## 1 полугодие 2024
Перечень и состав объектов комплексного капитального ремонта электрических сетей
филиала АО "ЛОЭСК" "Пригородные электросети"
№ объекта п/п | Название источника питания (фидера) | Состав обьекта
|  | ВЛ 6-10кВ (ВЛ 35-110кВ) | [6 empty] | КЛ 6-10кВ (КЛ 35-110кВ) |  |  |  | ТП, РП, ПС |  |  |  | ВЛ-0,4кВ | [6 empty] | КЛ-04кВ
|  | Год ввода | Диспетчерское наименование | Протяженность, км | Марка, сечение провода | кол-во опор |  |  | Диспетчерское наименование | Год ввода | Протяженность, км | Марка и сечение кабеля | Диспетчерское наименование | Год ввода | Тип | Кол-во тр-ров, мощность | от ТП № | Год ввода | Протяженность, км | Марка, сечение провода | кол-во опор |  |  | Диспетчерское наименование | Год ввода | Протяженность, км | Марка и сечение кабеля
[6 empty] | ж/б и на ж/б пр. | деревянные без пасынков | всего | [12 empty] | ж/б и на ж/б пр. | деревянные без пасынков | всего
РЭС г. Сертолово (собственность)
Сертолово - Токсово
1 | ф.89-05 п. Бугры | [7 empty] | ТП-8530, яч.1 - ТП-008, яч.6 инв.000003050 | 2012 | 0.1 | АСБ2л, 3х120 | ТП-008 инв.000003400 | 2012 | КТП | 2/250 | [7 empty] | КЛ-0,4кВ от ТП-008 до КК-008-1-10 | 2018 | 0.25 | АПвБШп 4х95
[9 empty] | ТП-8530, яч.6 -- ТП-008, яч.2 инв.000003111 | 2012 | 0.1 | АСБ2л, 3х120 | Ячейка КСО-386 в ТП-8530 инв.000003414 | 2012
2 | ф.98-107 п. Бугры | [7 empty] | ПС-98, ф.107 - ТП-015 инв.000003066 | 2012 | 0.079 | АПвВнгLS 3(1х240/50) | ТП-015 инв.000003430 | 2012 | БКТП | 1/1000 | [7 empty] | КЛ-0,4кВ от ТП-015 Л-2 до КК 015-1 | 2019 | 0.30226 | АПвБШп 4х300
[9 empty] | ПС-98, ф.107 - ТП-015 инв.000003066 | 2012 | 1.836 | АСБ2л 3х240
[9 empty] | ПС-98, ф.10 - ТП-015 инв.000003066 | 2012 | 0.041 | АПвВнгLS 3(1х240/50)
3 | ф.537-511 ДНП "Волна" | [7 empty] | РП-8251 - ТП-8267 инв.000003226 | 2009 | 0.39 | АСБ-10, 3х70 | ТП-8267 | 2009 | КТП | 1/630 | [7 empty] | ТП-8267 - КР 1.1 (Л 1.1) инв.000003265 | 2009 | 0.136 | АПвБбШв-1, 4х70
[24 empty] | ТП-8267 - КР 1.2 (Л 1.2) инв.000003064 | 2009 | 0.062 | АПвБбШв-1, 4х70
[24 empty] | ТП-8267 - КР 1.3 (Л 1.3) инв.000003132 | 2009 | 0.204 | АПвБбШв-1, 4х95
4 | ф.537-511 ДНП "Волна" | [7 empty] | ТП-8266 - ТП-8265 инв.000003097 | 2009 | 0.33 | АСБ-10, 3х70 | ТП-8265 | 2009 | КТП | 1/400 | [7 empty] | ТП-8265 - КР 3.1 (Л 3.1) инв.000003206 | 2009 | 0.125 | АПвБбШв-1, 4х70
[24 empty] | ТП-8265 - КР 3.2 (Л 3.2) инв.000003267 | 2009 | 0.01 | АПвБбШв-1, 4х70
[24 empty] | ТП-8265 - КР 3.3 (Л 3.3) инв.000003186 | 2009 | 0.09 | АПвБбШв-1, 4х50
[24 empty] | ТП-8265 - КР 3.4 (Л 3.4) инв.000003087 | 2009 | 0.192 | АПвБбШв-1, 4х70
[24 empty] | ТП-8265 - КР 3.5 (Л 3.5) инв.000003123 | 2009 | 0.101 | АПвБбШв-1, 4х50
[24 empty] | ТП-8265 - КР 3.6 (Л 3.6) инв.000003076 | 2009 | 0.066 | АПвБбШв-1, 4х70
5 | ф.537-511 ДНП "Волна" | [7 empty] | ТП-8267 - ТП-8266 | 2009 | 0.37 | АСБ-10, 3х70 | ТП-8266 | 2009 | КТП | 1/400 | [7 empty] | ТП-8266 - КР 2.1 (Л 2.1) инв.000003140 | 2009 | 0.135 | АПвБбШв-1, 4х70
[24 empty] | ТП-8266 - КР 2.2 (Л 2.2) инв.000003165 | 2009 | 0.025 | АПвБбШв-1, 4х50
[24 empty] | ТП-8266 - КР 2.3 (Л 2.3) инв.000003269 | 2009 | 0.149 | АПвБбШв-1, 4х95
[24 empty] | ТП-8266 - КР 2.4 (Л 2.4) инв.000003043 | 2009 | 0.011 | АПвБбШв-1, 4х50
[24 empty] | ТП-8266 - КР 2.5 (Л 2.5) инв.000003148 | 2009 | 0.043 | АПвБбШв-1, 4х50
[24 empty] | ТП-8266 - КР 2.6 (Л 2.6) инв.000003010 | 2009 | 0.181 | АПвБбШв-1, 4х95
6 | ф.537-511 ЛО, Всеволожский р-н, ДПК "Отечество" | 2009 | оп.1 - ТП-8203 инв.000003130 | 2.633 | СИП-3, 3(1х120) | 49 |  |  | РП-8251, яч.10 - оп.1 инв.000003130 | 2009 | 0.05 | АПвПу2г-10, 3(1х240) | ТП-8264 инв.000003427 | 2009 | КТП | 1/400
7 | ф.537-511 ЛО, Всеволожский р-н, ДПК "Отечество" | 2009 | оп.1 - ТП-8203 | 2.633 | СИП-3, 3(1х120) | 49 | [6 empty] | ТП-8203 инв.000003425 | 2009 | КТП | 1/400
8 | ф.43-02, ф.43-11 ЛО, Всеволожский р-н, п. Гарболово, п. Заводской | 2009 | ВЛ-10 кВ двуцепная (оп.1 - оп.21) ф.43-02, ф.43-11 инв.000003086 | 1.514 | СИП-3, 3(1х95) | 21 |  |  | ввод в ТП-2 ф.43-02 инв.000003060 | 2009 | 0.3 | АПвПу, 3х120
9 | ф.43-02, ф.43-11 п. Гарболово, п. Заводской | 2009 | ВЛ-10 кВ (ПС 43 -- ТП 2, фидер 43-02) инв.000003060 | 1.85 | СИП-3, 3(1х95) | 31 |  |  | выход из ПС-43 ф.43-02 инв.000003060 | 2009 | 0.25 | АСБ-10, 3х120
10 | ф.43-02, ф.43-11 п. Гарболово, п. Заводской | 2009 | ВЛ-10 кВ (ПС 43 -- ТП 2, фидер 43-11) инв.000003080 | 2.19 | СИП-3, 3(1х95) | 46 |  |  | выход из ПС-43 ф.43-11 инв.000003080 | 2009 | 0.25 | АСБ-10, 3х120
11 | ф.43-02, ф.43-11 п. Гарболово, п. Заводской | [7 empty] | ввод в ТП-2 ф.43-11 инв.000003080 | 1988 | 0.3 | АСБ-10, 3х150
12 | ф.43-02 д. Матокса | 2009 | оп.17 ф.43-02 -- ТП-003, ТП-004, ТП-005, ТП-006 инв.000003090 | 4.798 | СИП-3, 3(1х95) |  |  | 136 | КЛ-10кВ от оп.86 до оп.106 ф.43-02 | 2023 | 0.702 | АПвПу2г 3(1х120/50) | ТП-003 инв.000003469 | 2009 | КТП | 1/250 | ВЛ-0,4кВ от ТП-003 (Гончарова О.В.) | 2018 | 0.25 | СИП-4 4х95
[17 empty] | ВЛ-0,4кВ от оп.87 Л-6 (Пучков А.Н.) | 2022 | 0.022 | СИП-2 3х95+1х95 |  | 1 | 1 | КЛ-0,4кВ от ТП-003 Л-6 до оп.87 (Пучков А.Н.) | 2022 | 0.01 | АПвБШп-1 4х185
[17 empty] | ВЛ-0,4кВ от оп.87/1 Л-6 (Пучков А.Н., Субботина В.С.) | 2022 | 0.106 | СИП-2 3х95+1х95 |  | 2 | 2
13 | ф.43-02 д. Матокса | [11 empty] | ТП-004 инв.000003451 | 2009 | КТП | 1/250 | ТП-004, Л-1 до оп. 39,41 инв.000003154 | 2014 | 0.15 | СИП2 4х95 |  | совместный подвес по опорам ВЛ-10кВ
[17 empty] | ТП-004, Л-2 до оп. 14, 111/8 инв.000003235 | 2014 | 0.35 | СИП2 4х95
[17 empty] | ТП-004, Л-3 до оп. 23, 25, 35 инв.000003029 | 2014 | 0.76 | СИП2 4х95
[17 empty] | ВЛ-0,4кВ от оп.6 Л-1 (Пучков А.Н.) | 2018 | 0.077 | СИП-4 4х95
[17 empty] | ВЛ-0,4кВ от оп.4 Л-1 (Попов О.М., Архипов В.С., Хмызенко А.П.) | 2018 | 0.564 | СИП-4 4х95
[17 empty] | ВЛ-0,4кВ от оп.25 Л-3 (Рум С.В.) | 2018 | 0.14 | СИП-4 4х95
[17 empty] | ВЛ-0,4кВ от оп.31 Л-1 (от ТП-004) (Мацкевич В.П.) | 2021 | 0.023 | СИП-4 4х95 |  | 1 | 1
[17 empty] | ВЛ-0,4кВ от оп.29 Л-3 (Хабибов А.Р.) | 2021 | 0.035 | СИП-2 3х95+1х95
[17 empty] | ВЛ-0,4кВ от оп.31 Л-3 (Пучков А.Н.) | 2022 | 0.035 | СИП-2 3х95+1х95 |  | 1 | 1
[17 empty] | ВЛ-0,4кВ от оп.34 Л-3 (Пучков А.Н.) | 2022 | 0.033 | СИП-2 3х95+1х95 |  | 2 | 2
14 | ф.43-02 д. Матокса | [11 empty] | ТП-005 инв.000003402 | 2009 | КТП | 1/250 | ВЛ-0,4кВ от ТП-005 Л-1 (Дурицина Е.О.) | 2018 | 0.242 | СИП-4 4х95
[17 empty] | ВЛ-0,4кВ от ТП-005 Л-2 (Фирстова И.А., Чемрова Т.А.) | 2018 | 0.211 | СИП-4 4х95
[17 empty] | ВЛ-0,4кВ от оп.1 Л-2 (Хмелев Д.Ю.) | 2022 | 0.106 | СИП-2 3х95+1х95 |  | 4 | 4
[17 empty] | ВЛ-0,4кВ от оп.136 Л-1 от ТП-005 | 2022 | 0.154 | СИП-2 3х95+1х95
15 | ф.43-02 д. Матокса | [11 empty] | ТП-006 инв.000003432 | 2009 | КТП | 1/250 | ВЛ-0,4кВ от оп.1 Л-1 (Артаут А.В.) | 2020 | 0.27 | СИП 3х95+1х95 |  | 9 |  | КЛ-0,4кВ от ТП-006 Л-1 до оп.1 | 2020 | 0.03 | АПвБШп 4х185
[17 empty] | ВЛ-0,4кВ от оп.7 Л-1 (Лугинец К.С.) | 2021 | 0.022 | СИП 3х95+1х95 |  | 1 |  | КЛ-0,4кВ от ТП-006 Л-3 до оп.1 Л-2 (Л-3) | 2022 | 0.032 | АПвБШп 4х185
[17 empty] | ВЛ-0,4кВ от оп.8/1 Л-2 (Лугинец К.С.) | 2022 | 0.094 | СИП 3х95+1х95 |  | 3
[17 empty] | ВЛ-0,4кВ от оп.1 Л-3 до оп.7 Л-2 (Л-3) (Лугинец К.С.) | 2022 | 0.214 | СИП-2 3х120+1х120
16 | ф.607-29 д. Касимово | 2007 | ПС-607, ф.29, оп.64 -- ТП-43 инв.000003209 | 0.76 | СИП-3, 3(1х70) | 14 | [6 empty] | ТП-43 инв.000003467 | 2006 | КТП | 1/160 | ТП-43, Л-1,Л-2 инв.000003151 | 2007 | 1.4 | СИП-2А, 4х70 | 48
[17 empty] | ВЛ-0,4кВ от оп.3/3 (от ТП-43) Л-1 | 2020 | 0.045 | СИП-2 3х70+1х70 | 2 |  | 2
17 | ф.365-106 д. Дранишники | 2008 | ф.365-106, оп.6 -- ТП-8970 | 0.1 | СИП-3, 3(1х70) | 2 | [6 empty] | ТП-8970 инв.000003490 | 2008 | КТП | 1/160
18 | ф.47-215 п. Лехтуси | 1994 | ОЛ от оп.1 - ТП-8862инв.000003168 | 0.625 | А, 70 | 14 | [6 empty] | ТП-8862 инв.000003378 | 1994 | МТП | 1/160 | ТП-8862, Л-1 инв.000003091 | 1994 | 0.45 | А, 35 | 9
[17 empty] | ТП-8862, Л-2инв.000003091 | 1994 |  | А, 35 | 6
[17 empty] | ТП-8862, Л-3инв.000003091 | 1994 |  | А, 35 | 6
19 | ф.537-606 д. Медный Завод, СНТ "Светлое-3" | [22 empty] | ТП-8257 - ВРУ 1 дома охраны и администрации, инв.000003046 | 2013 | 0.075 | АПвБбШп, 4х50
[24 empty] | ТП-8257 - БАУ ДЭС инв.000003248 | 2013 | 0.115 | АПвБбШп, 4х185
[24 empty] | ТП-8257 - ШМ 1 инв.000003049 | 2013 | 0.18 | АПвБбШп, 4х185
[24 empty] | ШМ 1 - ШР 1.1 инв.000003260 | 2013 | 0.085 | ВБбШв, 4х16
[24 empty] | ШМ 1 - ШР 1.2 инв.000003179 | 2013 | 0.07 | ВБбШв, 4х16
[24 empty] | ШМ 1 - ШМ 2 инв.000003156 | 2013 | 0.16 | АСБ2л, 4х185
[24 empty] | ТП-8257 - ШМ 3 (2х455м) инв.000003272 | 2013 | 0.91 | 2 х АПвБбШп, 4х185
[24 empty] | ШМ 3 - ШМ 4 (2х145м) инв.000003199 | 2013 | 0.29 | 2 х АПвБбШп, 4х185
[24 empty] | ШМ 4 - ШР 4.1 инв.000003068 | 2013 | 0.085 | АПвБбШп, 4х95
[24 empty] | ТП-8257 - ШМ 5 (2х380м) инв.000003017 | 2013 | 0.76 | 2 х АПвБбШп, 4х120
[24 empty] | ШМ 5 - ШР 5.1 инв.000003137 | 2013 | 0.09 | АПвБбШп, 4х95
[24 empty] | ШМ 5 - ШМ 6 (2х170м) инв.000003268 | 2013 | 0.34 | 2 х АПвБбШп, 4х120
[24 empty] | ТП-8257 - ШМ 7 инв.000003105 | 2013 | 0.35 | АПвБбШп, 4х185
[24 empty] | ШМ 7 - ШР 7.1 инв.000003270 | 2013 | 0.065 | АПвБбШп, 4х95
[24 empty] | ШМ 7 - ШР 7.2 инв000003114 | 2013 | 0.105 | АПвБбШп, 4х95
[24 empty] | ШМ 7 - ШР 7.3 инв.000003180 | 2013 | 0.19 | АПвБбШп, 4х120
[24 empty] | ШР 7.3 - ЩУ КНС 1 инв.170000037 | 2013 | 0.055 | ВБбШв, 5х6
[24 empty] | ТП-8257 - ВРУ 3 (СТО автомойки инв.170000038 | 2013 | 0.05 | ВБбШв, 4х16
[24 empty] | ВРУ 3 (СТО автомойки) - ВРУ 4 (кафе) инв.170000039 | 2013 | 0.055 | ВБбШв, 4х16
20 | ф.537-606ЛО, Медный Завод, СНТ "Светлое-2" | 2014 | ВЛ-10 кВ от оп.23 до оп.2 | 0.01 | СИП-3 3(1х70) | 2 |  |  | КЛ-10 кВ от оп.2 до ТП-050 | 2014 | 0.02 | АСБ 2л 3х120 | ТП-050 | 2014 | КТП | 1/400
[9 empty] | КЛ-10 кВ от ТП-050 до ТП-051 | 2014 | 0.77 | АСБ 2л 3х120 | ТП-051 | 2014 | КТП | 1/400
21 | ф.43-11 д. Никитилово | [11 empty] | ТП-002 инв.000003445 | 2008 | МТП | 1/63 | ВЛ-0,4 кВ от ТП-002 | 2008 | 0.23 | СИП-2А, 4х70 | 8
| ф.43-11 д. Никитилово | 2014 | оп.23 ВЛ-10 кВ ф.43-11 - ТП-046 | 0.042 | СИП-3, 3(1х70) | 2 | [6 empty] | ТП-046 | 2014 | СТП | 1/40 | ВЛ-0,4 кВ от ТП-046 | 2014 | 0.172 | СИП-2А, 4х95
[17 empty] | ВЛ-0,4 кВ от оп.1 Л-1 (от ТП-046) | 2018 | 0.226 | СИП-2 3х70+1х70 | 8 |  | 8
| ф.43-11 д. Никитилово | 2017 | ВЛ-10кВ от оп.56 до ТП-048 | 0.182 | СИП-3, 3(1х70) | 4 | [6 empty] | ТП-048 | 2017 | СТП | 1/40 | ВЛ-0,4кВ от ТП-048 | 2017 | 0.052 | СИП-2 3х70+1х95 | 3
[17 empty] | ВЛ-0,4кВ от оп.52/5 Л-3 (Потомский Д.Б., Пестов А.Н.) | 2019 | 0.09 | СИП-2 3х50+1х50 | 1 |  |  | КЛ-0,4кВ от ТП-048 до оп.52/5 Л-3 (Потомский Д.Б., Пестов А.Н.) | 2019 | 0.03 | АПвБбШп 4х50
| ф.43-02 д. Никитилово | 2015 | ВЛ-10 кВ от оп.33 до ТП-049 | 0.06 | СИП-3 3(1х70) | 1 | [6 empty] | ТП-049 | 2015 | КТПТ | 1/160 | ВЛ-0,4 кВ от ТП-049, линия 1 | 2015 | 0.177 | СИП-2А 4х95 | 11
[17 empty] | ВЛ-0,4 кВ от ТП-049, линия 2 | 2015 | 0.245 | СИП-2А 4х95
[17 empty] | ВЛ-0,4 кВ от ТП-049, линия 1 (от оп.6) | 2018 | 0.112 | СИП-2А 3х95+1х95 | 5
[17 empty] | ВЛ-0,4 кВ от оп.3, линия 2 (Яшина О.В.) | 2019 | 0.047 | СИП-2 3х35+1х35 | 3 |  | 3
22 | ф.537-403 Сертолово, СНТ "Ромашка" | 2013 | ВЛ-10 кВ от ф.537-403 до ТП-9487 СНТ "Ромашка" | 0.015 | СИП-3, 3(1х50) | 2 | [6 empty] | ТП-9487 инв.170000035 | 2014 | СТП | 1/25
23 | г. Сертолово | [15 empty] | от ТП-8479 КК-1 «Военторг» - КК на фасаде д. 3 (Выборгское шоссе) инв.000003082 | 2012 | 0.07 | СИП-2А, 4х70 |  |  |  | КК-1 «Военторг» - ГРЩ здания ОАО «УТ Лен ВО» инв.000003164 | 2013 | 0.867
[24 empty] | КК-1 «Военторг» - место врезки в КЛ-0,4 кВ (ТП-8479 – ГРЩ здания ОАО «УТ ЛенВО») инв.000003249 | 2013 | 0.867
[24 empty] | КЛ-0,4кВ от ТП-8479 до КК 8479-1 | 2019 | 0.18 | АПвБШп 4х240
24 | ф.537-303, ф.537-405 г. Сертолово | [7 empty] | ТП-8518, яч.7 - ТП-04, яч.5 инв.000003259 | 2009 | 0.202 | АСБ2л, 3х185 | ТП-04 (оборудование) инв.000003314 | 2007 | ЗТП | 2/250 | [7 empty] | ТП-04 (РУ-0,4 кВ №1) до КК аптеки "ФАРМ-С" инв.000003040 | 2013 | 0.2
25 | ф.537-303, ф.537-405 г. Сертолово | [7 empty] | ТП-8518, яч.8 - ТП-04, яч.6 инв.000003287 | 2009 | 0.202 | АСБ2л, 3х185 | Ячейка КСО-366 в ТП-8518 | [10 empty] | ТП-04 (РУ-0,4 кВ №2) до КК аптеки "ФАРМ-С" инв.000003198 | 2013 | 0.2
26 | ф.537-303, ф.537-405 г. Сертолово | [11 empty] | Ячейка КСО-366 в ТП-8518
27 | ф.537-303, ф.537-308, ф.537-405 г. Сертолово | [7 empty] | ТП-05, яч.3 - ТП-8481, яч.9 | 2012 | 0.242 | АСБ2л, 3х185 | ТП-05 (оборудование) инв.000003339 | 2012 | ЗТП | 2/630
[13 empty] | ТП-05 (здание) |  | ЗТП
28 | ф.537-303, ф.537-308, ф.537-405 г. Сертолово | [7 empty] | ТП-05, яч.5 - ТП-8481, яч.10 | 2012 | 0.242 | АСБ2л, 3х185 | Ячейка КСО-366 (№9) в ТП-8481 инв.000003437 | 2012
29 | ф.537-303, ф.537-308, ф.537-405 г. Сертолово | [7 empty] | ТП-05, яч.1 - ТП-8463, яч.6 | 2012 | 0.315 | АСБ2л, 3х185 | Ячейка КСО-366 (№10) в ТП-8481 инв.000003437 | 2012
30 | ф.537-503, ф.537-609 г. Сертолово | [7 empty] | ТП-03, яч.1 - ТП-07, яч.1 инв.000003117 | 2013 | 0.329 | АСБ2л, 3х150 | ТП-07 инв.000003344 | 2013 | БКТП | 2/630
[9 empty] | ТП-03, яч.4 - ТП-07, яч.2 инв.000003181 | 2013 | 0.336 | АСБ2л, 3х150 | Ячейка КСО-285 в ТП-03 инв.000003371
Ячейка КСО-285 в ТП-03 инв.000003371
31 | ф.537-311, ф.537-405 г. Сертолово | [7 empty] | КЛ-10 кВ от ТП-8518, яч.9 до ТП-08, яч.1 | 2015 | 0.09 | АСБ2л 3х185 | ТП-08 | 2015 | БКТП | 2/630
[9 empty] | КЛ-10 кВ от ТП-8518, яч.9 до ТП-08, яч.1 (ввод в ТП-08) | 2015 | 0.024 | АПвПу2г-10 3(1х185) | Ячейка КСО-386 (№9) в ТП-8518 | 2015
[9 empty] | КЛ-10 кВ от ТП-8518, яч.10 до ТП-08, яч.2 | 2015 | 0.09 | АСБ2л 3х185 | Ячейка КСО-386 (№10) в ТП-8518 | 2015
[9 empty] | КЛ-10 кВ от ТП-8518, яч.10 до ТП-08, яч.2 (ввод в ТП-08) | 2015 | 0.024 | АПвПу2г-10 3(1х185)
32 | ф.537-503 г. Сертолово | [7 empty] | КЛ-10 кВ от ТП-01, яч.3 до ТП-09, яч.1 | 2015 | 0.36 | АСБ2л 3х240 | ТП-09 | 2016
[9 empty] | КЛ-10 кВ от ТП-01, яч.4 до ТП-09, яч.2 | 2015 | 0.36 | АСБ2л 3х240
33 | г. Сертолово | [22 empty] | РТП-8368, яч.2 (Л-1) до ГРЩ детского сада инв.000003274 | 2014 | 0.867 | АПВБбШп, 4х240
[24 empty] | РТП-8368, яч.5 (Л-2) до ГРЩ детского сада инв.000003037 | 2014 | 0.867 | АПВБбШп, 4х240
34 | ф.537-503, ф.537-609 | [7 empty] | КЛ-10кВ от ТП-07, яч.3 до ТП-401, яч.1 | 2017 | 1.0741 | АПвПу2г 3(1х240/70) | ТП-401 | 2017 | 2БКТП | 2х1000
[9 empty] | КЛ-10кВ от ТП-07, яч.4 до ТП-401, яч.2 | 2017 | 1.0749 | АПвПу2г 3(1х240/70)
35 | ф.537-503, ф.537-609 | [7 empty] | КЛ-10кВ от ТП-401, яч.3 до ТП-402, яч.1 | 2017 | 0.31601 | АПвПу2г 3(1х240/70) | ТП-402 | 2017 | 2БКТП | 2х1000
[9 empty] | КЛ-10кВ от ТП-401, яч.4 до ТП-402, яч.2 | 2017 | 0.32392 | АПвПу2г 3(1х240/70)
36 | ф.537-503, ф.537-609 | [7 empty] | КЛ-10кВ от ТП-416, яч.1 до места врезки | 2017 | 0.60968 | АПвПу2г 3(1х240/70) | ТП-416 | 2017 | 2БКТП | 2х1000 | [7 empty] | КЛ-0,4кВ от ТП-416 до ГРЩ жилого дома (ввод 1) | 2017 | 0.198 | АПвБбШп 4х240
[9 empty] | КЛ-10кВ от ТП-416, яч.2 до места врезки | 2017 | 0.60554 | АПвПу2г 3(1х240/70) | [11 empty] | КЛ-0,4кВ от ТП-416 до ГРЩ жилого дома (ввод 2) | 2017 | 0.194 | АПвБбШп 4х240
[9 empty] | КЛ-10кВ от ТП-416, яч.3 до места врезки | 2017 | 0.61059 | АПвПу2г 3(1х240/70) | [11 empty] | КЛ-0,4кВ от ТП-416 до КК ООО "Перспектива" | 2017 | 0.34 | АПвБбШп-1 4х150
[9 empty] | КЛ-10кВ от ТП-416, яч.4 до места врезки | 2017 | 0.60629 | АПвПу2г 3(1х240/70) | [11 empty] | КЛ-0,4кВ от КК 416-1 до КК 416-2 | 2019 | 0.134 | АПвБбШп 4х95
37 | ф.537-511 ДНП "Удачное", урочище "Заболотье" | [7 empty] | КЛ-10 кВ от оп.2 до соединительной муфты | 2015 | 0.591 | АПвПу2г 3(1х120/50) | Реклоузер (РВА/TEL 10-12,5/630) | 2015 | Реклоузер
38 | ф.537-511 ДНП "Удачное", урочище "Заболотье" | [7 empty] | КЛ-10 кВ от соединительной муфты до оп.3 | 2015 | 2.954 | АСБл 3х120
39 | ф.537-511 ДНП "Удачное", урочище "Заболотье" | 2015 | ВЛ-10 кВ от оп.3 до оп.43 | 2.498 | СИП-3 3(1х70) |  |  | 41 | КЛ-10 кВ от оп.43 до оп.44 | 2015 | 0.078 | АПвПу2г 3(1х120/50)
[9 empty] | КЛ-10кВ от оп.24 до оп.25 | 2018 | 0.168 | АСБ 3х120
40 | ф.537-511 ДНП "Удачное", урочище "Заболотье" | 2015 | ВЛ-10 кВ от оп.44 до оп.56 | 0.729 | СИП-3 3(1х70) |  |  | 13 | КЛ-10 кВ от оп.56 до ТП-302 | 2015 | 0.526 | АПвПу2г 3(1х120/50) | ТП-302 | 2015 | КТП | 1/630 | [7 empty] | КЛ-0,4 кВ от ТП-302 до КК 3.1 | 2015 | 0.182 | АПвБбШп 4х150
[24 empty] | КЛ-0,4 кВ от КК 3.1 до оп.37 | 2015 | 0.019 | АПвБбШп 4х25
[24 empty] | КЛ-0,4 кВ от КК 3.1 до оп.40о | 2015 | 0.029 | АПвБбШп 4х25
[24 empty] | КЛ-0,4 кВ от КК 3.1 до КК 3.2 | 2015 | 0.045 | АПвБбШп 4х95
[24 empty] | КЛ-0,4 кВ от КК 3.2 до оп.43о | 2015 | 0.019 | АПвБбШп 4х25
[24 empty] | КЛ-0,4 кВ от ТП-302 до КК 3.3 | 2015 | 0.093 | АПвБбШп 4х240
[24 empty] | КЛ-0,4 кВ от КК 3.3 до КК 3.4 | 2015 | 0.058 | АПвБбШп 4х185
[24 empty] | КЛ-0,4 кВ от КК 3.4 до КК 3.5 | 2015 | 0.05 | АПвБбШп 4х150
[24 empty] | КЛ-0,4 кВ от КК 3.5 до оп.46о | 2015 | 0.043 | АПвБбШп 4х50
[24 empty] | КЛ-0,4 кВ от КК 3.5 до КК 3.6 | 2015 | 0.035 | АПвБбШп 4х120
[24 empty] | КЛ-0,4 кВ от КК 3.6 до оп.53 | 2015 | 0.033 | АПвБбШп 4х50
[24 empty] | КЛ-0,4 кВ от КК 3.6 до оп.60о | 2015 | 0.02 | АПвБбШп 4х70
[24 empty] | КЛ-0,4 кВ от ТП-302 до КК 3.7 | 2015 | 0.0274 | АПвБбШп 4х240
[24 empty] | КЛ-0,4 кВ от КК 3.7 до оп.76о | 2015 | 0.019 | АПвБбШп 4х70
[24 empty] | КЛ-0,4 кВ от КК 3.7 до оп.68 | 2015 | 0.015 | АПвБбШп 4х70
[24 empty] | КЛ-0,4 кВ от КК 3.7 до КК 3.8 | 2015 | 0.034 | АПвБбШп 4х185
[24 empty] | КЛ-0,4 кВ от КК 3.8 до КК 3.9 | 2015 | 0.042 | АПвБбШп 4х120
[24 empty] | КЛ-0,4 кВ от КК 3.9 до КК 3.10 | 2015 | 0.025 | АПвБбШп 4х70
[24 empty] | КЛ-0,4 кВ от КК 3.10 до КК 3.11 | 2015 | 0.051 | АПвБбШп 4х50
[24 empty] | КЛ-0,4 кВ от ТП-302 до КК 3.12 | 2015 | 0.016 | АПвБбШп 4х16
[24 empty] | КЛ-0,4 кВ от КК 3.8 до КК ЩС | 2015 | 0.024 | АПвБбШп 4х25
[24 empty] | КЛ-0,4 кВ от ТП-302 до КК 3 | 2015 | 0.0551 | АПвБбШп 4х120
[24 empty] | КЛ-0,4 кВ от КК 3 до ЩУР 3.1 | 2015 | 0.0441 | АПвБбШп 4х120
[24 empty] | КЛ-0,4 кВ от ЩУР 3.1 до ЩУР 3.2 | 2015 | 0.0166 | АПвБбШп 4х50
[24 empty] | КЛ-0,4 кВ от ЩУР 3.1 до ЩУР 3.3 | 2015 | 0.0285 | АПвБбШп 4х50
[24 empty] | КЛ-0,4 кВ от ЩУР 3.1 до ЩУР 3.4 | 2015 | 0.0688 | АПвБбШп 4х120
[24 empty] | КЛ-0,4 кВ от ЩУР 3.4 до ЩУР 3.5 | 2015 | 0.0166 | АПвБбШп 4х50
[24 empty] | КЛ-0,4 кВ от ЩУР 3.4 до ЩУР 3.6 | 2015 | 0.0754 | АПвБбШп 4х120
[24 empty] | КЛ-0,4 кВ от ЩУР 3.6 до ЩУР 3.7 | 2015 | 0.0134 | АПвБбШп 4х50
[24 empty] | КЛ-0,4 кВ от ЩУР 3.4 до ЩУР 3.8 | 2015 | 0.0895 | АПвБбШп 4х120
[24 empty] | КЛ-0,4 кВ от ЩУР 3.8 до ЩУР 3.9 | 2015 | 0.0215 | АПвБбШп 4х50
[24 empty] | КЛ-0,4 кВ от ЩУР 3.8 до ЩУР 3.10 | 2015 | 0.0447 | АПвБбШп 4х50
41 | ф.537-511 ДНП "Удачное", урочище "Заболотье" | [7 empty] | КЛ-10 кВ от ТП-302 до ТП-303 | 2015 | 0.356 | АПвПу2г-10 1(1х300/70)+2(1х400/70) | ТП-303 | 2015 | КТП | 1/630 | [7 empty] | КЛ-0,4 кВ от ТП-303 до КК 2.1 | 2015 | 0.025 | АПвБбШп 4х50
[24 empty] | КЛ-0,4 кВ от КК 2.1 до оп.1о | 2015 | 0.065 | АПвБбШп 4х25
[24 empty] | КЛ-0,4 кВ от КК 2.1 до оп.4 | 2015 | 0.038 | АПвБбШп 4х25
[24 empty] | КЛ-0,4 кВ от КК 2.1 до оп.7о | 2015 | 0.029 | АПвБбШп 4х35
[24 empty] | КЛ-0,4 кВ от ТП-303 до КК 2.2 | 2015 | 0.0181 | АПвБбШп 4х25
[24 empty] | КЛ-0,4 кВ от КК 2.3 до КК 2.4 | 2015 | 0.039 | АПвБбШп 4х95
[24 empty] | КЛ-0,4 кВ от КК 2.4 до КК 2.5 | 2015 | 0.042 | АПвБбШп 4х50
[24 empty] | КЛ-0,4 кВ от КК 2.3 до КК 2.6 | 2015 | 0.032 | АПвБбШп 4х35
[24 empty] | КЛ-0,4 кВ от ТП-303 до КК 2.7 | 2015 | 0.055 | АПвБбШп 4х150
[24 empty] | КЛ-0,4 кВ от КК 2.7 до оп.16о | 2015 | 0.044 | АПвБбШп 4х35
[24 empty] | КЛ-0,4 кВ от КК 2.7 до оп.12 | 2015 | 0.042 | АПвБбШп 4х25
[24 empty] | КЛ-0,4 кВ от ТП-303 до КК 2.3 | 2015 | 0.33 | АПвБбШп 4х150
[24 empty] | КЛ-0,4 кВ от КК 2.3 до оп.22о | 2015 | 0.117 | АПвБбШп 4х120
[24 empty] | КЛ-0,4 кВ от оп.22о до оп.29 | 2015 | 0.026 | АПвБбШп 4х50
[24 empty] | КЛ-0,4 кВ от ТП-303 до КК 2 | 2015 | 0.052 | АПвБбШп 4х240
[24 empty] | КЛ-0,4 кВ от КК 2 до ЩУР 2.1 | 2015 | 0.129 | АПвБбШп 4х120
[24 empty] | КЛ-0,4 кВ от ЩУР 2.1 до ЩУР 2.2 | 2015 | 0.048 | АПвБбШп 4х50
[24 empty] | КЛ-0,4 кВ от ЩУР 2.1 до ЩУР 2.3 | 2015 | 0.0242 | АПвБбШп 4х50
[24 empty] | КЛ-0,4 кВ от ЩУР 2.1 до ЩУР 2.4 | 2015 | 0.0431 | АПвБбШп 4х50
[24 empty] | КЛ-0,4 кВ от КК 2 до ЩУР 2.5 | 2015 | 0.1941 | АПвБбШп 4х240
[24 empty] | КЛ-0,4 кВ от ЩУР 2.5 до ЩУР 2.6 | 2015 | 0.0215 | АПвБбШп 4х50
[24 empty] | КЛ-0,4 кВ от ЩУР 2.6 до ЩУР 2.7 | 2015 | 0.048 | АПвБбШп 4х50
[24 empty] | КЛ-0,4 кВ от ЩУР 2.5 до ЩУР 2.8 | 2015 | 0.0853 | АПвБбШп 4х240
[24 empty] | КЛ-0,4 кВ от ЩУР 2.8 до ЩУР 2.9 | 2015 | 0.021 | АПвБбШп 4х50
[24 empty] | КЛ-0,4 кВ от ЩУР 2.8 до ЩУР 2.10 | 2015 | 0.0422 | АПвБбШп 4х120
[24 empty] | КЛ-0,4 кВ от ЩУР 2.10 до ЩУР 2.11 | 2015 | 0.0361 | АПвБбШп 4х50
[24 empty] | КЛ-0,4 кВ от ЩУР 2.10 до ЩУР 2.12 | 2015 | 0.0875 | АПвБбШп 4х120
[24 empty] | КЛ-0,4 кВ от ЩУР 2.12 до ЩУР 2.13 | 2015 | 0.0172 | АПвБбШп 4х50
[24 empty] | КЛ-0,4 кВ от ЩУР 2.12 до ЩУР 2.14 | 2015 | 0.0831 | АПвБбШп 4х120
[24 empty] | КЛ-0,4 кВ от ЩУР 2.14 до ЩУР 2.15 | 2015 | 0.0388 | АПвБбШп 4х120
[24 empty] | КЛ-0,4 кВ от ЩУР 2.15 до ЩУР 2.16 | 2015 | 0.0383 | АПвБбШп 4х50
[24 empty] | КЛ-0,4 кВ от КК 2 до ЩУР 2.17 | 2015 | 0.0241 | АПвБбШп 4х240
[24 empty] | КЛ-0,4 кВ от ЩУР 2.17 до ЩУР 2.18 | 2015 | 0.0177 | АПвБбШп 4х50
[24 empty] | КЛ-0,4 кВ от ЩУР 2.17 до ЩУР 2.19 | 2015 | 0.0765 | АПвБбШп 4х240
[24 empty] | КЛ-0,4 кВ от ЩУР 2.19 до ЩУР 2.20 | 2015 | 0.041 | АПвБбШп 4х50
[24 empty] | КЛ-0,4 кВ от ЩУР 2.19 до ЩУР 2.21 | 2015 | 0.0462 | АПвБбШп 4х240
[24 empty] | КЛ-0,4 кВ от ЩУР 2.21 до ЩУР 2.22 | 2015 | 0.0765 | АПвБбШп 4х50
[24 empty] | КЛ-0,4 кВ от ЩУР 2.21 до ЩУР 2.23 | 2015 | 0.997 | АПвБбШп 4х240
[24 empty] | КЛ-0,4 кВ от ЩУР 2.23 до ЩУР 2.24 | 2015 | 0.01262 | АПвБбШп 4х240
[24 empty] | КЛ-0,4 кВ от ЩУР 2.24 до ЩУР 2.25 | 2015 | 0.0832 | АПвБбШп 4х50
[24 empty] | КЛ-0,4 кВ от ЩУР 2.24 до ЩУР 2.26 | 2015 | 0.0384 | АПвБбШп 4х50
[24 empty] | КЛ-0,4 кВ от ЩУР 2.24 до ЩУР 2.27 | 2015 | 0.0729 | АПвБбШп 4х240
[24 empty] | КЛ-0,4 кВ от ЩУР 2.27 до ЩУР 2.28 | 2015 | 0.0328 | АПвБбШп 4х50
[24 empty] | КЛ-0,4 кВ от ЩУР 2.27 до ЩУР 2.29 | 2015 | 0.0512 | АПвБбШп 4х240
[24 empty] | КЛ-0,4 кВ от ЩУР 2.29 до ЩУР 2.30 | 2015 | 0.0118 | АПвБбШп 4х50
[24 empty] | КЛ-0,4 кВ от ТП-303 до КК 2 (КК 303-8) ввод 2 | 2021 | 0.052 | АПвБбШп 4х240
42 | ф.537-511 ДНП "Удачное", урочище "Заболотье" | [7 empty] | КЛ-10 кВ от ТП-303 до ТП-304 | 2015 | 0.285 | АПвПу2г-10 3(1х400/70) | ТП-304 | 2015 | КТП | 1/250 | [7 empty] | КЛ-0,4 кВ от ТП-304 до КК 1.1 | 2015 | 0.03 | АПвБбШп 4х150
[24 empty] | КЛ-0,4 кВ от КК 1.1 до КК 1.2 | 2015 | 0.155 | АПвБбШп 4х150
[24 empty] | КЛ-0,4 кВ от КК 1.2 до КК 1.3 | 2015 | 0.067 | АПвБбШп 4х150
[24 empty] | КЛ-0,4 кВ от КК 1.3 до КК 1.4 | 2015 | 0.051 | АПвБбШп 4х150
[24 empty] | КЛ-0,4 кВ от ТП-304 до КК 1.5 | 2015 | 0.08 | АПвБбШп 4х70
[24 empty] | КЛ-0,4 кВ от ТП-304 до КК 1.6 | 2015 | 0.01 | АПвБбШп 4х25
[24 empty] | КЛ-0,4 кВ от ТП-304 до КК 1.7 | 2015 | 0.01 | АПвБбШп 4х25
[24 empty] | КЛ-0,4 кВ от ТП-304 до КК 1.8 | 2015 | 0.01 | АПвБбШп 4х16
[24 empty] | КЛ-0,4 кВ от ТП-304 до КК 1 | 2015 | 0.074 | АПвБбШп 4х120
[24 empty] | КЛ-0,4 кВ от КК 1 до ЩУР 1.1 | 2015 | 0.015 | АПвБбШп 4х120
[24 empty] | КЛ-0,4 кВ от ЩУР 1.1 до ЩУР 1.2 | 2015 | 0.0323 | АПвБбШп 4х50
[24 empty] | КЛ-0,4 кВ от ЩУР 1.1 до ЩУР 1.3 | 2015 | 0.0804 | АПвБбШп 4х120
[24 empty] | КЛ-0,4 кВ от ЩУР 1.3 до ЩУР 1.4 | 2015 | 0.0123 | АПвБбШп 4х50
[24 empty] | КЛ-0,4 кВ от ЩУР 1.3 до ЩУР 1.5 | 2015 | 0.0529 | АПвБбШп 4х120
[24 empty] | КЛ-0,4 кВ от ЩУР 1.5 до ЩУР 1.6 | 2015 | 0.0793 | АПвБбШп 4х120
[24 empty] | КЛ-0,4 кВ от ЩУР 1.6 до ЩУР 1.7 | 2015 | 0.0144 | АПвБбШп 4х50
[24 empty] | КЛ-0,4 кВ от ЩУР 1.5 до ЩУР 1.8 | 2015 | 0.1034 | АПвБбШп 4х120
[24 empty] | КЛ-0,4 кВ от ЩУР 1.8 до ЩУР 1.9 | 2015 | 0.0318 | АПвБбШп 4х50
[24 empty] | КЛ-0,4 кВ от ЩУР 1.8 до ЩУР 1.10 | 2015 | 0.0683 | АПвБбШп 4х50
[24 empty] | КЛ-0,4 кВ от ЩУР 1.8 до ЩУР 1.11 | 2015 | 0.1088 | АПвБбШп 4х120
[24 empty] | КЛ-0,4 кВ от ЩУР 1.11 до ЩУР 1.12 | 2015 | 0.0523 | АПвБбШп 4х50
43 | ф.537-511 ЛО, ДНП "Удачное", урочище "Заболотье" | [7 empty] | КЛ-10 кВ от ТП-302 до ТП-305 | 2016 | 0.648 | АСБ2л 3х70 | ТП-305 | 2022 | БКТП | 250 | [7 empty] | КЛ-0,4кВ от ТП-305 до ЩУР 4.1 | 2021 | 0.039 | АПвБбШп 4х150
[24 empty] | КЛ-0,4кВ от ЩУР 4.1 до ЩУР 4.2 | 2021 | 0.026 | АПвБбШп 4х120
[24 empty] | КЛ-0,4кВ от ЩУР 4.2 до ЩУР 4.3 | 2021 | 0.017 | АПвБбШп 4х120
[24 empty] | КЛ-0,4кВ от ЩУР 4.3 до ЩУР 4.4 | 2021 | 0.077 | АПвБбШп 4х120
[24 empty] | КЛ-0,4кВ от ЩУР 4.4 до ЩУР 4.5 | 2021 | 0.054 | АПвБбШп 4х120
[24 empty] | КЛ-0,4кВ от ЩУР 4.5 до ЩУР 4.6 | 2021 | 0.061 | АПвБбШп 4х120
[24 empty] | КЛ-0,4кВ от ЩУР 4.6 до ЩУР 4.7 | 2021 | 0.047 | АПвБбШп 4х50
[24 empty] | КЛ-0,4кВ от ЩУР 4.7 до ЩУР 4.8 | 2021 | 0.061 | АПвБбШп 4х50
[24 empty] | КЛ-0,4кВ от ЩУР 4.8 до ЩУР 4.9 | 2021 | 0.056 | АПвБбШп 4х50
[24 empty] | КЛ-0,4кВ от ЩУР 4.6 до ЩУР 4.10 | 2021 | 0.023 | АПвБбШп 4х70
[24 empty] | КЛ-0,4кВ от ЩУР 4.10 до ЩУР 4.11 | 2021 | 0.038 | АПвБбШп 4х70
[24 empty] | КЛ-0,4кВ от ЩУР 4.11 до ЩУР 4.12 | 2021 | 0.07 | АПвБбШп 4х70
[24 empty] | КЛ-0,4кВ от ЩУР 4.12 до ЩУР 4.13 | 2021 | 0.039 | АПвБбШп 4х50
[24 empty] | КЛ-0,4кВ от ЩУР 4.12 до ЩУР 4.14 | 2021 | 0.055 | АПвБбШп 4х70
[24 empty] | КЛ-0,4кВ от ЩУР 4.14 до ЩУР 4.15 | 2021 | 0.035 | АПвБбШп 4х70
[24 empty] | КЛ-0,4кВ от ЩУР 4.3 до ЩУР 4.16 | 2021 | 0.059 | АПвБбШп 4х120
[24 empty] | КЛ-0,4кВ от ЩУР 4.16 до ЩУР 4.17 | 2021 | 0.073 | АПвБбШп 4х120
[24 empty] | КЛ-0,4кВ от ЩУР 4.17 до ЩУР 4.18 | 2021 | 0.028 | АПвБбШп 4х50
[24 empty] | КЛ-0,4кВ от ЩУР 4.17 до ЩУР 4.19 | 2021 | 0.063 | АПвБбШп 4х50
[24 empty] | КЛ-0,4кВ от ЩУР 4.19 до ЩУР 4.20 | 2021 | 0.013 | АПвБбШп 4х50
[24 empty] | КЛ-0,4кВ от ЩУР 4.20 до ЩУР 4.21 | 2021 | 0.055 | АПвБбШп 4х50
[24 empty] | КЛ-0,4кВ от ЩУР 4.21 до ЩУР 4.22 | 2021 | 0.055 | АПвБбШп 4х50
[24 empty] | КЛ-0,4кВ от ЩУР 4.19 до ЩУР 4.23 | 2021 | 0.055 | АПвБбШп 4х50
[24 empty] | КЛ-0,4кВ от ЩУР 4.23 до ЩУР 4.24 | 2021 | 0.055 | АПвБбШп 4х50
[24 empty] | КЛ-0,4кВ от ТП-305 до ЩР | 2021 | 0.02 | АПвБбШп 4х25
[24 empty] | КЛ-0,4кВ от ТП-305 (Л-1) до ЩУР 4.1 | 2022 | 0.026 | АПвБШп 4х70
[24 empty] | КЛ-0,4кВ от ТП-305 (Л-2) до КУО | 2022 | 0.032 | АПвБШп 4х16
44 | ф.628-105 п. Токсово, "Хонка-Парк" | 2008 | оп.1 - оп.74 инв.000003135 | 3.515 | СИП-3, 3(1х120) | 74 |  |  | ПС-628 - оп.1 | 2008 | 0.05 | АСБ-10, 3х150 | ППв-001 инв.000003515 |  | Реклоузер
45 | ф.628-105 п. Токсово, "Хонка-Парк" | [7 empty] | оп.72 ф.628-05 -- ТП-011 инв.000003229 | 2008 | 0.208 | АСБ-10, 3х70 | ТП-011 инв.000003346 | 2008 | КТП | 1/250
46 | ф.628-105 п. Токсово, "Хонка-Парк", ЗАО "Мет.Из." | [7 empty] | ТП-011 -- ТП-012 инв.000003023 | 2011 | 1.361 | АСБ2л-10, 3х95 | ТП-012 инв.000003359 | 2011 | КТП | 1/250
47 | ф.628-105 п. Токсово, "Хонка-Парк", "НПП НТТ" | [7 empty] | ТП-012 -- ТП-013 инв.000003263 | 2011 | 0.37 | АСБ2л-10, 3х95 | ТП-013 инв.000003364 | 2014 | КТП | 1/1000 | [7 empty] | ТП-013 -- Школьный пер., 10 | 2012 | 0.42 | АСБ-1, 4х240
[24 empty] | ТП-013 -- Школьный пер., 10 | 2012 | 0.42 | АСБ-1, 4х240
[24 empty] | ТП-013 -- Школьный пер., 10 | 2012 | 0.42 | АСБ-1, 4х240
48 | ф.628-105 п. Токсово, "Хонка-Парк", "Еврострой" | 2012 | оп.48 - ТП-014 инв.000003009 | 0.114 | СИП-3, 3(1х50) | 4 | [6 empty] | ТП-014 инв.000003523 | 2012 | КТП | 1/630
49 | ф.612-112, Юкковское сельское поселение | 2012 | ОЛ-9329 (ВЛ-6 кВ Л.8252-8496; Ф.612-112) инв.000001707 | 0.075 | СИП-3 1х50-20 | 2 | [6 empty] | ТП-9329 "Плавник" инв.000001706 | 2012 | СТП | 1/63 | ВЛ-0,4 кВ ТП-9329 - ВРУ Плавник П.Г. |  | 0.17
50 | ф.537-511 ДНП "Удачное", урочище "Заболотье" | 2012 | ОЛ-9402 (ВЛ-10кВ Л.ПСр8251-Ф.537-606) инв.000002951 | 0.347 | СИП-3 1х50 | 7 | [6 empty] | ТП-9402 инв.000002930 | 2012 | КТП | 1/160
51 | ф.365-106 |  | ВЛ-10кВ ОЛ-9328 ф.537-411 инв.000002401 | 0.3 | СИП-3 1х50 | 8 |  |  | КЛ-10кВ от ВЛЗ-10кВ ф.537-411 (ф.365-106) ПС-537 - ТП-9328 до ТП-9328 | 2017 | 0.191 | АПвПу2г 3(1х95/35) | ТП-9328 | 2017 | КТПН | 250 | ВЛИ-0,4кВ от ТП-9328 Л-1 | 2017 | 0.22 | СИП-2 3х70+1х70 |  |  |  | КЛ-0,4кВ от ТП-9328 Л-1 (выход из ТП) | 2017 | 0.017 | АПвБШп 4х70
[17 empty] | ВЛИ-0,4кВ от ТП-9328 Л-2 | 2017 | 0.158 | СИП-2 3х70+1х70 |  |  |  | КЛ-0,4кВ от ТП-9328 Л-2 (выход из ТП) | 2017 | 0.017 | АПвБШп 4х70
52 | ф.601-05 ЛО, п. Токсово | 2010 | ВЛ-10кВ от оп.ф.601-05 инв.000002943 | 0.605 | СИП-3 1х50 |  | 15 |  | КЛ-10кВ от ТП-209Т, яч.5 до ТП-013, яч.1 | 2021 | 0.633 | АПвПу2г 3(1х240/50) | ТП-209 инв.000002835 | 2010 | КТП-2х630 | 2/400 | [7 empty] | КЛ-0,4кВ от ТП-209Т до КК 209Т-1 | 2020 | 0.271 | АПвБбШп 4х240
53 | ф.628-05 п.Ново-Токсово | [7 empty] | КЛ 10 кВ от ПС 628 инв.040000244 | 2013 | 0.03 | АСБ2л 3х120-10 | ТП-691 инв.040000245 | 1981 | КТПН | 1/400 | КВЛ 0,4 кВ от ПС 628 инв.04000243 | 1982 | 1.3
[17 empty] | ВЛ-0,4кВ от оп.17 Л-7 (ф.7) Богданова Н.И. | 2018 | 0.06 | СИП-2 4х25 | 2 |  | 2
54 |  | 2012 | ВЛ-6кВ ОЛ-9373 ф.607-19 инв.000001711 | 0.768 | СИП-3 1х95 |  | 18 | [5 empty] | ТП-9373 "Блохин" инв.000001710 | 2012 | ТП | 1/630
55 | ф.537-511 д. Медный завод | 2016 | ВЛЗ-10 кВ от оп.39 ВЛ-10 кВ, ф.537-511 Л8251-8264 до оп.39А | 0.0135 | СИП-3 1х120 | [7 empty] | ТП-306 | 2016 | КТП-С | 1/100
56 | ф.98-304, ф98-410 | [7 empty] | КЛ-10 кВ от ПС-98 яч.304 до РТП-60 яч.5 | 2016 | 0.9486 | АСБ2л 3х240-10 | РТП-60 | 2016 | 2БКТП | 2/1250
[9 empty] | КЛ-10 кВ от ПС-98 яч.410 до РТП-60, яч.6 | 2016 | 1.0663 | АСБ2л 3х240-10
[9 empty] | КЛ-10кВ от места врезки ПС-98 - ТП-015 до РТП-60, яч.11 | 2019 | 0.33 | АПвПу2г 3(1х240/70)
[9 empty] | КЛ-10кВ от места врезки ПС-98 - ТП-015 до РТП-60, яч.12 | 2019 | 0.302 | АПвПу2г 3(1х240/70)
57 | ф.98-102, ф.98-202 | [7 empty] | КЛ-10 кВ от ТП-62 яч. 5 до ТП-315 яч.1 | 2016 | 0.7735 | АПвПу2г-10 3х(1х240/5) L=45м; АСБ2л-3х240 L=714,5м; АПвПу2г-10 3х(1х240/5) L=14м | ТП-315 | 2016 | 2БКТП | 2/1600
[9 empty] | КЛ-10 кВ от ТП-62 яч. 8 до ТП-315 яч.2 | 2016 | 0.7785
58 | ф.537-303 | [7 empty] | КЛ-10 кВ от ПС-537 до ТП-8464, яч.1 | 1993 | 3.2 | АБЛу-10 3х240
59 | ф.537-405 | [7 empty] | КЛ-10 кВ от ПС-537 до ТП-8464, яч.21 | 1993 | 3.2 | АБЛу-10 3х240
60 | ф.537-308 | [7 empty] | КЛ-10 кВ от ПС-537 до ТП-8370, яч.4 | 1995 | 1.1 | АБЛу-10 3х240
61 | ф.537-411 | [7 empty] | КЛ-10 кВ от ПС-537 до ТП-8479, яч.14 | 1995 | 2.4 | АСБ-10 3х240
62 | ф.537-503 | [7 empty] | КЛ-10 кВ от ПС-537 до ТП-8823, яч.1 | 1998 | 1.74 | АСБ-10 3х240
63 | ф.537-609 | [7 empty] | КЛ-10 кВ от ПС-537 до ТП-8823, яч.7 | 1998 | 1.74 | АСБ-10 3х240
64 | ф.628-05 | [7 empty] | КЛ-10кВ от оп.4 ВЛ-10кВ ф.628-05 до ТП-692 | 2016 | 0.29 | АСБ2л-10 3х120 | ТП-692 | 2016 | КТП | 1/400 | ВЛ-0,4кВ от оп.1 Л-1 | 2016 | 0.141 | СИП-4 4х70+1х16 |  |  |  | КЛ-0,4кВ от ТП-692 до оп.1 Л-1 | 2016 | 0.024 | АПвБбШв-1 4х150
[17 empty] | ВЛ-0,4кВ от оп.1 Л-1 | 2016 | 0.051 | СИП-2 3х50+1х50
[17 empty] | ВЛ-0,4кВ от оп.1 Л-1 | 2016 | 0.294 | СИП-2 3х95+1х95+1х16
[17 empty] | ВЛ-0,4кВ от оп.1 Л-2 | 2016 | 0.613 | СИП-2 3х120+1х95 |  |  |  | КЛ-0,4кВ от ТП-692 до оп.1 Л-2 | 2016 | 0.024 | АПвБбШв-1 4х120
[24 empty] | КЛ-0,4кВ от ТП-692 УО | 2016 | 0.024 | АПвБбШв-1 4х25
65 | ф.43-02 Матокса | 2017 | ВЛЗ-10кВ от оп.145 ВЛЗ-10кВ ф.43-02 до ТП-007 | 0.34 | СИП-3 3(1х70) |  | 15 | [5 empty] | ТП-007 | 2017 | КТП | 250 | ВЛИ-0,4кВ от ТП-007 Л-1 | 2017 | 0.148 | СИП-4 4х95
[17 empty] | ВЛИ-0,4кВ от ТП-007 Л-2 | 2017 | 0.182 | СИП-4 4х95
[17 empty] | ВЛ-0,4кВ от ТП-007 Л-5 | 2021 | 0.046 | СИП-4 4х95 |  | 2
[17 empty] | ВЛ-0,4кВ от оп.34 Л-2 (Алексеева Н.А.) | 2022 | 0.048 | СИП-2 3х95+1х95 |  | 3 | 3
[17 empty] | ВЛ-0,4кВ от оп.32 линия 2 (Л-6) (Пучков А.Н.) | 2022 | 0.071 | СИП-2 3х95+1х95 |  | 3 | 3
66 | ф.628-05 | [11 empty] | ТП-693 | 2017 | МТП | 100 | ВЛИ-0,4кВ от ТП-693 Л-1 | 2017 | 0.1 | СИП-2 3х95+1х95
[17 empty] | ВЛИ-0,4кВ от ТП-693 Л-2 | 2017 | 0.15 | СИП-2 3х95+1х95
67 | ф.628-05 | 2017 | ВЛ-10кВ от оп.1 до ТП-694 | 1.35 | СИП-3 3(1х70) |  |  |  | КЛ-10кВ от ТП-692, яч.3 до оп.1 | 2017 | 0.13 | АСБ 3х120 | ТП-694 | 2020 | МТП | 250 | ВЛИ-0,4кВ от ТП-694 Л-1 | 2017 | 0.215 | СИП-2 3х95+1х95
[17 empty] | ВЛИ-0,4кВ от ТП-694 Л-2 | 2020 | 0.157 | СИП-4 4х120
[17 empty] | ВЛИ-0,4кВ от ТП-694 Л-3 | 2019 | 0.145 | СИП-2 3х95+1х95 | 5
68 | ф.98-102 | [7 empty] | КЛ-10кВ от РТП-61 до ТП-63 | 2017 | 1.153 | АПвПу2г 3(1х240/70) | ТП-63 | 2017 | БКТП | 1600 | [7 empty] | КЛ-0,4кВ от ТП-63 до ГРЩ котельной (ввод 1) | 2017 | 0.067 | АПвБбШп 4х150
[24 empty] | КЛ-0,4кВ от ТП-63 до ЩР-2 котельной (Л-1) | 2022 | 0.0382 | АПвБбШп 4х240 - 4 шт.
[24 empty] | КЛ-0,4кВ от ТП-63 до ЩР-2 котельной (Л-2) | 2022 | 0.3786 | АПвБбШп 4х240 - 4 шт.
69 | ф.43-02 | 2017 | ВЛЗ-10кВ от оп.141 до ТП-009 | 0.788 | СИП-3 3(1х70) | [7 empty] | ТП-009 | 2017 | МТП | 63 | ВЛИ-0,4кВ от ТП-009 Л-1 | 2017 | 0.307 | СИП-2 3х95+1х95
[17 empty] | ВЛИ-0,4кВ от ТП-009 Л-2 | 2017 | 0.591 | СИП-2 3х95+1х95
70 | ф.89-05 ф.89-28 | [7 empty] | КЛ-10кВ от ТП-8456 до ТП-8523 (линия 1) | 1989 | 0.4 | АСБ-10-3х120 | [11 empty] | КЛ-0,4кВ от ТП-8523 до ГРЩ ул.Новая, д.7 (ввод 1) | 2018 | 0.291 | АПвБШп 4х150 - 2 шт.
[9 empty] | КЛ-10кВ от ТП-8456 до ТП-8523 (линия 2) | 1989 | 0.3 | АСБ-10-3х120 | [11 empty] | КЛ-0,4кВ от ТП-8523 до ГРЩ ул.Новая, д.7 (ввод 2) | 2018 | 0.301 | АПвБШп 4х150 - 2 шт.
[24 empty] | ТП8523-Шоссейная-36, Л 1 | 1989 | 0.08 | АСБ-1-4х185
[24 empty] | ТП8523-Шоссейная-36, Л 2 | 1986 | 0.08 | АСБ-1-4х185
[24 empty] | ТП8523-Шоссейная-38, Л 2 | 1989 | 0.3 | АСБ-1-4х185
[24 empty] | ТП8523-Шоссейная-32 (линия 1) | 1993 | 0.07 | АВВБ-1-3х150+1х120
[24 empty] | ТП8523-Шоссейная-32 (линия 2) | 1993 | 0.07 | АВВБ-1-3х150+1х120
[24 empty] | ТП-8523 - КНС №2 | 1989 | 0.09 | АСБ-1 3х50+1х35
[24 empty] | ТП8523-Насосная | 1989 | 0.13 | АСБ-1 4х35
[24 empty] | ТП8523-Кафе | 1989 | 0.15 | АСБ-1 4х35
[24 empty] | КЛ-0,4кВ от ТП-8523 до ГРЩ ул.Новая, д.7 (ввод 1) ЖСК "Вилла Хиллз" | 2018 | 0.291 | АПвБШп 4х150 - 2 шт.
[24 empty] | КЛ-0,4кВ от ТП-8523 до ГРЩ ул.Новая, д.7 (ввод 2) ЖСК "Вилла Хиллз" | 2018 | 0.301 | АПвБШп 4х150 - 2 шт.
[24 empty] | КЛ-0,4кВ от ТП-8523 до КК 8523-1 | 2020 | 0.191 | АПвБбШп 4х185
[24 empty] | КК 8523-1 (Гукасян Е.В.) | 2020
71 | ф.537-511 | 2018 | ОЛ-400 (ВЛ-10кВ от оп.48 ВЛ-10кВ Л.РП-8251 - ТП-8264 ф.537-511 до ТП-400) | 1.484 | СИП-3 3(1х50) | 27 | [6 empty] | ТП-400 | 2018 | СТП | 63
72 | ф.628-05 | 2018 | ВЛ-10кВ от оп.31 (ВЛ-10кВ "ТП-693 - ТП-694") до ТП-695 | 0.0243 | СИП-3 3(1х70) | [7 empty] | ТП-695 | 2018 | МТП | 160 | [7 empty] | ВЛ-0,4кВ от ТП-695 до оп.11 (линия 1) | 2018 | 0.28612 | СИП-2 3х95+1х95
[24 empty] | ВЛ-0,4кВ от ТП-695 до оп.9 (линия 2) | 2018 | 0.22692 | СИП-2 3х95+1х95
73 | ф.607-29 | 2018 | ВЛ-6кВ от оп.14 до ТП-42 | 0.7529 | СИП-3 3(1х70) | 24 | [6 empty] | ТП-42 | 2018 | КТП | 250 | [7 empty] | ВЛ-0,4кВ от ТП-42 (Л-1) | 2018 | 0.7936 | СИП-2 3х120+1х95+1х25
[24 empty] | ВЛ-0,4кВ от ТП-42 (Л-1) | 2018 | 0.6217 | СИП-2 3х70+1х70+1х16
[24 empty] | ВЛ-0,4кВ от ТП-42 (Л-2) | 2018 | 0.2687 | СИП-2 3х70+1х70+1х16
74 | ф.89-05 ф.89-28 | [7 empty] | КЛ-10кВ от РП-9199 до ТП-8456, ф.28 (линия 1) | 1989 | 2.05 | АСБ-10 3х120 | [11 empty] | ТП8456-Шоссейная-30 | 1988 | 0.3 | АВВБ-1-3х150+0
[9 empty] | КЛ-10кВ от РП-9199 до ТП-8456, ф.28 (линия 2) | 1989 | 1.85 | АСБ-10 3х120 | [11 empty] | ТП8456-Шоссейная-20 | 1966 | 0.1 | АПВБшВ-1-4х50
[24 empty] | ТП8456-Зеленая-1 (линия 1) | 1983 | 0.07 | АПВБшВ-1-4х95
[24 empty] | ТП8456-Зеленая-1 (линия 2) | 1983 | 0.07 | ААБ 3х95
[24 empty] | ТП8456-Зеленая-1 (линия 3) | 1983 | 0.07 | ААБ 3х95
[24 empty] | КР №8456/3-Зеленая-3 | 1957 | 0.05 | АСБ-1 3х35+1х25
[24 empty] | Зеленая-3 - Зеленая-5 | 1957 | 0.06 | АСБ-1 3х35+1х25
[24 empty] | ТП8456-Шоссейная-28 (линия 1) | 1975 | 0.13 | СБ-1 3х95+1х70
[24 empty] | ТП8456-Шоссейная-28 (линия 2) | 1975 | 0.13 | СБ-1 3х95+1х70
[24 empty] | КР-Шоссейная-28-КР-Шоссейная-30 | 1989 | 0.21 | СБ-1 3х95+1х70
[24 empty] | КР-Шоссейная-30-КР-Шоссейная-32 (линия 1) | 1989 | 0.18 | СБ-1 3х95+1х70
[24 empty] | КР-Шоссейная-30-КР-Шоссейная-32 (линия 2) | 1989 | 0.18 | СБ-1 3х95+1х70
[24 empty] | ТП8456-Шоссейная-24 (линия 1) | 1971 | 0.05 | АПВБшВ-1-4х120
[24 empty] | ТП8456-Шоссейная-24 (линия 2) | 1971 | 0.05 | АПВБшВ-1-4х120
[24 empty] | ТП8456-Шоссейная-24 (линия 3) | 1971 | 0.05 | АПВБшВ-1-4х120
[24 empty] | ТП8456-Шоссейная-26 | 1961 | 0.26 | СБ-1 3х95+1х70
[24 empty] | ТП8456-КНС №1 | 1989 | 0.09 | АСБ-1 3х50+1х35
[24 empty] | КР 8456/1А - КНС №1 | 1989 | 0.08 | АСБ-1 3х50+1х35
[24 empty] | ТП8456-КНС №2 | 1989 | 0.4 | АСБ-1 3х50+1х35
75 | ф.89-05 ф.89-28 | [7 empty] | КЛ-10кВ от РП-9199 до ТП-8530, ф.5 | 1989 | 1.5 | ААШВ-10-3х120 - 2 шт.
[9 empty] | КЛ-10кВ от ТП-8456 до ТП-8530 (линия 1) | 1989 | 0.34 | ААШВ-10 3х120
[9 empty] | КЛ-10кВ от ТП-8456 до ТП-8530 (линия 2) | 1989 | 0.278 | АСБ-10 3х120
76 | ф.89-05 ф.89-28 | [7 empty] | КЛ-10кВ от ТП-8456 до ТП-8531 (линия 1) | 1989 | 0.749 | ААШВ-10 3х120
[9 empty] | КЛ-10кВ от ТП-8456 до ТП-8531 (линия 2) | 1989 | 0.749 | АСБ-10 3х120
[9 empty] | КЛ-10кВ от ТП-8523 до ТП-8531 (линия 1) | 1989 | 0.39 | АСБ-10 3х120
[9 empty] | КЛ-10кВ от ТП-8523 до ТП-8531 (линия 2) | 1989 | 0.4 | АСБ-10 3х120
[9 empty] | КЛ-10кВ от ТП-8530 до ТП-8531 (линия 1) | 1989 | 0.52 | ААШВ-10 3х120
[9 empty] | КЛ-10кВ от ТП-8530 до ТП-8531 (линия 2) | 1989 | 0.52 | АСБ-10 3х120
[9 empty] | КЛ-10кВ от ТП-8456 до ТП-8424 | 1989 | 0.41 | АСБ-10-3х120
[9 empty] | КЛ-10кВ от ТП-8344 до ТП-8456 | 1989 | 0.61 | ААШВ-10 3х120
[9 empty] | КЛ-10кВ от ТП-8523 до ТП-8489 | 1989 | 0.43 | АСБ-10-3х120
[9 empty] | КЛ-10кВ от ТП-8489 до ТП-8523 | 1989 | 1.4 | АСБ-10-3х120
77 | ф.537-609, ф.537-503 | [7 empty] | КЛ-10 кВ от ТП-01, яч.6 до ТП-03, яч.11 |  | 1.904 | АСБ2л-10 3х240 | ТП-03 (здание и оборудование) |  | ЗТП | 2х1000 | [7 empty] | КЛ-0,4кВ от ТП-03 до КК 03-1 | 2018 | 0.222 | АПвБбШп 4х240
[9 empty] | КЛ-10 кВ от ТП-01, яч.5 до ТП-03, яч.12 |  | 1.904 | АСБ2л-10 3х240 | [11 empty] | КЛ-0,4кВ от ТП-03 до КК 03-2 | 2019 | 0.28593 | АПвБбШп 4х185
[9 empty] | КЛ-10 кВ от РУ-10 кВ ТП-03 до Т-1, Т-2 |  | 0.035 | ААШв-10 3х120 | [11 empty] | КЛ-0,4кВ от КК 03-2 до ВРУ ООО "Нева Телеком" | 2020 | 0.165 | АПвБбШп 4х120
78 | ф.628-05 | 2019 | ОЛ-696 | 0.465 | СИП-3 3(1х70) | 13 |  | 13 |  |  |  |  | ТП-696 | 2019 | СТП | 63 | ВЛ-0,4кВ от ТП-696 Л-1 | 2019 | 0.059 | СИП-2 3х50+1х70 | 3 |  | 3
[17 empty] | ВЛ-0,4кВ от ТП-696 | 2019 | 0.185 | СИП-2 3х70+1х70 | 2 |  | 2
[17 empty] | ВЛ-0,4кВ от оп.37/9 Л-3 (от ТП-696) | 2020 | 0.108 | СИП-2 3х70+1х70 | 2 |  | 2
[17 empty] | ВЛ-0,4кВ от оп.1 Л-3 от ТП-696 (Иванов А.А.) | 2022 | 0.093 | СИП-2 3х70+1х70+1х25 | 4 |  | 4
79 | ф.537-311, ф.537-405 | [7 empty] | КЛ-10кВ от ТП-08, яч.3 до ТП-418, яч.3 | 2019 | 0.857 | АПвПу2г 3(1х240/70) | ТП-418 | 2019 | КТПУ | 2х400
[9 empty] | КЛ-10кВ от ТП-08, яч.4 до ТП-418, яч.6 | 2019 | 0.852 | АПвПу2г 3(1х240/70)
80 | ф.98-107 | [7 empty] | КЛ-10кВ от места врезки ПС-98 - РТП-60 до ТП-64, яч.1 | 2021 |  | АПвПу2г 3(1х240/70) | ТП-64 | 2019 | БКТП | 2х1000
[9 empty] | КЛ-10кВ от места врезки ПС-98 - РТП-60 до ТП-64, яч.2 | 2019 | 0.04 | АПвПу2г 3(1х240/70)
81 | ф.537-309 ф.537-410 | [22 empty] | ВЛ-0,4кВ от опоры №3 Л-1 (от КР д. 22 от ТП-8375) до заявителя Бачинина И.Н. | 2019 | 0.02 | СИП-2 3х35+1х35
82 | ф.628-05 | 2019 | ОЛ-697 | 0.017 | СИП-3 3(1х70) | 1 |  | 1 |  |  |  |  | ТП-697 | 2019 | СТП | 25 | [7 empty] | КЛ-0,4кВ от ТП-697 Л-1 до ВРУ ООО "НовИнжКом" | 2020 | 0.03 | АВВГ 4х25
83 | ф.537-503 ф.537-609 | [7 empty] | КЛ-10кВ от ТП-402, яч.3 до ТП-403, яч.5 | 2019 | 0.3275 | АПвПу2г 3(1х240/70) | ТП-403 | 2019 | БКТП | 2х1000 | [7 empty] | КЛ-0,4кВ от ТП-403 до ГРЩ-4.1 (ввод 1) | 2019 | 0.1285 | АПвБбШп 4х240 - 2 шт.
[9 empty] | КЛ-10кВ от ТП-402, яч.4 до ТП-403, яч.6 | 2019 | 0.3325 | АПвПу2г 3(1х240/70) | [11 empty] | КЛ-0,4кВ от ТП-403 до ГРЩ-4.1 (ввод 2) | 2019 | 0.139 | АПвБбШп 4х240 - 2 шт.
[24 empty] | КЛ-0,4кВ от ТП-403 до ГРЩ-4.2 (ввод 1) | 2019 | 0.125 | АПвБбШп 4х240 - 2 шт.
[24 empty] | КЛ-0,4кВ от ТП-403 до ГРЩ-4.2 (ввод 2) | 2019 | 0.129 | АПвБбШп 4х240 - 2 шт.
[24 empty] | КЛ-0,4кВ от ТП-403 до КК-4 (ввод 1) | 2019 | 0.14 | АПвБШп 4х120
[24 empty] | КЛ-0,4кВ от ТП-403 до КК-4 (ввод 2) | 2019 | 0.14 | АПвБШп 4х120
[24 empty] | КЛ-0,4кВ от ТП-403 до ВРУ ООО "Нева Телеком" | 2020 | 0.19 | АПвБШп 4х120
84 | ф.43-02, ф.43-11 | [7 empty] | КЛ-10кВ от муфты у оп.51а до ТП-047, яч.1 | 2019 | 0.03 | АПвПу2г 3(1х120/50) | ТП-047 | 2019 | 2КТПН | 2х400 | [7 empty] | КЛ-0,4кВ от ТП-047 1С Л-1 до ГРЩ ж.д. №1 | 2019 | 0.075 | АСБ 4х185
[9 empty] | КЛ-10кВ от муфты у оп.67 до ТП-047, яч.7 | 2019 | 0.03 | АПвПу2г 3(1х120/50) | [11 empty] | КЛ-0,4кВ от ТП-047 1С Л-2 до оп. Л-3 от ТП-2 | 2019 | 0.06 | АСБ 4х185
[24 empty] | КЛ-0,4кВ от ТП-047 1С Л-3 до оп. Л-4 от ТП-2 | 2019 | 0.095 | АСБ 4х185
[24 empty] | КЛ-0,4кВ от ТП-047 2С Л-1 до ГРЩ ж.д. №4 | 2019 | 0.098 | АСБ 4х185
[24 empty] | КЛ-0,4кВ от ТП-047 2С Л-2 до оп. Л-6 от ТП-2 | 2019 | 0.048 | АСБ 4х185
[24 empty] | КЛ-0,4кВ от ТП-047 2С Л-3 до оп. к ООО "Фиалка" | 2019 | 0.048 | АСБ 4х185
[24 empty] | КЛ-0,4кВ от ТП-047 2С Л-4 до муфты Л-2 от ТП-2 | 2019 | 0.048 | АСБ 4х185
[24 empty] | КЛ-0,4кВ от ТП-047 Л-11 до КК 047-1 | 2020 | 0.17081 | АСБ 4х185
[24 empty] | КЛ-0,4кВ от КК 047-1 до КК 047-2 | 2020 | 0.09878 | АСБ 4х185
[24 empty] | КЛ-0,4кВ от КК 047-2 до КК 047-3 | 2020 | 0.14021 | АСБ 4х185
[24 empty] | КЛ-0,4кВ от ТП-047 Л-21 до КК 047-4 | 2020 | 0.18672 | АСБ 4х185
[24 empty] | КЛ-0,4кВ от КК 047-4 до КК 047-3 | 2020 | 0.09943 | АСБ 4х185
[24 empty] | КЛ-0,4кВ от ТП-047 Л-14 до существующей опоры №2а (уличное освещение) | 2020 | 0.081 | АСБ 4х70
[24 empty] | КЛ-0,4кВ от ТП-047 до КК 047-5 | 2022 | 0.062 | АПвБШп 4х50
85 | ф.537-606ЛО, Медный Завод, СНТ "Светлое-2" | [7 empty] | КЛ-10кВ от врезки в КЛ 050-051 до ТП-054, яч.1 | 2019 | 0.013 | АСБ 2л 3х120 | ТП-054 | 2019 | КТП | 250 | [7 empty] | КЛ-0,4кВ от ТП-054 до КК 054-1 | 2019 | 0.3 | АПвБШп 4х185 - 2 шт.
[9 empty] | КЛ-10кВ от врезки в КЛ 050-051 до ТП-054, яч.2 | 2019 | 0.013 | АСБ 2л 3х120
86 | [23 empty] | КЛ-0,4кВ от ТП-8823 до КК 8823-1 | 2020 | 0.087 | АПвБбШп 4х185
87 | [23 empty] | КЛ-0,4кВ от КР Заречная, 15 (от ТП-8388) до ВРУ ООО "Нева Телеком" | 2020 | 0.275 | АПвБбШп 4х120
88 | ф.537-503 ф.537-609 | [7 empty] | КЛ-10кВ от ТП-403, яч.7 до ТП-404, яч.5 | 2020 | 0.612 | АПвПу2г 3(1х240/70) | ТП-404 | 2020 | БКТП | 2х1000 | [7 empty] | КЛ-0,4кВ от ТП-404 до ГРЩ-5.1 (ввод 1) | 2020 | 0.09 | АПвБбШп 4х185 - 2 шт.
[9 empty] | КЛ-10кВ от ТП-403, яч.8 до ТП-404, яч.6 | 2020 | 0.612 | АПвПу2г 3(1х240/70) | [11 empty] | КЛ-0,4кВ от ТП-404 до ГРЩ-5.1 (ввод 2) | 2020 | 0.092 | АПвБбШп 4х185 - 2 шт.
[24 empty] | КЛ-0,4кВ от ТП-404 до ГРЩ-5.2 (ввод 1) | 2020 | 0.109 | АПвБбШп 4х185 - 2 шт.
[24 empty] | КЛ-0,4кВ от ТП-404 до ГРЩ-5.2 (ввод 2) | 2020 | 0.11 | АПвБбШп 4х185 - 2 шт.
[24 empty] | КЛ-0,4кВ от ТП-404 до КК-5 (ввод 1) | 2020 | 0.079 | АПвБбШп 4х120
[24 empty] | КЛ-0,4кВ от ТП-404 до КК-5 (ввод 2) | 2020 | 0.085 | АПвБбШп 4х120
89 |  |  | ВЛ-10кВ от оп.9 до ТП-698 | 0.33 | СИП-3 3(1х50) | 9 |  |  | КЛ-10кВ от оп.33 до оп.9 |  | 0.045 | АСБ-2л 3х120 | ТП-698 |  | СТП | 100
90 | ф.537-606 | [7 empty] | КЛ-10кВ от ТП-051, яч.2 до ТП-055, яч.1 | 2021 | 1.6 | АПвПу2г 3(1х120/50) | ТП-055 | 2021 |  | 400
91 | ф.537-511 | 2021 | ВЛ-10кВ от врезки в пролет оп.48/26-48/17 до ТП-420 | 0.256 | СИП-3 3(1х50) | 7 | [6 empty] | ТП-420 | 2021 | СТП | 40
92 | ф.601-04/104 | [7 empty] | КЛ-10 кВ от ПС-601 "Токсово" до ТП-1 | 1995 | 1.7 | АСБУ-10 3х50 | ТП-1 (Холмы, Виктория) | 1995 | ЗТП | 2х630 | ВЛ-0,4 кВ от ТП-1, ТП-2 | 2008 | 3.57 | СИП-2А 3х95+1х95
93 | ф.601-04/104 | [7 empty] | КЛ-10 кВ от ТП-1 до ТП-2 | 2008 | 0.34 | АСБ 3х70 | ТП-2 (Холмы, Виктория) | 2008 | КТП | 250
94 | ф.628-05 | [7 empty] | КЛ-10кВ от ТП-016,яч.1 до места врезки | 2021 | 0.155 | АПвПу2г 3х240/50 | ТП-016 | 2021 | КТП | 2х1000
[9 empty] | КЛ-10кВ от ТП-016,яч.2 до места врезки | 2021 | 0.155 | АПвПу2г 3х240/50
95 | ф.628-05 | [7 empty] | КЛ-10кВ от оп.35 до ТП-699, яч.1 | 2021 | 0.033 | АПвПу2г 3х120/50 | ТП-699 | 2021 | БКТП | 160 | ВЛ-0,4кВ от оп.1 Л-1 | 2021 | 0.075 | СИП-4 3х70+1х95 | 3 |  |  | КЛ-0,4кВ от ТП-699 до оп.1 Л-1 | 2021 | 0.034 | АПвБбШп 4х120
[9 empty] | КЛ-10кВ от ТП-699, яч.3 до оп.35А | 2021 | 0.023 | АПвПу2г 3х120/50 |  |  |  |  | ВЛ-0,4кВ от оп.1 Л-2 | 2021 | 0.024 | СИП-4 3х70+1х95 | 2 |  |  | КЛ-0,4кВ от ТП-699 до оп.1 Л-2 | 2021 | 0.021 | АПвБбШп 4х120
96 | ф.218-106 | [7 empty] | КЛ-10кВ от врезки до ТП-455, яч.1 | 2022 | 0.053 | АПвПу2г 3(1х300/70) | ТП-455 | 2022 | КТП | 1000
[9 empty] | КЛ-10кВ от врезки до ТП-455, яч.3 | 2022 | 0.035 | АПвПу2г 3(1х300/70)
97 | [23 empty] | КЛ-0,4кВ от ТП-8461 Л-2 до КК 8461-1 | 2022 | 0.241 | АПвБШп 4х50
98 | ф.537-303 ф.537-405 | [22 empty] | КЛ-0,4кВ от ТП-8475 до КК 8475-2 (ввод 1) | 2022 | 0.163 | АПвБШп 4х185
[24 empty] | КЛ-0,4кВ от ТП-8475 до КК 8475-2 (ввод 2) | 2022 | 0.163 | АПвБШп 4х185
99 | ф.537-511 | [7 empty] | КЛ-10кВ от врезки до ТП-415. яч.1 | 2022 | 0.1 | АПвПу2г 3(1х300/70) | ТП-415 | 2022 | КТП | 400
[9 empty] | КЛ-10кВ от врезки до ТП-415. яч.3 | 2022 | 0.103 | АПвПу2г 3(1х300/70)
100 | ф.43-02 | 2022 | ОЛ-017 | 0.024 | СИП-3 3(1х50) | 2 |  | 2 |  |  |  |  | ТП-017 | 2022 | КТП | 160 | ВЛ-0,4кВ от оп.1 до оп.6 (Л-1) | 2022 | 0.112 | СИП-2 3х70+1х70 | 6 |  | 6 | КЛ-0,4кВ от ТП-017 до оп.1 (Л-1) | 2022 | 0.003 | АПвБбШп 4х95
[17 empty] | ВЛ-0,4кВ от оп.6 до оп.10 (Л-1) | 2022 | 0.115 | СИП-2 3х70+1х70 | 4 |  | 4 | КЛ-0,4кВ от ТП-017 до оп.1 (Л-2) | 2023 | 0.004 | АПвБШп 4х185
[17 empty] | ВЛ-0,4кВ от оп.1 до оп.111 (Л-2) | 2023 | 0.053 | СИП-2 3х95+1х95
101 | ф.537-511 | [7 empty] | КЛ-10кВ от врезки до ТП-407. яч.1 | 2022 | 0.223 | АПвПу2г 3(1х120/50) | ТП-407 | 2022 | БКТП | 160
[9 empty] | КЛ-10кВ от врезки до ТП-407. яч.3 | 2022 | 0.218 | АПвПу2г 3(1х120/50)
102 | ф.43-11 |  | ОЛ-042 | 0.021 | СИП-3 3(1х95) | 1 |  | 1 |  |  |  |  | ТП-042 | 2023 | МТП | 250 | ВЛ-0,4кВ от оп.1 до оп.17 Л-1 | 2023 | 0.419 | СИП-2 3х95+1х95+1х25 | 17 |  | 17 | КЛ-0,4кВ от ТП-042 до оп.1 Л-1 | 2023 | 0.019 | АВБбШв 4х95
[17 empty] | ВЛ-0,4кВ от оп.1 до оп.7.5 Л-2 | 2023 | 0.63 | СИП-2 3х95+1х95+1х25 | 19 |  | 19 | КЛ-0,4кВ от ТП-042 до оп.1 Л-2 | 2023 | 0.019 | АВБбШв 4х95
[17 empty] | ВЛ-0,4кВ от оп.1 до оп.19 Л-3 | 2023 | 0.521 | СИП-2 3х95+1х95+1х25 | 19 |  | 19 | КЛ-0,4кВ от ТП-042 до оп.1 Л-3 | 2023 | 0.019 | АВБбШв 4х95
п. Энколово
1 | ф.98-203 п. Энколово | [7 empty] | ПС-98 яч.103 до РП-70 яч.9 инв. Счет 08 ЦА | 2015 | 5.477 | АПвПу2г 3x500 | РП-70 инв.000003673 | 2015 | РП
[9 empty] | ПС-98 яч.203 до РП-70 яч.10 инв. Счет 08 ЦА | 2015 | 5.477 | АПвПу2г 3x500
2 | ф.98-203 п. Энколово | [7 empty] | КЛ-10кВ от РП-70 яч.12 до ТП-71 яч.1 инв.000003823 | 2015 | 1.143 | АПвПуг 3х(1х150/50)-10 | ТП-71 инв.000003814 | 2015 | КТП | 1/630 | ВЛ-0,4кВ от ТП-71, линия 1 |  | 0.6204 | СИП-4 4х120+1х25
[17 empty] | ВЛ-0,4кВ от ТП-71, линия 2 |  | 0.6545 | СИП-4 4х120+1х25
[17 empty] | ВЛ-0,4кВ от ТП-71, линия 3 |  | 0.8118 | СИП-4 4х120+1х25
[17 empty] | ВЛ-0,4кВ от ТП-71, линия 4 |  | 0.2222 | СИП-4 4х120+1х25
[17 empty] | ВЛ-0,4кВ от ТП-71, линия 5 |  | 0.627 | СИП-4 4х120+1х25
[17 empty] | ВЛ-0,4кВ от ТП-71, линия 6 |  | 0.748 | СИП-4 4х120+1х25
3 | ф.98-203 п. Энколово | [7 empty] | КЛ-10кВ от ТП-71 яч. 2 до ТП-72 яч.1 инв.000003826 | 2015 | 0.96 | АПвПуг 3х(1х150/50)-10 | ТП-72 инв.000003816 | 2015 | КТП | 1/630 | [7 empty] | КЛ-0,4 кВ от ТП-72 до гр. зем. Участка инв.000003745 |  | 2.785
4 | ф.98-203, п. Энколово | [7 empty] | КЛ-10кВ от ТП-72 яч. 2 до ТП-76 яч.2 инв.000003828 | 2015 | 3.075 | АПвПуг 3х(1х150/50)-10 | ТП-76 инв.000003822 | 2015 | КТП | 1/630 | [7 empty] | КЛ-0,4 кВ от ТП-76 до гр. зем. Участка инв.000003758 |  | 2.312
[24 empty] | КЛ-0,4кВ от места врезки в КЛ (ТП-76 - КК 76-1-1) до КК 75-5-4 (ввод 1) | 2023 | 0.034 | АПвБбШп 4х240
[24 empty] | КЛ-0,4кВ от места врезки в КЛ (ТП-76 - КК 76-1-1) до КК 75-5-4 (ввод 2) | 2023 | 0.034 | АПвБбШп 4х240
5 | ф.98-203, п. Энколово | [7 empty] | КЛ-10кВ от ТП-76 яч.1 до ТП-75 яч.2 инв.000003832 | 2015 | 1.62 | АПвПуг 3х(1х150/50)-10 | ТП-75 инв.000003820 | 2015 | КТП | 1/630 | [7 empty] | КЛ-0,4 кВ от ТП-75 до гр. зем. Участка инв. 000003756 |  | 3.851
[24 empty] | КЛ-0,4кВ от КК 75-2-3 до КК 75-2-8 | 2018 | 0.148 | АПвБбШп 4х120
6 | ф.98-203, п. Энколово | [7 empty] | КЛ-10кВ от ТП-75 яч.1 до ТП-74 яч.2 инв.000003830 | 2015 | 3.135 | АПвПуг 3х(1х150/50)-10 | ТП-74 инв.000003819 | 2015 | КТП | 1/630 | [7 empty] | КЛ-0,4 кВ от ТП-74 до гр. зем. Участка инв.000003754 |  | 3.275
[24 empty] | КЛ-0,4кВ от КК 74-1-8 до КК 74-1-10 | 2018 | 0.161 | АПвБбШп 4х150
[24 empty] | КЛ-0,4кВ от КК 74-1-10 до КК 74-1-11 | 2018 | 0.084 | АПвБбШп 4х150
7 | ф.98-203, п. Энколово | [7 empty] | КЛ-10кВ от ТП-74 яч.1 до ТП-73 яч.2 инв.000003829 | 2015 | 2.898 | АПвПуг 3х(1х150/50)-10 | ТП-73 инв.000003817 | 2015 | КТП | 1/630 | [7 empty] | КЛ-0,4 кВ от ТП-73 до гр. зем. Участка инв.000003748 |  | 2.669
[24 empty] | КЛ-0,4кВ от ТП-73 до КК-73-7-1 | 2020 | 0.049 | АПвБбШв 4х185
[24 empty] | КК 73-7-1 | 2020
8 | ф.98-203, п. Энколово | [7 empty] | КЛ-10кВ от РП-70 яч.1 до РТП-77 яч.7 инв. Счет 08 ЦА | 2015 | 3.85 | АСБ2л 3х240-10 | ТП-77 инв. Счет 08 ЦА | 2015 | РТП | 2/400
[9 empty] | КЛ-10кВ от РП-70 яч.12 до РТП-77 яч.4 инв. Счет 08 ЦА | 2015 | 3.85 | АСБ2л 3х240-10
9 | ф.98-102 | [7 empty] | ПС-98 ф.98-102 до РТП-61 яч.11 инв.000002620 |  | 9.482 | АСБ2л 3*240-10 | ТП-61 инв.000002885 |  | БКРТПБ | 2/1000
[9 empty] | ПС-98 ф.98-202 до РТП-61 яч.11 инв.000002620 |  | 9.482 | АСБ2л 3*240-10
10 | ф.98-102 | [7 empty] | КЛ-10кВ от РТП-61 яч.9 до ТП-62 яч.7 инв.000002622 | 2014 | 2.554 | АСБ2л 3*240-10 | ТП-62 инв.000002891 |  | БКТПБ | 2/1000
[9 empty] | КЛ-10кВ от РТП-61 яч.10 до ТП-62 яч.8 инв.000002622 | 2014 | 2.554 | АСБ2л 3*240-10
11 | ПС-98 ф.109, ф.206 | [7 empty] | КЛ-10 кВ от ПС-98 яч.109 до РП-80 яч.13 | 2015 | 5.125 |  | РП-80 |  | РП
[9 empty] | КЛ-10 кВ от ПС-98 яч.206 до РП-80 яч.2 | 2015 | 5.125
12 | ПС-98 ф.109, ф.206 | [7 empty] | КЛ-10 кВ от РП-80 яч.5 до ТП-81 яч.2 | 2015 | 0.61 | АСБ2л 3х240-10 | ТП-81 |  | КТП | 1/630
[9 empty] | КЛ-10 кВ от РП-80 яч.7 до ТП-81 яч.12 | 2015 | 0.61 | АСБ2л 3х240-10
13 | ПС-98 ф.109, ф.206 | [7 empty] | КЛ-10 кВ от ТП-81 яч.8 до ТП-82 яч.1 | 2015 | 0.383 | АСБ2л 3х240-10 | ТП-82 |  | КТП | 1/630 | [7 empty] | КЛ-0,4кВ от ТП-82 до КК 82-1 | 2021 | 0.15 | АПвБбШп 4х150
[24 empty] | КЛ-0,4кВ от КК 82-1 до КК 82-3 | 2021 | 0.1382 | АПвБбШп 4х150
[24 empty] | КЛ-0,4кВ от ТП-82 до КК 82-2 | 2021 | 0.1699 | АПвБбШп 4х150
[24 empty] | КЛ-0,4кВ от ТП-82 до КК 82-6 | 2021 | 0.1142 | АПвБбШп 4х240
[24 empty] | КЛ-0,4кВ от КК 82-6 до КК 82-5 | 2021 | 0.046 | АПвБбШп 4х240
[24 empty] | КЛ-0,4кВ от КК 82-5 до КК 82-4 | 2021 | 0.0663 | АПвБбШп 4х240
[24 empty] | КЛ-0,4кВ от КК 82-3 до КК 82-7 | 2021 | 0.133 | АПвБШп 4х150
14 | ПС-98 ф.109, ф.206 | [7 empty] | КЛ-10 кВ от ТП-81 яч.4 до ТП-85 яч.7 | 2015 | 0.47 | АПвПу2г 3(1х240/70)-10 | ТП-85 |  | КТП | 2/630 | [7 empty] | КЛ-0,4кВ от ТП-85 до КК 85-1 | 2020 | 0.2257 | АПвБбШп 4х300
[9 empty] | КЛ-10 кВ от ТП-81 яч.3 до ТП-85 яч.2 | 2015 | 0.47 | АПвПу2г 3(1х240/70)-10 | [11 empty] | КК 85-1 | 2020
[24 empty] | КЛ-0,4кВ от КК 85-1 до КК 85-2 | 2020 | 0.219 | АПвБбШп 4х300
[24 empty] | КК 85-2 | 2020
[24 empty] | КЛ-0,4кВ от КК 85-2 до КК 85-3 | 2020 | 0.1849 | АПвБбШп 4х300
[24 empty] | КК 85-3 | 2020
[24 empty] | КЛ-0,4кВ от КК 85-3 до КК 85-4 | 2020 | 0.1551 | АПвБбШп 4х300
[24 empty] | КК 85-4 | 2020
15 | ПС-98 ф.109, ф.206 | [7 empty] | КЛ-10 кВ от ТП-85 до ТП-86 | 2015 | 0.378 | АПвПу2г 3(1х240/70)-10 | ТП-86 |  | КТП | 2/630
[9 empty] | КЛ-10 кВ от ТП-85 до ТП-86 | 2015 | 0.378 | АПвПу2г 3(1х240/70)-10
16 | ПС-98 ф.109, ф.206 | [7 empty] | КЛ-10 кВ от ТП-86 яч.5 до ТП-87 яч.6 | 2015 | 1.155 | АСБ2л 3х240-10 | ТП-87 |  | КТП | 2х160
[9 empty] | КЛ-10 кВ от ТП-86 яч.4 до ТП-87 яч.5 | 2015 | 1.155 | АСБ2л 3х240-10
17 | ПС-98 ф.98-103 | [7 empty] | КЛ-10 кВ от РП-70 яч.15 до ТП-90 яч.2 | 2015 | 0.067 | АСБ2л 3х120-10 | ТП-90 | 2015 | КТП | 1/630
18 | ПС-98 ф.98-103 | [7 empty] | КЛ-10 кВ от ТП-90 яч.1 до ТП-91 яч.1 | 2015 | 0.32 | АСБ2л 3х240-10 | ТП-91 | 2015 | КТП | 1/250
19 | ПС-98 ф.98-103 | [7 empty] | КЛ-10 кВ от ТП-91 яч.2 до ТП-92 яч.1 | 2015 | 0.638 | АСБ2л 3х240-10 | ТП-92 | 2015 | КТП | 1/250
20 | ф.98-103, 98-203 | [7 empty] | КЛ-10 кВ от ТП-78, яч.3 до ТП-79 яч.3 | 2016 | 0.6087 | АСБ2л 3х240-10 | ТП-79 | 2016 | 2КТП-П | 2/1000
[9 empty] | КЛ-10 кВ от ТП-78, яч.4 до ТП-79 яч.4 | 2016 | 0.6087 | АСБ2л 3х240-10
21 | ф.98-103, 98-203 | [7 empty] | КЛ-10 кВ от РП-70 яч.13 до ТП-78 яч.1 | 2016 | 1.0718 | АСБ2л 3х240-10 | ТП-78 | 2016 | 2БКТП | 2/1000 | [7 empty] | КЛ-0,4кВ от ТП-78 до КК 78-1 (ввод 1) | 2020 | 0.102 | АПвБШп 4х240 - 3 шт.
[9 empty] | КЛ-10 кВ от РП-70 яч.14 до ТП-78 яч.2 | 2016 | 1.0718 | АСБ2л 3х240-10 | [11 empty] | КЛ-0,4кВ от ТП-78 до КК 78-1 (ввод 2) | 2020 | 0.103 | АПвБШп 4х240 - 3 шт.
[24 empty] | КК 78-1 | 2020
[24 empty] | КЛ-0,4кВ от КК 78-1 до ГРЩ-3 (ввод 1) | 2020 | 0.141 | АПвБШп 4х95
[24 empty] | КЛ-0,4кВ от КК 78-1 до ГРЩ-3 (ввод 2) | 2020 | 0.139 | АПвБШп 4х95
[24 empty] | КЛ-0,4кВ от КК 78-1 до ГРЩ-4 (ввод 1) | 2020 | 0.027 | АПвБШп 4х95
[24 empty] | КЛ-0,4кВ от КК 78-1 до ГРЩ-4 (ввод 2) | 2020 | 0.025 | АПвБШп 4х95
[24 empty] | КЛ-0,4кВ от КК 78-1 до ГРЩ-5 (ввод 1) | 2020 | 0.168 | АПвБШп 4х95
[24 empty] | КЛ-0,4кВ от КК 78-1 до ГРЩ-5 (ввод 2) | 2020 | 0.17 | АПвБШп 4х95
[24 empty] | КЛ-0,4кВ от КК 78-1 до ГРЩ-6 (ввод 1) | 2020 | 0.171 | АПвБШп 4х95
[24 empty] | КЛ-0,4кВ от КК 78-1 до ГРЩ-6 (ввод 2) | 2020 | 0.171 | АПвБШп 4х95
[24 empty] | КЛ-0,4кВ от КК 78-1 до ВРУ котельной (ввод 1) | 2020 | 0.291 | АПвБШп 4х70
[24 empty] | КЛ-0,4кВ от КК 78-1 до ВРУ котельной (ввод 2) | 2020 | 0.29 | АПвБШп 4х70
[24 empty] | КЛ-0,4кВ от ТП-78 до КК 78-2 (ввод 1) | 2020 | 0.158 | АПвБШп 4х240 - 3 шт.
[24 empty] | КЛ-0,4кВ от ТП-78 до КК 78-2 (ввод 2) | 2020 | 0.176 | АПвБШп 4х240 - 3 шт.
[24 empty] | КК 78-2 | 2020
[24 empty] | КЛ-0,4кВ от КК 78-2 до ГРЩ-1 (ввод 1) | 2020 | 0.163 | АПвБШп 4х120
[24 empty] | КЛ-0,4кВ от КК 78-2 до ГРЩ-1 (ввод 2) | 2020 | 0.161 | АПвБШп 4х120
[24 empty] | КЛ-0,4кВ от КК 78-2 до ГРЩ-2 (ввод 1) | 2020 | 0.05 | АПвБШп 4х95
[24 empty] | КЛ-0,4кВ от КК 78-2 до ГРЩ-2 (ввод 2) | 2020 | 0.05 | АПвБШп 4х95
[24 empty] | КЛ-0,4кВ от КК 78-2 до ГРЩ-7 (ввод 1) | 2020 | 0.103 | АПвБШп 4х70
[24 empty] | КЛ-0,4кВ от КК 78-2 до ГРЩ-7 (ввод 2) | 2020 | 0.102 | АПвБШп 4х70
[24 empty] | КЛ-0,4кВ от КК 78-2 до ГРЩ-8 (ввод 1) | 2020 | 0.05 | АПвБШп 4х70
[24 empty] | КЛ-0,4кВ от КК 78-2 до ГРЩ-8 (ввод 2) | 2020 | 0.05 | АПвБШп 4х70
[24 empty] | КЛ-0,4кВ от КК 78-2 до ГРЩ-9 (ввод 1) | 2020 | 0.103 | АПвБШп 4х70
[24 empty] | КЛ-0,4кВ от КК 78-2 до ГРЩ-9 (ввод 2) | 2020 | 0.104 | АПвБШп 4х70
[24 empty] | КЛ-0,4кВ от КК 78-2 до ВРУ КОС (ввод 1) | 2020 | 0.47555 | АПвБШп 4х95
[24 empty] | КЛ-0,4кВ от КК 78-2 до ВРУ КОС (ввод 2) | 2020 | 0.46536 | АПвБШп 4х95
[24 empty] | КЛ-0,4кВ от КК 78-2 до ВРУ ВУ (ввод 1) | 2020 | 0.33677 | АПвБШп 4х50
[24 empty] | КЛ-0,4кВ от КК 78-2 до ВРУ ВУ (ввод 2) | 2020 | 0.33511 | АПвБШп 4х50
[24 empty] | КЛ-0,4кВ от ТП-78 до КК 78-3 (ввод 1) | 2020 | 0.183 | АПвБШп 4х240 - 3 шт.
[24 empty] | КЛ-0,4кВ от ТП-78 до КК 78-3 (ввод 2) | 2020 | 0.17 | АПвБШп 4х240 - 3 шт.
[24 empty] | КК 78-3 | 2020
[24 empty] | КЛ-0,4кВ от КК 78-3 до ГРЩ-10 (ввод 1) | 2020 | 0.09 | АПвБШп 4х70
[24 empty] | КЛ-0,4кВ от КК 78-3 до ГРЩ-10 (ввод 2) | 2020 | 0.092 | АПвБШп 4х70
[24 empty] | КЛ-0,4кВ от КК 78-3 до ГРЩ-11 (ввод 1) | 2020 | 0.113 | АПвБШп 4х70
[24 empty] | КЛ-0,4кВ от КК 78-3 до ГРЩ-11 (ввод 2) | 2020 | 0.114 | АПвБШп 4х70
[24 empty] | КЛ-0,4кВ от КК 78-3 до ГРЩ-12 (ввод 1) | 2020 | 0.089 | АПвБШп 4х70
[24 empty] | КЛ-0,4кВ от КК 78-3 до ГРЩ-12 (ввод 2) | 2020 | 0.089 | АПвБШп 4х70
[24 empty] | КЛ-0,4кВ от КК 78-3 до ГРЩ-13 (ввод 1) | 2020 | 0.091 | АПвБШп 4х70
[24 empty] | КЛ-0,4кВ от КК 78-3 до ГРЩ-13 (ввод 2) | 2020 | 0.09 | АПвБШп 4х70
[24 empty] | КЛ-0,4кВ от КК 78-3 до ГРЩ-14 (ввод 1) | 2020 | 0.029 | АПвБШп 4х70
[24 empty] | КЛ-0,4кВ от КК 78-3 до ГРЩ-14 (ввод 2) | 2020 | 0.031 | АПвБШп 4х70
[24 empty] | КЛ-0,4кВ от КК 78-3 до ВРУ КНС-1 (ввод 1) | 2020 | 0.12927 | АПвБШп 4х50
[24 empty] | КЛ-0,4кВ от КК 78-3 до ВРУ КНС-1 (ввод 2) | 2020 | 0.13027 | АПвБШп 4х50
22 | ф.21-10 |  | ОЛ-9372 от оп.33-А Л.8330-8422 | 0.007 | СИП-3 3(1х50) | 1 |  | 1 |  |  |  |  | ТП-9372 | 2011 | КТП | 250
23 | ПС-98 ф.206 | [7 empty] | КЛ-10кВ от РП-80, яч.16 до ТП-89 | 2019 | 0.249 | АПвПуг 1х50/16 | ТП-89 | 2019 | КТП | 100
24 | ф.98-109 ф.98-206 | [7 empty] | КЛ-10кВ от врезки КЛ 81-85 до ТП-83, яч.3 | 2019 | 0.057 | АПвПу2г 3(1х240/70) | ТП-83 | 2019 | 2БКТП | 2х630
[9 empty] | КЛ-10кВ от врезки КЛ 81-85 до ТП-83, яч.4 | 2019 | 0.07 | АПвПу2г 3(1х240/70)
25 | ф.98-109 ф.98-206 | [7 empty] | КЛ-10кВ от ТП-83, яч.1 до ТП-88, яч.3 | 2019 | 0.4 | АПвПу2г 3(1х240/70) | ТП-88 | 2019 | 2БКТП | 2х630
[9 empty] | КЛ-10кВ от ТП-83, яч.2 до ТП-88, яч.4 | 2019 | 0.405 | АПвПу2г 3(1х240/70)
[9 empty] | КЛ-10кВ от врезки КЛ 81-85 до ТП-88, яч.1 | 2019 | 0.278 | АПвПу2г 3(1х240/70)
[9 empty] | КЛ-10кВ от врезки КЛ 81-85 до ТП-88, яч.2 | 2019 | 0.288 | АПвПу2г 3(1х240/70)
26 | ф.98-103, 98-203 | [7 empty] | КЛ-10кВ от РП-70, яч.16 до ТП-93, яч.1 | 2020 | 0.657 | АПвПу2г 3(1х120/50) | ТП-93 | 2020 | КТП | 250 | ВЛ-0,4кВ от ТП-93 от оп.1 Л-1 | 2020 | 0.167 | СИП-2 3х95+1х95 |  | 8 | 8 | КЛ-0,4кВ от ТП-93 до оп.1 Л-1 | 2020 | 0.018 | АПвБбШп 4х120
[17 empty] | ВЛ-0,4кВ от ТП-93 от оп.1 Л-2 | 2020 | 0.243 | СИП-2 3х95+1х95 |  | 12 | 12 | КЛ-0,4кВ от ТП-93 до оп.1 Л-2 | 2020 | 0.018 | АПвБбШп 4х120
27 | ф.98-109 ф.98-206 | [7 empty] | КЛ-10кВ от РП-80, яч.15 до РТП-95, яч.3 | 2020 | 1.835 | АПвПу2г 3(1х240/70) | РТП-95 | 2020 | БКТП | 2х400
[9 empty] | КЛ-10кВ от РП-80, яч.6 до РТП-95, яч.4 | 2020 | 1.835 | АПвПу2г 3(1х240/70)
[9 empty] | КЛ-10кВ от РТП-77, яч.7 до РТП-95, яч.13 | 2020 | 0.61 | АПвПу2г 3(1х240/70)
[9 empty] | КЛ-10кВ от РТП-77, яч.8 до РТП-95, яч.14 | 2020 | 0.61 | АПвПу2г 3(1х240/70)
28 | ф.98-109 | [7 empty] | КЛ-10кВ от врезки в КЛ (РП-80 - РТП-95) до ТП-94, яч.1 | 2020 | 0.1707 | АПвПу2г 3(1х240/70) | ТП-94 | 2020 | КТП | 160
[9 empty] | КЛ-10кВ от врезки в КЛ (РП-80 - РТП-95) до ТП-94, яч.2 | 2020 | 0.17 | АПвПу2г 3(1х240/70)
29 | ф.98-109 | [7 empty] | КЛ-10кВ от ТП-82, яч.2 до ТП-96, яч.2 | 2021 | 0.262 | АПвПу2г 3х120мс/35-10 | ТП-96 | 2021 | КТП | 400 | [7 empty] | КЛ-0,4кВ от ТП-96 до КК 96-1 | 2021 | 0.102 | АПвБбШп 4х240
[24 empty] | КЛ-0,4кВ от КК 96-1 до КК 96-2 | 2021 | 0.072 | АПвБбШп 4х240
[24 empty] | КЛ-0,4кВ от КК 96-2 до КК 96-3 | 2021 | 0.054 | АПвБбШп 4х240
[24 empty] | КЛ-0,4кВ от ТП-96 до КК 96-4 | 2021 | 0.02 | АПвБбШп 4х150
[24 empty] | КЛ-0,4кВ от КК 96-4 до КК 96-5 | 2021 | 0.054 | АПвБбШп 4х150
[24 empty] | КЛ-0,4кВ от ТП-96 до КК 96-6 | 2021 | 0.162 | АПвБбШп 4х240
[24 empty] | КЛ-0,4кВ от КК 96-6 до КК 96-7 | 2021 | 0.07 | АПвБбШп 4х240
30 | ф.98-103 | [7 empty] | КЛ-10кВ от врезки до ТП-97, яч.1 | 2022 | 0.312 | АПвПу2г 3(1х150/50) | ТП-97 | 2022 | БКТП | 400 | [7 empty] | КЛ-0,4кВ от ТП-97 до КК 74-1-10 | 2022 | 0.039 | АПвБбШп 4х240
[9 empty] | КЛ-10кВ от врезки до ТП-97, яч.2 | 2022 | 0.322 | АПвПу2г 3(1х150/50)
п. Мурино
1 | ф.302, ф.303, ф.205, ф.206 п. Мурино | [7 empty] | ПС-218 "Лаврики", ф.302 - РТП-200, яч.4 | 2014 | 0.32 | АПвПу2г-10, 3(1х630/70) | РТП-200 | 2014 | БКТП | 2/1250 | [7 empty] | КЛ-0,4 кВ от РТП-200 до ГРЩ-15 дома 7 (ввод 1) | 2015 | 0.183 | АПвБбШп 4х150 - 2 шт.
[9 empty] | ПС-218 "Лаврики", ф.303 - РТП-200, яч.11 | 2014 | 0.32 | АПвПу2г-10, 3(1х630/70) | [11 empty] | КЛ-0,4 кВ от РТП-200 до ГРЩ-15 дома 7 (ввод 2) | 2015 | 0.183 | АПвБбШп 4х150 - 2 шт.
[9 empty] | ПС-218 "Лаврики", ф.205 - РТП-200, яч.16 | 2014 | 0.32 | АПвПу2г-10, 3(1х630/70) | [11 empty] | КЛ-0,4 кВ от РТП-200 до ГРЩ-16 дома 7 (ввод 1) | 2015 | 0.168 | АПвБбШп 4х150 - 2 шт.
[9 empty] | ПС-218 "Лаврики", ф.206 - РТП-200, яч.23 | 2014 | 0.32 | АПвПу2г-10, 3(1х630/70) | [11 empty] | КЛ-0,4 кВ от РТП-200 до ГРЩ-16 дома 7 (ввод 2) | 2015 | 0.168 | АПвБбШп 4х150 - 2 шт.
[9 empty] | КЛ-10 кВ от ТП-202, яч.1 до ТП-211, яч.3 | 2015 | 0.27 | АПвПу2г-10 3(1х240/70) | [11 empty] | КЛ-0,4 кВ от РТП-200 до ГРЩ-17 дома 7 (ввод 1) | 2015 | 0.102 | АПвБбШп 4х150 - 2 шт.
[9 empty] | КЛ-10 кВ от ТП-202, яч.2 до ТП-211, яч.4 | 2015 | 0.255 | АПвПу2г-10 3(1х240/70) | [11 empty] | КЛ-0,4 кВ от РТП-200 до ГРЩ-17 дома 7 (ввод 2) | 2015 | 0.1 | АПвБбШп 4х150 - 2 шт.
[9 empty] | КЛ-10 кВ от РТП-200 (яч.2) до ТП-204 (яч.1) | 2015 | 0.15 | АПвПу2г-10 3(1х240/70) | [11 empty] | КЛ-0,4 кВ от РТП-200 до ГРЩ-18 дома 7 (ввод 1) | 2015 | 0.103 | АПвБбШп 4х150 - 2 шт.
[9 empty] | КЛ-10 кВ от РТП-200 (яч.18) до ТП-204 (яч.2) | 2015 | 0.155 | АПвПу2г-10 3(1х240/70) | [11 empty] | КЛ-0,4 кВ от РТП-200 до ГРЩ-18 дома 7 (ввод 2) | 2015 | 0.1 | АПвБбШп 4х150 - 2 шт.
[9 empty] | КЛ-10 кВ от ТП-204 (яч.3) до ТП-203 (яч.1) | 2015 | 0.27 | АПвПу2г-10 3(1х240/70) | [11 empty] | КЛ-0,4 кВ от РТП-200 до ВРУ-9 дома 7 (ввод 1) | 2015 | 0.09 | АПвБбШп 4х185
[9 empty] | КЛ-10 кВ от ТП-204 (яч.4) до ТП-203 (яч.2) | 2015 | 0.275 | АПвПу2г-10 3(1х240/70) | [11 empty] | КЛ-0,4 кВ от РТП-200 до ВРУ-9 дома 7 (ввод 2) | 2015 | 0.092 | АПвБбШп 4х185
[24 empty] | КЛ-0,4 кВ от РТП-200 до ВРУ-10 дома 7 (ввод 1) | 2015 | 0.025 | АПвБбШп 4х185
[24 empty] | КЛ-0,4 кВ от РТП-200 до ВРУ-10 дома 7 (ввод 2) | 2015 | 0.025 | АПвБбШп 4х185
[24 empty] | КЛ-0,4кВ от РТП-200 до ГРЩ-29 (ввод 1) | 2016 | 0.1002 | АПвБбШп 4х150 - 2 шт.
[24 empty] | КЛ-0,4кВ от РТП-200 до ГРЩ-29 (ввод 2) | 2016 | 0.102 | АПвБбШп 4х150 - 2 шт.
[24 empty] | КЛ-0,4кВ от РТП-200 до КК 200-1 (ввод 1) РАТИ | 2018 | 0.24 | АПвБШп 4х240
[24 empty] | КЛ-0,4кВ от РТП-200 до КК 200-1 (ввод 2) РАТИ | 2018 | 0.235 | АПвБШп 4х240
[24 empty] | КЛ-0,4кВ от КК 200-1 до КК 200-2 (ввод 1) | 2020 | 0.604 | АПвБШп 4х240
[24 empty] | КЛ-0,4кВ от КК 200-1 до КК 200-2 (ввод 2) | 2020 | 0.604 | АПвБШп 4х240
2 | ф.302, ф.303, ф.205, ф.206 п. Мурино | [7 empty] | ТП-202, яч.3 -- ТП-201, яч.1 инв.000003053 | 2013 | 0.237 | АПвП2гу, 3(1х240/70) | ТП-201 инв. 000003330 | 2013 | БКТП | 2/1250 | [7 empty] | КЛ-0,4 кВ от ТП-201 до ГРЩ дома 1 (ввод 1) | 2015 | 0.356 | АПвБбШп 4х185 - 4 шт.
[9 empty] | КЛ-10 кВ от ТП-202, яч.4 до ТП-201, яч.2 инв.000003280 | 2013 | 0.201 | [12 empty] | КЛ-0,4 кВ от ТП-201 до ГРЩ дома 1 (ввод 2) | 2015 | 0.464 | АПвБбШп 4х185 - 4 шт.
[24 empty] | КЛ-0,4 кВ от ТП-201 до ГРЩ дома 2 (ввод 1) | 2015 | 0.207 | АПвБбШп 4х240 - 3 шт.
[24 empty] | КЛ-0,4 кВ от ТП-201 до ГРЩ дома 2 (ввод 2) | 2015 | 0.273 | АПвБбШп 4х240 - 3 шт.
[24 empty] | КЛ-0,4 кВ от ТП-201 до ВРУ КНС 2 (ввод 1) | 2015 | 0.174 | АПвБбШп 4х120
[24 empty] | КЛ-0,4 кВ от ТП-201 до ВРУ КНС 2 (ввод 2) | 2015 | 0.171 | АПвБбШп 4х120
3 | ф.302, ф.303, ф.205, ф.206 п. Мурино | [7 empty] | КЛ-10 кВ от ТП-211 до ТП-202 |  | 0.262 | АПвП2гу, 3(1х240/70) | ТП-202 инв.№000003387 | 2013 | БКТП | 2/1250 | [7 empty] | КЛ-0,4 кВ от ТП-202 до ГРЩ дома 3 (Шувалова, 4 к1) (ввод 1) |  | 0.158 | АПвБбШп 4х240 - 2 шт.
[9 empty] | КЛ-10 кВ от ТП-211 до ТП-202 |  | 0.262 | [12 empty] | КЛ-0,4 кВ от ТП-202 до ГРЩ дома 3 (Шувалова, 4 к1) (ввод 2) |  | 0.12 | АПвБбШп 4х240 - 2 шт.
[24 empty] | КЛ-0,4 кВ от ТП-202 до ГРЩ ДОУ (Шувалова, 4 к2) ввод 1 |  | 0.08 | АПвБбШп 4х240 - 2 шт.
[24 empty] | КЛ-0,4 кВ от ТП-202 до ГРЩ ДОУ (Шувалова, 4 к2) ввод 2 |  | 0.08 | АПвБбШп 4х240 - 2 шт.
[24 empty] | КЛ-0,4 кВ от ТП-202 до ГРЩ автостоянки (Охтинская ал.,18) в.1 | 2017 | 0.188 | АПвБбШп 4х120 - 2 шт.
[24 empty] | КЛ-0,4 кВ от ТП-202 до ГРЩ автостоянки (Охтинская ал.,18) в.2 | 2017 | 0.188 | АПвБбШп 4х120 - 2 шт.
[24 empty] | КЛ-0,4кВ от ТП-202 до ВРУ пом.№3 ООО "Медицентр" (ввод 1) | 2024 | 0.045 | АПвБбШп 4х185 - 2 шт.
[24 empty] | КЛ-0,4кВ от ТП-202 до ВРУ пом.№3 ООО "Медицентр" (ввод 2) | 2024 | 0.034 | АПвБбШп 4х185 - 2 шт.
4 | ф.302, ф.303, ф.205, ф.206 п. Мурино | [7 empty] | КЛ-10 кВ от ТП-204 до ТП-203 |  | 0.27 |  | ТП-203 инв.№000003381 | 2014 | БКТП | 2/1250
[9 empty] | КЛ-10 кВ от ТП-204 до ТП-203 |  | 0.27
5 | ф.302, ф.303, ф.205, п. Мурино | [7 empty] | КЛ-10 кВ от РТП-200, яч.2 до ТП-204 яч.1 |  | 0,155 |  | ТП-204 | 2015 | БКТП | 2/1250 | [7 empty] | КЛ-0,4кВ от ТП-204 до ГРЩ-19 (ввод 1) | 2016 | 0.182 | АПвБбШп 4х150 - 2 шт.
[9 empty] | КЛ-10 кВ от РТП-200, яч.18 до ТП-204 яч.2 |  | 0,155 | [12 empty] | КЛ-0,4кВ от ТП-204 до ГРЩ-19 (ввод 2) | 2016 | 0.2 | АПвБбШп 4х150 - 2 шт.
[24 empty] | КЛ-0,4кВ от ТП-204 до ГРЩ-20 (ввод 1) | 2016 | 0.182 | АПвБбШп 4х150 - 2 шт.
[24 empty] | КЛ-0,4кВ от ТП-204 до ГРЩ-20 (ввод 2) | 2016 | 0.192 | АПвБбШп 4х150 - 2 шт.
[24 empty] | КЛ-0,4кВ от ТП-204 до ГРЩ-21 (ввод 1) | 2016 | 0.194 | АПвБбШп 4х150 - 2 шт.
[24 empty] | КЛ-0,4кВ от ТП-204 до ГРЩ-21 (ввод 2) | 2016 | 0.2 | АПвБбШп 4х150 - 2 шт.
[24 empty] | КЛ-0,4кВ от ТП-204 до ГРЩ-22 (ввод 1) | 2016 | 0.082 | АПвБбШп 4х240 - 2 шт.
[24 empty] | КЛ-0,4кВ от ТП-204 до ГРЩ-22 (ввод 2) | 2016 | 0.107 | АПвБбШп 4х240 - 2 шт.
[24 empty] | КЛ-0,4кВ от ТП-204 до ВРУ-11 (ввод 1) | 2016 | 0.172 | АПвБбШп 4х185
[24 empty] | КЛ-0,4кВ от ТП-204 до ВРУ-11 (ввод 2) | 2016 | 0.172 | АПвБбШп 4х185
[24 empty] | КЛ-0,4кВ от ТП-204 до ВРУ-12 (ввод 1) | 2016 | 0.172 | АПвБбШп 4х185
[24 empty] | КЛ-0,4кВ от ТП-204 до ВРУ-12 (ввод 2) | 2016 | 0.175 | АПвБбШп 4х185
[24 empty] | КЛ-0,4кВ от ТП-204 до ВРУ-13 (ввод 1) | 2016 | 0.085 | АПвБбШп 4х185
[24 empty] | КЛ-0,4кВ от ТП-204 до ВРУ-13 (ввод 2) | 2016 | 0.098 | АПвБбШп 4х185
[24 empty] | КЛ-0,4кВ от ТП-204 до ВРУ-14 (ввод 1) | 2016 | 0.026 | АПвБбШп 4х185
[24 empty] | КЛ-0,4кВ от ТП-204 до ВРУ-14 (ввод 2) | 2016 | 0.028 | АПвБбШп 4х185
6 | ф.302, ф.303, ф.205, ф.206 п. Мурино | [7 empty] | РТП-200, яч.9 - ТП-205, яч.1 | 2014 | 0.28 | АПвПу2г-10, 3(1х240/70) | ТП-205 инв.№000003374 | 2014 | БКТП | 2/1250 | [7 empty] | КЛ-0,4 кВ от ТП-205 до ГРЩ-9 дома 5 (ввод 1) | 2015 | 0.11073 | АПвБбШп 4х240 - 2 шт.
[9 empty] | КЛ-10 кВ от РТП-200, яч.25 до ТП-205, яч.2 | 2015 | 0.28 | АПвПу2г-10, 3(1х240/70) | [11 empty] | КЛ-0,4 кВ от ТП-205 до ГРЩ-9 дома 5 (ввод 2) | 2015 | 0.11453 | АПвБбШп 4х240 - 2 шт.
[24 empty] | КЛ-0,4 кВ от ТП-205 до ГРЩ-10 дома 5 (ввод 1) | 2015 | 0.16321 | АПвБбШп 4х240 - 2 шт.
[24 empty] | КЛ-0,4 кВ от ТП-205 до ГРЩ-10 дома 5 (ввод 2) | 2015 | 0.151 | АПвБбШп 4х240 - 2 шт.
[24 empty] | КЛ-0,4 кВ от ТП-205 до ГРЩ-11 дома 6 (ввод 1) | 2015 | 0.31429 | АПвБбШп 4х185 - 2 шт.
[24 empty] | КЛ-0,4 кВ от ТП-205 до ГРЩ-11 дома 6 (ввод 2) | 2015 | 0.30833 | АПвБбШп 4х185 - 2 шт.
[24 empty] | КЛ-0,4 кВ от ТП-205 до ГРЩ-12 дома 6 (ввод 1) | 2015 | 0.30759 | АПвБбШп 4х185 - 2 шт.
[24 empty] | КЛ-0,4 кВ от ТП-205 до ГРЩ-12 дома 6 (ввод 2) | 2015 | 0.3031 | АПвБбШп 4х185 - 2 шт.
[24 empty] | КЛ-0,4 кВ от ТП-205 до ВРУ-4 дома 5 (ввод 1) | 2015 | 0.05573 | АПвБбШп 4х185
[24 empty] | КЛ-0,4 кВ от ТП-205 до ВРУ-4 дома 5 (ввод 2) | 2015 | 0.05713 | АПвБбШп 4х185
[24 empty] | КЛ-0,4 кВ от ТП-205 до ВРУ-5 дома 5 (ввод 1) | 2015 | 0.07404 | АПвБбШп 4х185
[24 empty] | КЛ-0,4 кВ от ТП-205 до ВРУ-5 дома 5 (ввод 2) | 2015 | 0.065 | АПвБбШп 4х185
[24 empty] | КЛ-0,4 кВ от ТП-205 до ВРУ-6 дома 6 (ввод 1) | 2015 | 0.14319 | АПвБбШп 4х185
[24 empty] | КЛ-0,4 кВ от ТП-205 до ВРУ-6 дома 6 (ввод 2) | 2015 | 0.14172 | АПвБбШп 4х185
7 | ф.302, ф.303, ф.205, ф.206 п. Мурино | [7 empty] | ТП-207, яч.3 - ТП-206, яч.1 | 2014 | 0.12 | АПвПу2г-10, 3(1х240/70) | ТП-206 | 2014 | БКТП | 2/1250 | [7 empty] | КЛ-0,4 кВ от ТП-206 до ГРЩ-4 дома 2 (ввод 1) | 2015 | 0.28 | АПвБбШп 4х240 - 2 шт.
[9 empty] | ТП-207, яч.4 - ТП-206, яч.2 | 2014 | 0.12 | АПвПу2г-10, 3(1х240/70) | [11 empty] | КЛ-0,4 кВ от ТП-206 до ГРЩ-4 дома 2 (ввод 2) | 2015 | 0.28 | АПвБбШп 4х240 - 2 шт.
[24 empty] | КЛ-0,4 кВ от ТП-206 до ГРЩ-5 дома 2 (ввод 1) | 2015 | 0.28 | АПвБбШп 4х240 - 2 шт.
[24 empty] | КЛ-0,4 кВ от ТП-206 до ГРЩ-5 дома 2 (ввод 2) | 2015 | 0.28 | АПвБбШп 4х240 - 2 шт.
[24 empty] | КЛ-0,4 кВ от ТП-206 до ГРЩ-6 дома 2 (ввод 1) | 2015 | 0.09 | АПвБбШп 4х240 - 2 шт.
[24 empty] | КЛ-0,4 кВ от ТП-206 до ГРЩ-6 дома 2 (ввод 2) | 2015 | 0.09 | АПвБбШп 4х240 - 2 шт.
8 | ф.302, ф.303, ф.205, ф.206 п. Мурино | [7 empty] | ТП-205, яч.3 - ТП-207, яч.1 | 2014 | 0.16 | АПвПу2г-10, 3(1х240/70) | ТП-207 | 2014 | БКТП | 2/1250 | [7 empty] | КЛ-0,4 кВ от ТП-207 до ГРЩ-1 дома 1 (ввод 1) | 2015 | 0.31 | АПвБбШп 4х185 - 2 шт.
[9 empty] | ТП-205, яч.4 - ТП-207, яч.2 | 2014 | 0.14 | АПвПу2г-10, 3(1х240/70) | [11 empty] | КЛ-0,4 кВ от ТП-207 до ГРЩ-1 дома 1 (ввод 2) | 2015 | 0.31 | АПвБбШп 4х185 - 2 шт.
[24 empty] | КЛ-0,4 кВ от ТП-207 до ГРЩ-2 дома 1 (ввод 1) | 2015 | 0.2 | АПвБбШп 4х150 - 2 шт.
[24 empty] | КЛ-0,4 кВ от ТП-207 до ГРЩ-2 дома 1 (ввод 2) | 2015 | 0.2 | АПвБбШп 4х150 - 2 шт.
[24 empty] | КЛ-0,4 кВ от ТП-207 до ГРЩ-3 дома 1 (ввод 1) | 2015 | 0.16 | АПвБбШп 4х150 - 2 шт.
[24 empty] | КЛ-0,4 кВ от ТП-207 до ГРЩ-3 дома 1 (ввод 2) | 2015 | 0.16 | АПвБбШп 4х150 - 2 шт.
[24 empty] | КЛ-0,4 кВ от ТП-207 до КК на фасаде д.1 для ДОУ (ввод 1) | 2015 | 0.092 | АПвБбШп 4х185
[24 empty] | КЛ-0,4 кВ от ТП-207 до КК на фасаде д.1 для ДОУ (ввод 2) | 2015 | 0.092 | АПвБбШп 4х185
[24 empty] | КЛ-0,4 кВ от ТП-207 до КК на фасаде д.1 для ДОУ (ввод 1) | 2015 | 0.052 | АПвБбШп 4х185
[24 empty] | КЛ-0,4 кВ от ТП-207 до КК на фасаде д.1 для ДОУ (ввод 2) | 2015 | 0.067 | АПвБбШп 4х185
[24 empty] | КЛ-0,4 кВ от ТП-207 до ГРЩ-7 дома 4 (ввод 1) | 2015 | 0.14659 | АПвБбШп 4х150 - 2 шт.
[24 empty] | КЛ-0,4 кВ от ТП-207 до ГРЩ-7 дома 4 (ввод 2) | 2015 | 0.17222 | АПвБбШп 4х150 - 2 шт.
[24 empty] | КЛ-0,4 кВ от ТП-207 до ГРЩ-8 дома 4 (ввод 1) | 2015 | 0.14452 | АПвБбШп 4х150 - 2 шт.
[24 empty] | КЛ-0,4 кВ от ТП-207 до ГРЩ-8 дома 4 (ввод 2) | 2015 | 0.16939 | АПвБбШп 4х150 - 2 шт.
[24 empty] | КЛ-0,4 кВ от ТП-207 до ВРУ-3 дома 4 (ввод 1) | 2015 | 0.07314 | АПвБбШп 4х185
[24 empty] | КЛ-0,4 кВ от ТП-207 до ВРУ-3 дома 4 (ввод 2) | 2015 | 0.07351 | АПвБбШп 4х185
9 | ф.302, ф.303, ф.205, ф.206 п. Мурино | [7 empty] | ТП-206, яч.3 - ТП-208, яч.1 | 2014 | 0.21 | АПвПу2г-10, 3(1х240/70) | ТП-208 | 2014 | БКТП | 2/1250
[9 empty] | ТП-206, яч.4 - ТП-208, яч.2 | 2014 | 0.19 | АПвПу2г-10, 3(1х240/70)
[9 empty] | КЛ-10 кВ от ТП-203, яч.3 до ТП-212, яч.1 | 2015 | 0.28 | АПвПу2г-10 3(1х240/70)
[9 empty] | КЛ-10 кВ от ТП-203, яч.4 до ТП-212, яч.2 | 2015 | 0.295 | АПвПу2г-10 3(1х240/70)
[9 empty] | КЛ-10 кВ от ТП-212, яч.3 до ТП-211, яч.1 | 2015 | 0.02 | АПвПу2г-10 3(1х240/70)
[9 empty] | КЛ-10 кВ от ТП-212, яч.4 до ТП-211, яч.2 | 2015 | 0.02 | АПвПу2г-10 3(1х240/70)
[9 empty] | КЛ-10 кВ от ТП-211, яч.3 до ТП-202, яч.1 | 2015 | 0.27 | АПвПу2г-10 3(1х240/70)
[9 empty] | КЛ-10 кВ от ТП-211, яч.4 до ТП-202, яч.2 | 2015 | 0.255 | АПвПу2г-10 3(1х240/70)
10 | ф.302, ф.303, ф.203, ф.204 п. Мурино | [7 empty] | ПС-218 "Лаврики", ф.305 - РТП-210, яч.4 | 2014 | 1.169 | АПвПу2г-10, 3(1х630/70) | РТП-210 | 2014 | БКТП | 2/1250 | [7 empty] | РТП-210 - ГРЩ-51 (ввод 1) | 2014 | 0.151 | АПвБбШп, 4х185 - 4 шт.
[9 empty] | ПС-218 "Лаврики", ф.306 - РТП-210, яч.11 | 2014 | 1.169 | АПвПу2г-10, 3(1х630/70) | [11 empty] | РТП-210 - ГРЩ-51 (ввод 2) | 2014 | 0.13 | АПвБбШп, 4х185 - 4 шт.
[9 empty] | ПС-218 "Лаврики", ф.203 - РТП-210, яч.16 | 2014 | 1.166 | АПвПу2г-10, 3(1х630/70) | [11 empty] | РТП-210 - ГРЩ-52 (ввод 1) | 2014 | 0.133 | АПвБбШп, 4х240 - 3 шт.
[9 empty] | ПС-218 "Лаврики", ф.204 - РТП-210, яч.23 | 2014 | 1.166 | АПвПу2г-10, 3(1х630/70) | [11 empty] | РТП-210 - ГРЩ-52 (ввод 2) | 2014 | 0.081 | АПвБбШп, 4х240 - 3 шт.
[24 empty] | РТП-210 - щит К-4 (ввод 1) | 2014 | 0.099 | АПвБбШп, 4х185
[24 empty] | РТП-210 - щит К-4 (ввод 2) | 2014 | 0.081 | АПвБбШп, 4х185
11 | ф.302, ф.303, ф.205, ф.206 п. Мурино | [7 empty] | КЛ-10 кВ от ТП-212, яч.3 до ТП-211, яч.1 | 2015 | 0,020 | АПвПу2г-10 3(1х240/70) | ТП-211 | 2015 | БКТП | 2/1250 | [7 empty] | КЛ-0,4 кВ от ТП-211 до ВРУ КНС (ввод 1) | 2014 | 0.14 | АПвБбШп 4х185 - 2 шт.
[9 empty] | КЛ-10 кВ от ТП-212, яч.4 до ТП-211, яч.2 | 2015 | 0,020 | АПвПу2г-10 3(1х240/70) | [11 empty] | КЛ-0,4 кВ от ТП-211 до ВРУ КНС (ввод 2) | 2014 | 0.133 | АПвБбШп 4х185 - 2 шт.
[24 empty] | КЛ-0,4 кВ от ТП-211 до ГРЩ-5 дома 4 (ввод 1) | 2015 | 0.064 | АПвБбШп 4х150 - 2 шт.
[24 empty] | КЛ-0,4 кВ от ТП-211 до ГРЩ-5 дома 4 (ввод 2) | 2015 | 0.064 | АПвБбШп 4х150 - 2 шт.
[24 empty] | КЛ-0,4 кВ от ТП-211 до ГРЩ-6 дома 4 (ввод 1) | 2015 | 0.064 | АПвБбШп 4х150 - 2 шт.
[24 empty] | КЛ-0,4 кВ от ТП-211 до ГРЩ-6 дома 4 (ввод 2) | 2015 | 0.064 | АПвБбШп 4х150 - 2 шт.
[24 empty] | КЛ-0,4 кВ от ТП-211 до ГРЩ-2 дома 5 (ввод 1) | 2015 | 0.165 | АПвБбШп 4х185 - 2 шт.
[24 empty] | КЛ-0,4 кВ от ТП-211 до ГРЩ-2 дома 5 (ввод 2) | 2015 | 0.165 | АПвБбШп 4х185 - 2 шт.
[24 empty] | КЛ-0,4 кВ от ТП-211 до ГРЩ-3 дома 5 (ввод 1) | 2015 | 0.205 | АПвБбШп 4х150 - 2 шт.
[24 empty] | КЛ-0,4 кВ от ТП-211 до ГРЩ-3 дома 5 (ввод 2) | 2015 | 0.205 | АПвБбШп 4х150 - 2 шт.
[24 empty] | КЛ-0,4 кВ от ТП-211 до ВРУ-3 дома 4 (ввод 1) | 2015 | 0.058 | АПвБбШп 4х185
[24 empty] | КЛ-0,4 кВ от ТП-211 до ВРУ-3 дома 4 (ввод 2) | 2015 | 0.065 | АПвБбШп 4х185
12 | ф.302, ф.303, ф.205, ф.206 п. Мурино | [11 empty] | ТП-212 | 2015 | БКТП | 2/1250 | [7 empty] | КЛ-0,4 кВ от ТП-212 до ГРЩ-1 дома 4 (ввод 1) | 2015 | 98 | АПвБбШп 4х150 - 2 шт.
[24 empty] | КЛ-0,4 кВ от ТП-212 до ГРЩ-1 дома 4 (ввод 2) | 2015 | 114 | АПвБбШп 4х150 - 2 шт.
[24 empty] | КЛ-0,4 кВ от ТП-212 до ГРЩ-2 дома 4 (ввод 1) | 2015 | 98 | АПвБбШп 4х150 - 2 шт.
[24 empty] | КЛ-0,4 кВ от ТП-212 до ГРЩ-2 дома 4 (ввод 2) | 2015 | 114 | АПвБбШп 4х150 - 2 шт.
[24 empty] | КЛ-0,4 кВ от ТП-212 до ГРЩ-3 дома 4 (ввод 1) | 2015 | 60 | АПвБбШп 4х150 - 2 шт.
[24 empty] | КЛ-0,4 кВ от ТП-212 до ГРЩ-3 дома 4 (ввод 2) | 2015 | 90 | АПвБбШп 4х150 - 2 шт.
[24 empty] | КЛ-0,4 кВ от ТП-212 до ГРЩ-4 дома 4 (ввод 1) | 2015 | 62 | АПвБбШп 4х150 - 2 шт.
[24 empty] | КЛ-0,4 кВ от ТП-212 до ГРЩ-4 дома 4 (ввод 2) | 2015 | 78 | АПвБбШп 4х150 - 2 шт.
[24 empty] | КЛ-0,4 кВ от ТП-212 до ВРУ-1 дома 4 (ввод 1) | 2015 | 101 | АПвБбШп 4х185
[24 empty] | КЛ-0,4 кВ от ТП-212 до ВРУ-1 дома 4 (ввод 2) | 2015 | 106 | АПвБбШп 4х185
[24 empty] | КЛ-0,4 кВ от ТП-212 до ВРУ-2 дома 4 (ввод 1) | 2015 | 57 | АПвБбШп 4х185
[24 empty] | КЛ-0,4 кВ от ТП-212 до ВРУ-2 дома 4 (ввод 2) | 2015 | 70 | АПвБбШп 4х185
[24 empty] | КЛ-0,4 кВ от ТП-212 до ГРЩ-1 дома 5 (ввод 1) | 2015 | 110 | АПвБбШп 4х185 - 2 шт.
[24 empty] | КЛ-0,4 кВ от ТП-212 до ГРЩ-1 дома 5 (ввод 2) | 2015 | 110 | АПвБбШп 4х185 - 2 шт.
13 | ф.302, ф.303, ф.205, ф.206, п. Мурино | [7 empty] | РТП-210, яч.2 - ТП-213, яч.1 | 2014 | 0.165 | АПвПу2г-10, 3(1х240/70) | ТП-213 | 2014 | БКТП | 2/1250 | [7 empty] | ТП-213 - ГРЩ-42 (ввод 1) | 2014 | 0.099 | АПвБбШп, 4х240 - 3 шт.
[9 empty] | РТП-210, яч.24 - ТП-213, яч.2 | 2014 | 0.17 | АПвПу2г-10, 3(1х240/70) | [11 empty] | ТП-213 - ГРЩ-42 (ввод 2) | 2014 | 0.07 | АПвБбШп, 4х240 - 3 шт.
[24 empty] | ТП-213 - ГРЩ-43 (ввод 1) | 2014 | 0.158 | АПвБбШп, 4х240 - 3 шт.
[24 empty] | ТП-213 - ГРЩ-43 (ввод 2) | 2014 | 0.134 | АПвБбШп, 4х240 - 3 шт.
[24 empty] | ТП-213 - ГРЩ-41 (ввод 1) | 2014 | 0.12 | АПвБбШп, 4х185 - 2 шт.
[24 empty] | ТП-213 - ГРЩ-41 (ввод 2) | 2014 | 0.101 | АПвБбШп, 4х185 - 2 шт.
[24 empty] | ТП-213 - щит К-2 (ввод 1) | 2014 | 0.089 | АПвБбШп, 4х240
[24 empty] | ТП-213 - щит К-2 (ввод 2) | 2014 | 0.063 | АПвБбШп, 4х240
14 | ф.302, ф.303, ф.205, ф.206 п. Мурино | [7 empty] | ТП-213, яч.3 - ТП-214, яч.3 | 2014 | 0.162 | АПвПу2г-10, 3(1х240/70) | ТП-214 | 2014 | БКТП | 2/1250 | [7 empty] | ТП-214 - ГРЩ-11 (ввод 1) | 2014 | 0.073 | АПвБбШп, 4х240 - 3 шт.
[9 empty] | ТП-213, яч.4 - ТП-214, яч.4 | 2014 | 0.161 | АПвПу2г-10, 3(1х240/70) | [11 empty] | ТП-214 - ГРЩ-11 (ввод 2) | 2014 | 0.089 | АПвБбШп, 4х240 - 3 шт.
[24 empty] | ТП-214 - ГРЩ-12 (ввод 1) | 2014 | 0.123 | АПвБбШп, 4х240 - 3 шт.
[24 empty] | ТП-214 - ГРЩ-12 (ввод 2) | 2014 | 0.109 | АПвБбШп, 4х240 - 3 шт.
[24 empty] | ТП-214 - щит К-1 (ввод 1) | 2014 | 0.08 | АПвБбШп, 4х185
[24 empty] | ТП-214 - щит К-1 (ввод 2) | 2014 | 0.094 | АПвБбШп, 4х185
15 | ф.302, ф.303, ф.205, ф.206, п. Мурино | [7 empty] | ТП-214, яч.1 - ТП-215, яч.3 | 2014 | 0.194 | АПвПу2г-10, 3(1х240/70) | ТП-215 | 2014 | БКТП | 2/1250 | [7 empty] | ТП-215 - ГРЩ-21 (ввод 1) | 2014 | 0.092 | АПвБбШп, 4х240 - 2 шт.
[9 empty] | ТП-214, яч.2 - ТП-215, яч.4 | 2014 | 0.192 | АПвПу2г-10, 3(1х240/70) | [11 empty] | ТП-215 - ГРЩ-21 (ввод 2) | 2014 | 0.107 | АПвБбШп, 4х240 - 2 шт.
[24 empty] | ТП-215 - ГРЩ-22 (ввод 1) | 2014 | 0.1 | АПвБбШп, 4х240 - 2 шт.
[24 empty] | ТП-215 - ГРЩ-22 (ввод 2) | 2014 | 0.125 | АПвБбШп, 4х240 - 2 шт.
[24 empty] | ТП-215 - щит К-3 (ввод 1) | 2014 | 0.069 | АПвБбШп, 4х185
[24 empty] | ТП-215 - щит К-3 (ввод 2) | 2014 | 0.094 | АПвБбШп, 4х185
16 | ф.305, ф.204 п. Мурино | [7 empty] | КЛ-10 кВ от РТП-210, яч.3 до ТП-253, яч.3 | 2015 | 0.218 | АПвПу2г-10 3(1х240/70)
[9 empty] | КЛ-10 кВ от РТП-210, яч.25 до ТП-253, яч.4 | 2015 | 0.218 | АПвПу2г-10 3(1х240/70)
[9 empty] | КЛ-10 кВ от ТП-253, яч.1 до ТП-217, яч.3 | 2015 | 0.064 | АПвВнг-10 3(1х240/70)
[9 empty] | КЛ-10 кВ от ТП-253, яч.2 до ТП-217, яч.4 | 2015 | 0.064 | АПвВнг-10 3(1х240/70)
[9 empty] | КЛ-10 кВ от ТП-217, яч.1 до ТП-216, яч.3 | 2015 | 0.197 | АПвПу2г-10 3(1х240/70)
[9 empty] | КЛ-10 кВ от ТП-217, яч.2 до ТП-216, яч.4 | 2015 | 0.204 | АПвПу2г-10 3(1х240/70)
17 | ф.305, ф.204 п. Мурино | [11 empty] | ТП-216 | 2015 | БКТП | 2/1250 | [7 empty] | КЛ-0,4 кВ от ТП-216 до ГРЩ-31 (ввод 1) | 2014 | 0.089 | АПвБбШп 4х240
[24 empty] | КЛ-0,4 кВ от ТП-216 до ГРЩ-31 (ввод 2) | 2014 | 0.07 | АПвБбШп 4х240
[24 empty] | КЛ-0,4 кВ от ТП-216 до ГРЩ-32 (ввод 1) | 2014 | 0.057 | АПвБбШп 4х240 - 2 шт.
[24 empty] | КЛ-0,4 кВ от ТП-216 до ГРЩ-32 (ввод 2) | 2014 | 0.067 | АПвБбШп 4х240 - 2 шт.
[24 empty] | КЛ-0,4 кВ от ТП-216 до ГРЩ-33 (ввод 1) | 2014 | 0.09 | АПвБбШп 4х240 - 3 шт.
[24 empty] | КЛ-0,4 кВ от ТП-216 до ГРЩ-33 (ввод 2) | 2014 | 0.102 | АПвБбШп 4х240 - 3 шт.
[24 empty] | КЛ-0,4 кВ от ТП-216 до КК-1 (ввод 1) | 2014 | 0.047 | АПвБбШп 4х185
[24 empty] | КЛ-0,4 кВ от ТП-216 до КК-1 (ввод 2) | 2014 | 0.047 | АПвБбШп 4х185
[24 empty] | КЛ-0,4 кВ от ТП-216 до КК-2 (ввод 1) | 2014 | 0.059 | АПвБбШп 4х185
[24 empty] | КЛ-0,4 кВ от ТП-216 до КК-2 (ввод 2) | 2014 | 0.059 | АПвБбШп 4х185
18 | ф.305, ф.204 п. Мурино | [11 empty] | ТП-217 | 2015 | БКТП | 2/1250 | [7 empty] | КЛ-0,4 кВ от ТП-217 до ГРЩ-71 (ввод 1) | 2014 | 0.17 | АПвБбШп 4х185 - 2 шт.
[24 empty] | КЛ-0,4 кВ от ТП-217 до ГРЩ-71 (ввод 2) | 2014 | 0.169 | АПвБбШп 4х185 - 2 шт.
[24 empty] | КЛ-0,4 кВ от ТП-217 до ГРЩ-72 (ввод 1) | 2014 | 0.099 | АПвБбШп 4х240 - 2 шт.
[24 empty] | КЛ-0,4 кВ от ТП-217 до ГРЩ-72 (ввод 2) | 2014 | 0.097 | АПвБбШп 4х240 - 2 шт.
[24 empty] | КЛ-0,4 кВ от ТП-217 до КК-4 (ввод 1) | 2014 | 0.04 | АПвБбШп 4х185
[24 empty] | КЛ-0,4 кВ от ТП-217 до КК-4 (ввод 2) | 2014 | 0.039 | АПвБбШп 4х185
19 | ф.105, ф.104, ф.404, ф.403 п. Мурино | [7 empty] | КЛ-10 кВ от ПС-218 "Лаврики", ф.105 до РТП-220, яч.3 | 2015 | 1.429 | АПвПу2г-10 3(1х630/70) | РТП-220 | 2015 | БКТП | 2/1250 | [7 empty] | КЛ-0,4кВ от РТП-220 до ВРУ-1 (1с.ш. Л-3) (ввод 1) | 2018 | 0.17478 | АПвБбШп 4х185 - 2 шт.
[9 empty] | КЛ-10 кВ от ПС-218 "Лаврики", ф.403 до РТП-220, яч.4 | 2015 | 1.42 | АПвПу2г-10 3(1х630/70) | [11 empty] | КЛ-0,4кВ от РТП-220 до ВРУ-1 (2с.ш. Л-5) (ввод 2) | 2018 | 0.1592 | АПвБбШп 4х185 - 2 шт.
[9 empty] | КЛ-10 кВ от ПС-218 "Лаврики", ф.104 до РТП-220, яч.19 | 2015 | 1.445 | АПвПу2г-10 3(1х630/70) | [11 empty] | КЛ-0,4кВ от РТП-220 до ВРУ-2 (1с.ш. Л-4) (ввод 1) | 2018 | 0.14639 | АПвБбШп 4х185 - 2 шт.
[9 empty] | КЛ-10 кВ от ПС-218 "Лаврики", ф.404 до РТП-220, яч.20 | 2015 | 1.42 | АПвПу2г-10 3(1х630/70) | [11 empty] | КЛ-0,4кВ от РТП-220 до ВРУ-2 (2с.ш. Л-7) (ввод 2) | 2018 | 0.12981 | АПвБбШп 4х185 - 2 шт.
[24 empty] | КЛ-0,4кВ от РТП-220 до ВРУ-3 (1с.ш. Л-2) (ввод 1) | 2018 | 0.13234 | АПвБбШп 4х240 - 2 шт.
[24 empty] | КЛ-0,4кВ от РТП-220 до ВРУ-3 (2с.ш. Л-4) (ввод 2) | 2018 | 0.11504 | АПвБбШп 4х240 - 2 шт.
[24 empty] | КЛ-0,4кВ от РТП-220 до ВРУ паркинга (1с.ш. Л-7) (ввод 1) | 2018 | 0.1094 | АПвБбШп 4х150
[24 empty] | КЛ-0,4кВ от РТП-220 до ВРУ паркинга (2с.ш. Л-1) (ввод 2) | 2018 | 0.08891 | АПвБбШп 4х150
[24 empty] | КЛ-0,4кВ от РТП-220 до КК-1 (1с.ш. Л-5) | 2018 | 0.15329 | АПвБбШп 4х185 - 2 шт.
[24 empty] | КЛ-0,4кВ от РТП-220 до КК-2 (2с.ш. Л-3) | 2018 | 0.13737 | АПвБбШп 4х185 - 2 шт.
[24 empty] | КЛ-0,4кВ от КК-1 до КК-2 | 2018 | 0.006 | АПвБбШп 4х185
20 | ф.105, ф.104, ф.404, ф.403 п. Мурино | [7 empty] | КЛ-10 кВ от РТП-220 яч.9 до ТП-221 яч.1 | 2016 | 0.43 | АПвПу2г 3(1х240/70) | ТП-221 | 2016 | 2БКТП | 2/1250 | [7 empty] | КЛ-0,4 кВ от ТП-221 до ГРЩ-2 ввод 1 ж.д. | 2016 | 0.156 | АПвБбШп-4х240
[9 empty] | КЛ-10 кВ от РТП-220 яч.10 до ТП-221 яч.2 | [14 empty] | КЛ-0,4 кВ от ТП-221 до ГРЩ-2 ввод 2 ж.д. | 2016 | 0.154 | АПвБбШп-4х240
[24 empty] | КЛ-0,4 кВ от ТП-221 до ГРЩ-3 ж.д. ввод 1 | 2016 | 0.099 | АПвБбШп-4х240
[24 empty] | КЛ-0,4 кВ от ТП-221 до ГРЩ-3 ж.д. ввод 2 | 2016 | 0.097 | АПвБбШп-4х240
[24 empty] | КЛ-0,4 кВ от ТП-221 до КК-5 ввод 1 | 2016 | 0.137 | АПвБбШп-4х185
[24 empty] | КЛ-0,4 кВ от ТП-221 до КК-5 ввод 2 | 2016 | 0.137 | АПвБбШп-4х185
[24 empty] | КЛ-0,4 кВ от ТП-221 до КК-6 ввод 1 | 2016 | 0.167 | АПвБбШп-4х185
[24 empty] | КЛ-0,4 кВ от ТП-221 до КК-6 ввод 2 | 2016 | 0.167 | АПвБбШп-4х185
[24 empty] | КЛ-0,4 кВ от ТП-221 до КК-1 ввод 1 | 2016 | 0.057 | АПвБбШп-4х185
[24 empty] | КЛ-0,4 кВ от ТП-221 до КК-1 ввод 2 | 2016 | 0.057 | АПвБбШп-4х185
[24 empty] | КЛ-0,4 кВ от ТП-221 до КК-2 ввод 1 | 2016 | 0.086 | АПвБбШп-4х185
[24 empty] | КЛ-0,4 кВ от ТП-221 до КК-2 ввод 2 | 2016 | 0.084 | АПвБбШп-4х185
21 | ф.105, ф.104, ф.404, ф.403 п. Мурино | [7 empty] | КЛ-10 кВ от ТП-221 яч.3 до ТП-222 яч.1 | 2016 | 0.196 | АПвПу2г 3(1х240/70) | ТП-222 | 2016 | 2БКТП | 2/1250 | [7 empty] | КЛ-0,4 кВ от ТП-222 до ГРЩ-4 ввод 1 ж.д. | 2016 | 0.085 | АПвБбШп-4х240
[9 empty] | КЛ-10 кВ от ТП-221 яч.4 до ТП-222 яч.2 | 2016 | 0.196 | АПвПу2г 3(1х240/70) | [11 empty] | КЛ-0,4 кВ от ТП-222 до ГРЩ-4 ввод 2 ж.д. | 2016 | 0.092 | АПвБбШп-4х240
[24 empty] | КЛ-0,4 кВ от ТП-222 до ГРЩ-5 ввод 1 ж.д. | 2016 | 0.069 | АПвБбШп-4х240
[24 empty] | КЛ-0,4 кВ от ТП-222 до ГРЩ-5 ввод 2 ж.д. | 2016 | 0.069 | АПвБбШп-4х240
[24 empty] | КЛ-0,4 кВ от ТП-222 до КК-3 ввод 1 | 2016 | 0.077 | АПвБбШп-4х185
[24 empty] | КЛ-0,4 кВ от ТП-222 до КК-3 ввод 2 | 2016 | 0.079 | АПвБбШп-4х185
[24 empty] | КЛ-0,4 кВ от ТП-222 до КК-4 ввод 1 | 2016 | 0.043 | АПвБбШп-4х185
[24 empty] | КЛ-0,4 кВ от ТП-222 до КК-4 ввод 2 | 2016 | 0.044 | АПвБбШп-4х185
[24 empty] | КЛ-0,4 кВ от ТП-222 до КК-9 ввод 1 | 2016 | 0.069 | АПвБбШп-4х185
[24 empty] | КЛ-0,4 кВ от ТП-222 до КК-9 ввод 2 | 2016 | 0.058 | АПвБбШп-4х185
[24 empty] | КЛ-0,4 кВ от ТП-222 до КК-10 ввод 1 | 2016 | 0.071 | АПвБбШп-4х185
[24 empty] | КЛ-0,4 кВ от ТП-222 до КК-10 ввод 2 | 2016 | 0.06 | АПвБбШп-4х185
22 | ф.102, ф.103, ф.405, ф.406 п. Мурино | [7 empty] | ПС-218 "Лаврики", ф.102 - РТП-230, яч.4 | 2014 | 1.07 | АПвПу2г-10, 3(1х630/70) | РТП-230 | 2014 | БКТП | 2/1250
[9 empty] | ПС-218 "Лаврики", ф.103 - РТП-230, яч.11 | 2014 | 1.07 | АПвПу2г-10, 3(1х630/70)
[9 empty] | ПС-218 "Лаврики", ф.405 - РТП-230, яч.16 | 2014 | 1.166 | АПвПу2г-10, 3(1х630/70)
[9 empty] | ПС-218 "Лаврики", ф.406 - РТП-230, яч.23 | 2014 | 1.166 | АПвПу2г-10, 3(1х630/70)
23 | ф.102, ф.103, ф.405, ф.406 п. Мурино | [7 empty] | КЛ-10 кВ от РТП-230, яч.5 до ТП-234, яч.1 | 2015 | 0.257 | АПвПу2г-10 3(1х240/70) | ТП-234 | 2015 | БКТП | 2/1250 | [7 empty] | КЛ-0,4 кВ от ТП-234 до ГРЩ-9.1 (ввод 1) | 2014 | 0.124 | АПвБбШп 4х240
[9 empty] | КЛ-10 кВ от РТП-230, яч.22 до ТП-234, яч.2 | 2015 | 0.268 | АПвПу2г-10 3(1х240/70) | [11 empty] | КЛ-0,4 кВ от ТП-234 до ГРЩ-9.1 (ввод 2) | 2014 | 0.125 | АПвБбШп 4х240
[24 empty] | КЛ-0,4 кВ от ТП-234 до ГРЩ-9.2 (ввод 1) | 2014 | 0.112 | АПвБбШп 4х240
[24 empty] | КЛ-0,4 кВ от ТП-234 до ГРЩ-9.2 (ввод 2) | 2014 | 0.112 | АПвБбШп 4х240
[24 empty] | КЛ-0,4 кВ от ТП-234 до КК-1 (ввод 1) | 2014 | 0.084 | АПвБбШп 4х120
[24 empty] | КЛ-0,4 кВ от ТП-234 до КК-1 (ввод 2) | 2014 | 0.088 | АПвБбШп 4х120
[24 empty] | КЛ-0,4 кВ от ТП-234 до КК-2 (ввод 1) | 2014 | 0.045 | АПвБбШп 4х120
[24 empty] | КЛ-0,4 кВ от ТП-234 до КК-2 (ввод 2) | 2014 | 0.058 | АПвБбШп 4х120
[24 empty] | КЛ-0,4 кВ от ТП-234 до ГРЩ-9.3 (ввод 1) | 2014 | 0.077 | АПвБбШп 4х150 - 3 шт.
[24 empty] | КЛ-0,4 кВ от ТП-234 до ГРЩ-9.3 (ввод 2) | 2014 | 0.087 | АПвБбШп 4х150 - 3 шт.
[24 empty] | КЛ-0,4кВ от ТП-234 до ГРЩ-1 дома 10 (ввод 1) | 2017 | 0.093 | АПвБбШп 4х240
[24 empty] | КЛ-0,4кВ от ТП-234 до ГРЩ-1 дома 10 (ввод 2) | 2017 | 0.087 | АПвБбШп 4х240
[24 empty] | КЛ-0,4кВ от ТП-234 до ГРЩ-2 дома 10 (ввод 1) | 2017 | 0.126 | АПвБбШп 4х240
[24 empty] | КЛ-0,4кВ от ТП-234 до ГРЩ-2 дома 10 (ввод 2) | 2017 | 0.117 | АПвБбШп 4х240
[24 empty] | КЛ-0,4кВ от ТП-234 до ГРЩ встр. дома 10 (ввод 1) | 2017 | 0.093 | АПвБбШп 4х35
[24 empty] | КЛ-0,4кВ от ТП-234 до ГРЩ встр. дома 10 (ввод 2) | 2017 | 0.087 | АПвБбШп 4х35
24 | ф.102, ф.103, ф.405, ф.406 п. Мурино | [7 empty] | РТП-230, яч.2 - ТП-235, яч.5 | 2014 | 0.237 | АПвПу2г-10, 3(1х400/70) | ТП-235 | 2014 | БКТП | 2/1250 | [7 empty] | ТП-235 - ГРЩ дома №1 (ввод 1) | 2014 | 0.097 | АПвБбШп, 4х240 - 3 шт.
[9 empty] | РТП-230, яч.24 - ТП-235, яч.10 | 2014 | 0.226 | АПвПу2г-10, 3(1х400/70) | [11 empty] | ТП-235 - ГРЩ дома №1 (ввод 2) | 2014 | 0.097 | АПвБбШп, 4х240 - 3 шт.
[24 empty] | ТП-235 - ГРЩ дома №2 (ввод 1) | 2014 | 0.121 | АПвБбШп, 4х240 - 3 шт.
[24 empty] | ТП-235 - ГРЩ дома №2 (ввод 2) | 2014 | 0.121 | АПвБбШп, 4х240 - 3 шт.
[24 empty] | ТП-235 - киоск К-1 (ввод 1) | 2014 | 0.072 | АПвБбШп, 4х185
[24 empty] | ТП-235 - киоск К-1 (ввод 2) | 2014 | 0.072 | АПвБбШп, 4х185
[24 empty] | ТП-235 - киоск К-2 (ввод 1) | 2014 | 0.17 | АПвБбШп, 4х185
[24 empty] | ТП-235 - киоск К-2 (ввод 2) | 2014 | 0.17 | АПвБбШп, 4х185
[24 empty] | ТП-235 - киоск К-3 (ввод 1) | 2014 | 0.145 | АПвБбШп, 4х185
[24 empty] | ТП-235 - киоск К-3 (ввод 2) | 2014 | 0.145 | АПвБбШп, 4х185
[24 empty] | ТП-235 - киоск К-4 (ввод 1) | 2014 | 0.035 | АПвБбШп, 4х185
[24 empty] | ТП-235 - киоск К-4 (ввод 2) | 2014 | 0.035 | АПвБбШп, 4х185
25 | ф.102, ф.103, ф.405, ф.406 п. Мурино | [7 empty] | ТП-235, яч.6 - ТП-236, яч.1 | 2014 | 0.237 | АПвПу2г-10, 3(1х400/70) | ТП-236 | 2014 | БКТП | 2/630 | [7 empty] | КЛ-0,4 кВ от ТП-236 до ГРЩ дома 3 (ввод 1) | 2014 | 0.33711 | АПвБбШп 4х240 - 3 шт.
[9 empty] | ТП-235, яч.9 - ТП-236, яч.2 | 2014 | 0.237 | АПвПу2г-10, 3(1х400/70) | [11 empty] | КЛ-0,4 кВ от ТП-236 до ГРЩ дома 3 (ввод 2) | 2014 | 0.33653 | АПвБбШп 4х240 - 3 шт.
[24 empty] | КЛ-0,4 кВ от ТП-236 до КК-5 дома 3 (ввод 1) | 2014 | 0.09455 | АПвБбШп 4х185
[24 empty] | КЛ-0,4 кВ от ТП-236 до КК-5 дома 3 (ввод 2) | 2014 | 0.0944 | АПвБбШп 4х185
[24 empty] | КЛ-0,4 кВ от ТП-236 до КК-6 дома 3 (ввод 1) | 2014 | 0.10025 | АПвБбШп 4х185
[24 empty] | КЛ-0,4 кВ от ТП-236 до КК-6 дома 3 (ввод 2) | 2014 | 0.09959 | АПвБбШп 4х185
26 | ф.102, ф.103, ф.405, ф.406 п. Мурино | [7 empty] | ТП-236, яч.3 - ТП-237, яч.1 | 2014 | 0.021 | АПвПу2г-10, 3(1х240/70) | ТП-237 | 2014 | БКТП | 2/1250 | [7 empty] | ТП-237 - ГРЩ дома №5 (ввод 1) | 2014 | 0.053 | АПвБбШп, 4х240 - 3 шт.
[9 empty] | ТП-236, яч.4 - ТП-237, яч.2 | 2014 | 0.021 | АПвПу2г-10, 3(1х240/70) | [11 empty] | ТП-237 - ГРЩ дома №5 (ввод 2) | 2014 | 0.053 | АПвБбШп, 4х240 - 3 шт.
[24 empty] | ТП-237 - ГРЩ паркинга дома №5 (ввод 1) | 2014 | 0.1 | АПвБбШп, 4х185
[24 empty] | ТП-237 - ГРЩ паркинга дома №5 (ввод 2) | 2014 | 0.1 | АПвБбШп, 4х185
[24 empty] | ТП-237 - ГРЩ ДОУ (ввод 1) | 2014 | 0.075 | АПвБбШп, 4х185
[24 empty] | ТП-237 - ГРЩ ДОУ (ввод 2) | 2014 | 0.075 | АПвБбШп, 4х185
27 | ф.102, ф.103, ф.405, ф.406 п. Мурино | [7 empty] | ТП-237, яч.3 - ТП-239, яч.5 | 2014 | 0.214 | АПвПу2г-10, 3(1х240/70) | ТП-239 | 2014 | БКТП | 2/1000 | [7 empty] | ТП-239 - ГРЩ дома №4 (ввод 1) | 2014 | 0.12 | АПвБбШп, 4х240 - 3 шт.
[9 empty] | ТП-237, яч.4 - ТП-239, яч.8 | 2014 | 0.205 | АПвПу2г-10, 3(1х240/70) | [11 empty] | ТП-239 - ГРЩ дома №4 (ввод 2) | 2014 | 0.12 | АПвБбШп, 4х240 - 3 шт.
[24 empty] | ТП-239 - ЩМ дома №4 (ввод 1) | 2014 | 0.143 | АПвБбШп, 4х185
[24 empty] | ТП-239 - ЩМ дома №4 (ввод 2) | 2014 | 0.143 | АПвБбШп, 4х185
[24 empty] | ТП-239 - ГРЩ паркинга дома №4 (ввод 1) | 2014 | 0.127 | АПвБбШп, 4х185
[24 empty] | ТП-239 - ГРЩ паркинга дома №4 (ввод 2) | 2014 | 0.127 | АПвБбШп, 4х185
28 | ПС-218 ф.203, ф.204, ф.305, ф.306 | [7 empty] | КЛ-10 кВ от РТП-210 яч.9 до РТП-240 яч.3 | 2016 | 0.798 | АПвПу2г-10, 3(1х400/70) | РТП-240 | 2016 | БРТП
[9 empty] | КЛ-10 кВ от РТП-210 яч.18 до РТП-240 яч.4 | 2016 | 0.798 | АПвПу2г-10, 3(1х400/70)
29 | ПС-218 ф.102, ф.103, ф.405, ф.406 | [7 empty] | КЛ-10 кВ от РТП-230 яч.9 до ТП-245 яч.1 | 2016 | 0.2545 | АПвПу2г 3(1х240/70) | ТП-245 | 2016 | 2БКТП | 2/1250 | [7 empty] | КЛ-0,4кВ от ТП-245 до ГРЩ дома 6 (ввод 1) | 2017 | 0.102 | АПвБбШп 4х185
[9 empty] | КЛ-10 кВ от РТП-230 яч.18 до ТП-245 яч.2 | 2016 | 0.2545 | АПвПу2г 3(1х240/70) | [11 empty] | КЛ-0,4кВ от ТП-245 до ГРЩ дома 6 (ввод 2) | 2017 | 0.102 | АПвБбШп 4х185
[24 empty] | КЛ-0,4кВ от ТП-245 до ВРУ магазина (ввод 1) | 2017 | 0.056 | АПвБбШп 4х95
[24 empty] | КЛ-0,4кВ от ТП-245 до ВРУ магазина (ввод 2) | 2017 | 0.056 | АПвБбШп 4х95
[24 empty] | КЛ-0,4кВ от ТП-245 до ВРУ аптеки дома 9а (ввод 1) | 2017 | 0.196 | АПвБбШп 4х150
[24 empty] | КЛ-0,4кВ от ТП-245 до ВРУ аптеки дома 9а (ввод 2) | 2017 | 0.196 | АПвБбШп 4х150
[24 empty] | КЛ-0,4кВ от ТП-245 до КК-16 дома 11 (ввод 1) | 2017 | 0.115 | АПвБбШп 4х120
[24 empty] | КЛ-0,4кВ от ТП-245 до КК-16 дома 11 (ввод 2) | 2017 | 0.127 | АПвБбШп 4х120
30 | ПС-218 ф.102, ф.103, ф.405, ф.406 | [7 empty] | КЛ-10 кВ от ТП-245 яч.3 до ТП-255 яч.1 | 2016 | 0.1596 | АПвПу2г 3(1х240/70) | ТП-255 | 2016 | 2БКТП | 2/1250 | [7 empty] | КЛ-0,4 кВ от ТП-255 до ГРЩД дома 8 (ввод 1) | 2016 | 0.0623 | АПвБбШп 4х185 - 2 шт.
[9 empty] | КЛ-10 кВ от ТП-245 яч.4 до ТП-255 яч.2 | 2016 | 0.1596 | АПвПу2г 3(1х240/70) | [11 empty] | КЛ-0,4 кВ от ТП-255 до ГРЩД дома 8 (ввод 2) | 2016 | 0.0623 | АПвБбШп 4х185 - 2 шт.
[24 empty] | КЛ-0,4 кВ от ТП-255 до ГРЩ-1 дома 15 (ввод 1) | 2016 | 0.1758 | АПвБбШп 4х185 - 2 шт.
[24 empty] | КЛ-0,4 кВ от ТП-255 до ГРЩ-1 дома 15 (ввод 2) | 2016 | 0.1758 | АПвБбШп 4х185 - 2 шт.
[24 empty] | КЛ-0,4 кВ от ТП-255 до КК-7 дома 8 (ввод 1) | 2016 | 0.02355 | АПвБбШп 4х185
[24 empty] | КЛ-0,4 кВ от ТП-255 до КК-7 дома 8 (ввод 2) | 2016 | 0.02355 | АПвБбШп 4х185
[24 empty] | КЛ-0,4 кВ от ТП-255 до КК-8 дома 8 (ввод 1) | 2016 | 0.02305 | АПвБбШп 4х185
[24 empty] | КЛ-0,4 кВ от ТП-255 до КК-8 дома 8 (ввод 2) | 2016 | 0.02305 | АПвБбШп 4х185
[24 empty] | КЛ-0,4 кВ от ТП-255 до ВРУ паркинга дома 15 (ввод 1) | 2016 | 0.15225 | АПвБбШп 4х185
[24 empty] | КЛ-0,4 кВ от ТП-255 до ВРУ паркинга дома 15 (ввод 2) | 2016 | 0.15225 | АПвБбШп 4х185
[24 empty] | КЛ-0,4 кВ от ТП-255 до КК-10 жилого дома 7 (ввод 1) | 2016 | 0.0508 | АПвБбШп 4х95
[24 empty] | КЛ-0,4 кВ от ТП-255 до КК-10 жилого дома 7 (ввод 2) | 2016 | 0.0508 | АПвБбШп 4х95
[24 empty] | КЛ-0,4кВ от ТП-255 до ВРУ паркинга жилого дома 13 (ввод 1) | 2017 | 0.073 | АПвБбШп 4х185 - 2 шт.
[24 empty] | КЛ-0,4кВ от ТП-255 до ВРУ паркинга жилого дома 13 (ввод 2) | 2017 | 0.073 | АПвБбШп 4х185 - 2 шт.
[24 empty] | КЛ-0,4кВ от ТП-255 до ГРЩ торгового павильона (ввод 1) | 2018 | 0.155 | АПвБШп 4х150
[24 empty] | КЛ-0,4кВ от ТП-255 до ГРЩ торгового павильона (ввод 2) | 2018 | 0.152 | АПвБШп 4х150
31 | ПС-218 ф.102, ф.103, ф.405, ф.406 | [7 empty] | КЛ-10 кВ от ТП-255 яч.3 до ТП-247 яч.1 | 2016 | 0.417 | АПвПу2г 3(1х240/70) | ТП-247 | 2016 | 2БКТП | 2/1250 | [7 empty] | КЛ-0,4кВ от ТП-247 до ГРЩ-1 дома 13 (ввод 1) | 2017 | 0.262 | АПвБбШп 4х240 - 2 шт.
[9 empty] | КЛ-10 кВ от ТП-255 яч.4 до ТП-247 яч.2 | 2016 | 0.417 | АПвПу2г 3(1х240/70) | [11 empty] | КЛ-0,4кВ от ТП-247 до ГРЩ-1 дома 13 (ввод 2) | 2017 | 0.262 | АПвБбШп 4х240 - 2 шт.
[24 empty] | КЛ-0,4кВ от ТП-247 до ГРЩ д.14 (ввод 1) | 2017 | 0.07 | АПвБбШп 4х120
[24 empty] | КЛ-0,4кВ от ТП-247 до ГРЩ д.14 (ввод 2) | 2017 | 0.075 | АПвБбШп 4х120
32 | ф.305, ф.204 п. Мурино | [11 empty] | ТП-253 | 2015 | 2БКТП | 2/1250 | [7 empty] | КЛ-0,4 кВ от ТП-253 до ГРЩ-61 (ввод 1) | 2014 | 0.051 | АПвБбШп 4х240 - 3 шт.
[24 empty] | КЛ-0,4 кВ от ТП-253 до ГРЩ-61 (ввод 2) | 2014 | 0.05 | АПвБбШп 4х240 - 3 шт.
[24 empty] | КЛ-0,4 кВ от ТП-253 до ГРЩ-62 (ввод 1) | 2014 | 0.094 | АПвБбШп 4х240 - 2 шт.
[24 empty] | КЛ-0,4 кВ от ТП-253 до ГРЩ-62 (ввод 2) | 2014 | 0.091 | АПвБбШп 4х240 - 2 шт.
[24 empty] | КЛ-0,4 кВ от ТП-253 до КК-3 (ввод 1) | 2014 | 0.037 | АПвБбШп 4х185
[24 empty] | КЛ-0,4 кВ от ТП-253 до КК-3 (ввод 2) | 2014 | 0.035 | АПвБбШп 4х185
33 | ПС-218 ф104, ф.105, ф.403, ф.404 | [7 empty] | КЛ-10 кВ от РТП-220 яч.11 до ТП-256 яч.1 | 2016 | 0.489 | АПвПу2г 3(1х240/70) | ТП-256 | 2016 | 2БКТП | 2/1250 | [7 empty] | КЛ-0,4 кВ от ТП-256 до ГРЩ 1 ввод 1 ж.д. 1 | 2016 | 0.146 | 2хАПвБбШп 4х150
[9 empty] | КЛ-10 кВ от РТП-220 яч.12 до ТП-256 яч.2 | 2016 | 0.489 | АПвПу2г 3(1х240/70) | [11 empty] | КЛ-0,4 кВ от ТП-256 до ГРЩ-1 ввод 2 ж.д.1 | 2016 | 0.146 | 2хАПвБбШп 4х150
[24 empty] | КЛ-0,4 кВ от ТП-256 до ГРЩ-2 ввод1 ж.д. 1 | 2016 | 0.095 | 2хАПвБбШп 4х150
[24 empty] | КЛ-0,4 кВ от ТП-256 до ГРЩ-2 ввод 2 ж.д. 1 | 2016 | 0.095 | 2хАПвБбШп 4х150
[24 empty] | КЛ-0,4 кВ от ТП-256 до ГРЩ-3 ввод 1 ж.д. 1 | 2016 | 0.072 | 2хАПвБбШп 4х150
[24 empty] | КЛ-0,4 кВ от ТП-256 до ГРЩ-3 ввод 2 ж.д. 1 | 2016 | 0.072 | 2хАПвБбШп 4х150
[24 empty] | КЛ-0,4 кВ от ТП-256 до ГРЩ-1 ввод 1 ж.д. 2 | 2016 | 0.112 | 3хАПвБбШп 4х240
[24 empty] | КЛ-0,4 кВ от ТП-256 до ГРЩ-1 ввод 2 ж.д. 2 | 2016 | 0.112 | 3хАПвБбШп 4х240
[24 empty] | КЛ-0,4 кВ от ТП-256 до КК-1 ввод 1 ж.д. 1 | 2016 | 0.16 | АПвБбШп 4х240
[24 empty] | КЛ-0,4 кВ от ТП-256 до КК-1 ввод 2 ж.д. 1 | 2016 | 0.16 | АПвБбШп 4х240
[24 empty] | КЛ-0,4 кВ от ТП-256 до КК-2 ввод 1 ж.д. 2 | 2016 | 0.141 | АПвБбШп 4х240
[24 empty] | КЛ-0,4 кВ от ТП-256 до КК-2 ввод 2 ж.д. 2 | 2016 | 0.141 | АПвБбШп 4х240
[24 empty] | КЛ-0,4кВ от ТП-256 до КК 256-1 (ввод 1) | 2021 | 0.199 | АПвБШп 4х185 - 3 шт.
[24 empty] | КЛ-0,4кВ от ТП-256 до КК 256-1 (ввод 2) | 2021 | 0.183 | АПвБШп 4х185 - 3 шт.
34 | ПС-218 ф.203, ф.204, ф.305, ф.306 | [7 empty] | КЛ-10 кВ от РТП-240 яч.11 до ТП-257 яч.1 | 2016 | 0.326 | АПвПу2г-10, 3(1х300/70) | ТП-257 | 2016 | БКТП | 2/1600 | [7 empty] | КЛ-0,4 кВ от ТП-257 до ГРЩ-1 ввод 1 корп. № 11 | 2016 | 0.073 | 3хАПвБбШп 4х150
[9 empty] | КЛ-10 кВ от РТП-240 яч.14 до ТП-257 яч.2 | 2016 | 0.326 | АПвПу2г-10, 3(1х300/70) | [11 empty] | КЛ-0,4 кВ от ТП-257 до ГРЩ-1 ввод 2 корп. № 11 | 2016 | 0.073 | 3хАПвБбШп 4х150
[24 empty] | КЛ-0,4 кВ от ТП-257 до ГРЩ-2 ввод 1 корп. № 11 | 2016 | 0.128 | 2хАПвБбШп 4х240
[24 empty] | КЛ-0,4 кВ от ТП-257 до ГРЩ-2 ввод 2 корп. № 11 | 2016 | 0.128 | 2хАПвБбШп 4х240
[24 empty] | КЛ-0,4 кВ от ТП-257 до КК-1 ввод 1 корп. № 11 | 2016 | 0.052 | 2хАПвБбШп 4х120
[24 empty] | КЛ-0,4 кВ от ТП-257 до КК-1 ввод 2 корп. № 11 | 2016 | 0.052 | 2хАПвБбШп 4х120
[24 empty] | КЛ-0,4кВ от ТП-257 до ГРЩ-1 школы (ввод 1) Л-3 1с.ш. | 2018 | 0.199 | АПвБбШп 4х240 - 2 шт.
[24 empty] | КЛ-0,4кВ от ТП-257 до ГРЩ-1 школы (ввод 2) Л-5 2с.ш. | 2018 | 0.186 | АПвБбШп 4х240 - 2 шт.
[24 empty] | КЛ-0,4кВ от ТП-257 до ГРЩ-2 школы (ввод 1) Л-1 1с.ш. | 2018 | 0.206 | АПвБбШп 4х240 - 2 шт.
[24 empty] | КЛ-0,4кВ от ТП-257 до ГРЩ-2 школы (ввод 2) Л-1 2с.ш. | 2018 | 0.126 | АПвБбШп 4х240 - 2 шт.
35 | ПС-218 ф.203, ф.204, ф.305, ф.306 | [7 empty] | КЛ-10 кВ от ТП-257 яч.3 до ТП-258 яч.1 | 2016 | 0.336 | АПвПу2г 3(1х300/70) | ТП-258 | 2016 | 2БКТП | 2/1600 | [7 empty] | КЛ-0,4 кВ от ТП-258 до ГРЩ-1 ввод 1 корп 9а | 2016 | 0.112 | 3хАПвБбШп 4х240
[9 empty] | КЛ-10 кВ от ТП-257 яч.4 до ТП-258 яч.2 | 2016 | 0.336 | АПвПу2г 3(1х300/70) | [11 empty] | КЛ-0,4 кВ от ТП-258 до ГРЩ-1 ввод 2 корп 9а | 2016 | 0.112 | 3хАПвБбШп 4х240
[24 empty] | КЛ-0,4 кВ от ТП-258 до ГРЩ-2 ввод 1 корп 9а | 2016 | 0.0635 | 3хАПвБбШп 4х240
[24 empty] | КЛ-0,4 кВ от ТП-258 до ГРЩ-2 ввод 2 корп 9а | 2016 | 0.0635 | 3хАПвБбШп 4х240
[24 empty] | КЛ-0,4 кВ от ТП-258 до ГРЩ-1 ввод 1 корп 9б | 2016 | 0.1685 | 3хАПвБбШп 4х185
[24 empty] | КЛ-0,4 кВ от ТП-258 до ГРЩ-1 ввод 2 корп 9б | 2016 | 0.1685 | 3хАПвБбШп 4х185
[24 empty] | КЛ-0,4 кВ от ТП-258 до КК-1 ввод 1 корп 9а | 2016 | 0.0485 | 2хАПвБбШп 4х185
[24 empty] | КЛ-0,4 кВ от ТП-258 до КК-1 ввод 1 корп 9а | 2016 | 0.0485 | 2хАПвБбШп 4х185
36 | ПС-218 ф.203, ф.204, ф.305, ф.306 | [7 empty] | КЛ-10 кВ от ТП-258 яч.3 до ТП-259 яч.1 | 2016 | 0.322 | АПвПу2г 3(1х300/70) | ТП-259 | 2016 | 2БКТП | 1/1250 | [7 empty] | КЛ-0,4 кВ от ТП-259 до ГРЩ-1 ввод 1 корп 8а | 2016 | 0.0787 | 3хАПвБбШп 4х240
[24 empty] | КЛ-0,4 кВ от ТП-259 до ГРЩ-1 ввод 2 корп 8а | 2016 | 0.0787 | 3хАПвБбШп 4х240
[24 empty] | КЛ-0,4 кВ от ТП-259 до ГРЩ-2 ввод 1 корп 8а | 2016 | 0.0453 | 3хАПвБбШп 4х185
[24 empty] | КЛ-0,4 кВ от ТП-259 до ГРЩ-2 ввод 2 корп 8а | 2016 | 0.0453 | 3хАПвБбШп 4х185
[24 empty] | КЛ-0,4 кВ от ТП-259 до КК-1 ввод 1 корм 8а | 2016 | 0.038 | АПвБбШп 4х240
[24 empty] | КЛ-0,4 кВ от ТП-259 до КК-1 ввод 2 корм 8а | 2016 | 0.038 | АПвБбШп 4х240
37 | ПС-218 ф.203, ф.204, ф.305, ф.306 | [7 empty] | КЛ-10 кВ от ТП-259 яч.3 до ТП-261 яч.1 | 2016 | 0.108 | АПвПу2г 3(1х300/70) | ТП-261 | 2016 | 2БКТП | 2/1250 | [7 empty] | КЛ-0,4 кВ от ТП-261 до ГРЩ-1 ввод 1 корп 10 | 2016 | 0.104 | 2хАПвБбШп-1 4х240
[9 empty] | КЛ-10 кВ от ТП-259 яч.4 до ТП-261 яч.2 | 2016 | 0.108 | АПвПу2г 3(1х300/70) | [11 empty] | КЛ-0,4 кВ от ТП-261 до ГРЩ-1 ввод 2 корп 10 | 2016 | 0.104 | 2хАПвБбШп-1 4х240
[24 empty] | КЛ-0,4 кВ от ТП-261 до ГРЩ-2 ввод 1 корп 10 | 2016 | 0.152 | 3хАПвБбШп-1 4х240
[24 empty] | КЛ-0,4 кВ от ТП-261 до ГРЩ-2 ввод 2 корп 10 | 2016 | 0.152 | 3хАПвБбШп-1 4х240
[24 empty] | КЛ-0,4 кВ от ТП-261 до КК-1 ввод 1 корп 10 | 2016 | 0.0705 | 2хАПвБбШп-1 4х120
[24 empty] | КЛ-0,4 кВ от ТП-261 до КК-1 ввод 2 корп 10 | 2016 | 0.0705 | 2хАПвБбШп-1 4х120
[24 empty] | КЛ-0,4 кВ от ТП-261 до ГРЩ-1 ввод 1 корм 8б | 2016 | 0.099 | 2хАПвБбШп-1 4х185
[24 empty] | КЛ-0,4 кВ от ТП-261 до ГРЩ-1 ввод 2 корм 8б | 2016 | 0.099 | 2хАПвБбШп-1 4х185
38 | ПС-218 ф.104, ф.105, ф.403, ф.404 | [7 empty] | КЛ-10 кВ от РТП-220 яч.9 до ТП-219 яч.1 | 2016 |  | АПвПу2г 3х(1х240/70) | ТП-219 | 2016 | 2БКТП | 2/1600 | [7 empty] | 2 КЛ-0,4 кВ от ТП-219 до ГРЩ-1 | 2016 | 0.632 | 4хАПвБбШп-1 4х240
[9 empty] | КЛ-10 кВ от РТП-220 яч.10 до ТП-219 яч.2 | 2016 |  | АПвПу2г 3х(1х240/70) | [11 empty] | 2 КЛ-0,4 кВ от ТП-219 до ГРЩ-6 | 2016 | 0.6294 | 4хАПвБбШп-1 4х240
[9 empty] | КЛ-10 кВ от ТП-219 яч.3 до ТП-221 яч.1 | 2016 |  | АПвПу2г 3х(1х240/70) | [11 empty] | 2 КЛ-0,4 кВ от ТП-219 до ГРЩ-7 | 2016 | 0.5268 | 3хАПвБбШп-1 4х240
[9 empty] | КЛ-10 кВ от ТП-219 яч.4 до ТП-221 яч.2 | 2016 |  | АПвПу2г 3х(1х240/70) | [11 empty] | 2 КЛ-0,4 кВ от ТП-219 до КК-7 | 2016 | 0.1504 | АПвБбШп-1 4х120
[24 empty] | 2 КЛ-0,4 кВ от ТП-219 до КК-8 | 2016 | 0.1504 | АПвБбШп-1 4х120
[24 empty] | 2 КЛ-0,4 кВ от ТП-219 до КК-11 | 2016 | 0.298 | АПвБбШп-1 4х120
[24 empty] | 2 КЛ-0,4 кВ от ТП-219 до КК-12 | 2016 | 0.288 | АПвБбШп-1 4х120
[24 empty] | 2 КЛ-0,4 кВ от ТП-219 до КК-13 | 2016 | 0.136 | АПвБбШп-1 4х120
[24 empty] | 2 КЛ-0,4 кВ от ТП-219 до КК-14 | 2016 | 0.136 | АПвБбШп-1 4х120
[24 empty] | 2 КЛ-0,4 кВ от ТП-219 до КК-15 | 2016 | 0.0852 | АПвБбШп-1 4х120
[24 empty] | КЛ-0,4 кВ от ТП-219 до КК-16 | 2016 | 0.0652 | АПвБбШп-1 4х120
[24 empty] | КЛ-0,4кВ от ТП-219 до КК 219-1 | 2021 | 0.073 | АПвБбШп 4х240
39 | [8 empty] | КЛ-10 кВ от РТП-9222 яч.15 до ТП-199 яч.1 | 2016 |  | АПвПу2г 3х(1х240/70) | ТП-199 | 2016 | 2БКТП | 1/1000 1/250
[9 empty] | КЛ-10 кВ от РТП-9222 яч.10 до ТП-199 яч.2 | 2016 |  | АПвПу2г 3х(1х240/70)
[9 empty] | КЛ-10 кВ от ТП-199 яч.3 до ТП-299 яч.3 | 2016 |  | АПвПу2г 3х(1х240/70)
[9 empty] | КЛ-10 кВ от ТП-199 яч.4 до ТП-299 яч.5 | 2016 |  | АПвПу2г 3х(1х240/70)
40 | ф.218-102, ф.218-103, ф.218-405, ф.218-406 | [7 empty] | КЛ-10 кВ от ТП-234, яч.3 до ТП-232 яч.4 | 2016 | 0.4296 | АПвПу2г 3х(1х240/70) | ТП-232 | 2016 | 4БКТП | 4/1250 | [7 empty] | 2 КЛ-0,4 кВ от ТП-232 до КК-15.2 | 2016 | 0.334 | 2хАПвБбШп-1 4х240
[9 empty] | КЛ-10 кВ от ТП-234, яч.4 до ТП-232 яч.14 | 2016 | 0.4296 | АПвПу2г 3х(1х240/70) | [11 empty] | 2 КЛ-0,4 кВ от ТП-232 до КК-1.2 | 2016 | 0.237 | АПвБбШп-1 4х150
[24 empty] | 2 КЛ-0,4 кВ от ТП-232 до КК-1.4 | 2016 | 0.402 | АПвБбШп-1 4х150
[24 empty] | 2 КЛ-0,4 кВ от ТП-232 до ГРЩ-1.1 | 2016 | 0.5124 | 3хАПвБбШп-1 4х240
[24 empty] | 2 КЛ-0,4 кВ от ТП-232 до ГРЩ-1.2 | 2016 | 0.735 | 3хАПвБбШп-1 4х185
[24 empty] | 2 КЛ-0,4 кВ от ТП-232 до ГРЩ-1.3 | 2016 | 1.0248 | 3хАПвБбШп-1 4х185
[24 empty] | 2 КЛ-0,4 кВ от ТП-232 до ГРЩ-1.4 | 2016 | 1.23 | 3хАПвБбШп-1 4х240
[24 empty] | КЛ-0,4кВ от ТП-232 до КК корпуса 17 (ввод 1) | 2017 | 0.037 | АПвБбШп 4х95
[24 empty] | КЛ-0,4кВ от ТП-232 до КК корпуса 17 (ввод 2) | 2017 | 0.037 | АПвБбШп 4х95
[24 empty] | КЛ-0,4кВ от ТП-232 до КК ЛОС, КНС, Задвижка (ввод 1) | 2017 | 0.017 | АПвБбШп 4х35
[24 empty] | КЛ-0,4кВ от ТП-232 до КК ЛОС, КНС, Задвижка (ввод 2) | 2017 | 0.017 | АПвБбШп 4х35
[24 empty] | КЛ-0,4кВ от КК ЛОС, КНС, Задвижка до КНС (ввод 1) | 2017 | 0.021 | АПвБбШп 4х35
[24 empty] | КЛ-0,4кВ от КК ЛОС, КНС, Задвижка до КНС (ввод 2) | 2017 | 0.021 | АПвБбШп 4х35
[24 empty] | КЛ-0,4кВ от КК ЛОС, КНС, Задвижка до Задвижки | 2017 | 0.016 | АПвБбШп 4х16
[24 empty] | КЛ-0,4кВ от КК ЛОС, КНС, Задвижка до ЛОС | 2017 | 0.016 | АПвБбШп 2х16
[24 empty] | КЛ-0,4кВ от ТП-232 до КК 232-1 (ввод 1) | 2020 | 0.135 | АПвБбШп 4х120
[24 empty] | КЛ-0,4кВ от ТП-232 до КК 232-1 (ввод 2) | 2020 | 0.135 | АПвБбШп 4х120
41 | ф.218-105, ф.218-104, ф.218-404, ф.218-403 | [7 empty] | 2хКЛ-10 кВ от ТП-252 |  |  |  | ТП-226 |  | 2БКТП | [8 empty] | КЛ-0,4кВ от ТП-226 до ГРЩ-1 ул. Шувалова, 10/18 (ввод 1) | 2016 | 0.144 | АПвБбШп-1 4х185 - 3 шт.
[9 empty] | 2хКЛ-10 кВ от ТП-227 | [14 empty] | КЛ-0,4кВ от ТП-226 до ГРЩ-1 ул. Шувалова, 10/18 (ввод 2) | 2016 | 0.144 | АПвБбШп-1 4х185 - 3 шт.
[24 empty] | КЛ-0,4кВ от ТП-226 до ГРЩ-2 ул. Шувалова, 10/18 (ввод 1) | 2016 | 0.147 | АПвБбШп-1 4х185 - 3 шт.
[24 empty] | КЛ-0,4кВ от ТП-226 до ГРЩ-2 ул. Шувалова, 10/18 (ввод 2) | 2016 | 0.147 | АПвБбШп-1 4х185 - 3 шт.
[24 empty] | КЛ-0,4кВ от ТП-226 до КК-1 ул. Шувалова, 10/18 (ввод 1) | 2016 | 0.13 | АПвБбШп-1 4х185
[24 empty] | КЛ-0,4кВ от ТП-226 до КК-1 ул. Шувалова, 10/18 (ввод 2) | 2016 | 0.13 | АПвБбШп-1 4х185
42 | ф.218-105, ф.218-104, ф.218-404, ф.218-403 | [7 empty] | 2хКЛ-10 кВ от ТП-222 |  |  |  | ТП-227 |  | 2БКТП | [8 empty] | КЛ-0,4кВ от ТП-227 до ГРЩ-3 ул. Шувалова, 10/18 (ввод 1) | 2016 | 0.099 | АПвБбШп-1 4х240 - 3 шт.
[9 empty] | 2х КЛ-10 кВ от ТП-226 | [14 empty] | КЛ-0,4кВ от ТП-227 до ГРЩ-3 ул. Шувалова, 10/18 (ввод 2) | 2016 | 0.116 | АПвБбШп-1 4х240 - 3 шт.
[24 empty] | КЛ-0,4кВ от ТП-227 до ГРЩ-4 ул. Шувалова, 10/18 (ввод 1) | 2016 | 0.047 | АПвБбШп-1 4х240 - 3 шт.
[24 empty] | КЛ-0,4кВ от ТП-227 до ГРЩ-4 ул. Шувалова, 10/18 (ввод 2) | 2016 | 0.047 | АПвБбШп-1 4х240 - 3 шт.
[24 empty] | КЛ-0,4кВ от ТП-227 до КК-2 ул. Шувалова, 10/18 (ввод 1) | 2016 | 0.068 | АПвБбШп-1 4х150 - 2 шт.
[24 empty] | КЛ-0,4кВ от ТП-227 до КК-2 ул. Шувалова, 10/18 (ввод 2) | 2016 | 0.086 | АПвБбШп-1 4х150 - 2 шт.
[24 empty] | КЛ-0,4кВ от ТП-227 до ГРЩ-4 корп.2 (ввод 1) | 2023 | 0.08 | АПвБбШп 4х240 - 3 шт.
[24 empty] | КЛ-0,4кВ от ТП-227 до ГРЩ-4 корп.2 (ввод 2) | 2023 | 0.08 | АПвБбШп 4х240 - 3 шт.
43 | ф.218-201, ф.218-202, ф.218-301, ф.218-308 | [7 empty] | КЛ-10кВ от ПС-218, яч.201 до РТП-250, яч.8 | 2017 | 2.348 | АПвПу2г 3(1х630/70) | РТП-250 | 2017 | 2БКТП | 2х1000 | [7 empty] | КЛ-0,4кВ от РТП-250 до ГРЩД 8 дома 37.5 (ввод 1) | 2017 | 0.062 | АПвБбШп 4х185 - 2 шт.
[9 empty] | КЛ-10кВ от ПС-218, яч.202 до РТП-250, яч.6 | 2017 | 2.347 | АПвПу2г 3(1х630/70) | [11 empty] | КЛ-0,4кВ от РТП-250 до ГРЩД 8 дома 37.5 (ввод 2) | 2017 | 0.062 | АПвБбШп 4х185 - 2 шт.
[9 empty] | КЛ-10кВ от ПС-218, яч.301 до РТП-250, яч.7 | 2017 | 2.367 | АПвПу2г 3(1х630/70) | [11 empty] | КЛ-0,4кВ от РТП-250 до ГРЩД 7 дома 37.5 (ввод 1) | 2017 | 0.061 | АПвБбШп 4х185 - 2 шт.
[9 empty] | КЛ-10кВ от ПС-218, яч.308 до РТП-250, яч.5 | 2017 | 2.379 | АПвПу2г 3(1х630/70) | [11 empty] | КЛ-0,4кВ от РТП-250 до ГРЩД 7 дома 37.5 (ввод 2) | 2017 | 0.061 | АПвБбШп 4х185 - 2 шт.
[9 empty] | КЛ-10кВ от РТП-240, яч.15 до РТП-250, яч.17 | 2017 | 0.34146 | АПвПу2г 3(1х240/70)
[9 empty] | КЛ-10кВ от РТП-240, яч.16 до РТП-250, яч.18 | 2017 | 0.33788 | АПвПу2г 3(1х240/70)
44 | ф.218-201, ф.218-202, ф.218-301, ф.218-308 | [7 empty] | КЛ-10кВ от РТП-250, яч.19 до ТП-265, яч.1 | 2017 | 1.418 | АПвПу2г 3(1х240/70) | ТП-265 | 2017 | 2БКТП | 2х1600 | [7 empty] | КЛ-0,4кВ от ТП-265 до КК КНС (ввод 1) | 2017 | 0.293 | АПвБбШп 4х120
[9 empty] | КЛ-10кВ от РТП-250, яч.20 до ТП-265, яч.2 | 2017 | 1.3983 | АПвПу2г 3(1х240/70) | [11 empty] | КЛ-0,4кВ от ТП-265 до КК КНС (ввод 2) | 2017 | 0.296 | АПвБбШп 4х120
[24 empty] | КЛ-0,4кВ от ТП-265 до ГРЩ-1 корп.1 (ввод 1) | 2017 | 0.1 | АПвБбШп 4х240 - 2 шт.
[24 empty] | КЛ-0,4кВ от ТП-265 до ГРЩ-1 корп.1 (ввод 2) | 2017 | 0.1 | АПвБбШп 4х240 - 2 шт.
[24 empty] | КЛ-0,4кВ от ТП-265 до ГРЩ-2 корп.1 (ввод 1) | 2017 | 0.212 | АПвБбШп 4х240
[24 empty] | КЛ-0,4кВ от ТП-265 до ГРЩ-2 корп.1 (ввод 2) | 2017 | 0.21 | АПвБбШп 4х240
[24 empty] | КЛ-0,4кВ от ТП-265 до ГРЩ-3 корп.1 (ввод 1) | 2017 | 0.172 | АПвБбШп 4х185 - 2 шт.
[24 empty] | КЛ-0,4кВ от ТП-265 до ГРЩ-3 корп.1 (ввод 2) | 2017 | 0.17 | АПвБбШп 4х185 - 2 шт.
[24 empty] | КЛ-0,4кВ от ТП-265 до ГРЩ-4 корп.1 (ввод 1) | 2017 | 0.117 | АПвБбШп 4х185 - 2 шт.
[24 empty] | КЛ-0,4кВ от ТП-265 до ГРЩ-4 корп.1 (ввод 2) | 2017 | 0.117 | АПвБбШп 4х185 - 2 шт.
[24 empty] | КЛ-0,4кВ от ТП-265 до ГРЩ корп.2 (ввод 1) | 2017 | 0.036 | АПвБбШп 4х240 - 4 шт.
[24 empty] | КЛ-0,4кВ от ТП-265 до ГРЩ корп.2 (ввод 2) | 2017 | 0.045 | АПвБбШп 4х240 - 4 шт.
[24 empty] | КЛ-0,4кВ от ТП-265 до КК 265-1 (ввод 1) кабель №1 | 2020 | 0.065 | АПвБбШп 4х240
[24 empty] | КЛ-0,4кВ от ТП-265 до КК 265-1 (ввод 1) кабель №2, №3 | 2022 | 0.064 | АПвБШп 4х240 - 2 шт.
[24 empty] | КЛ-0,4кВ от ТП-265 до КК 265-1 (ввод 2) кабель №1 | 2020 | 0.062 | АПвБбШп 4х240
[24 empty] | КЛ-0,4кВ от ТП-265 до КК 265-1 (ввод 2) кабель №2, №3 | 2022 | 0.067 | АПвБШп 4х240 - 2 шт.
[24 empty] | КЛ-0,4кВ от ТП-265 до ВРУ ООО "Нева Телеком" | 2020 | 0.1 | АПвБбШп 4х25
45 | ф.218-106, ф.218-401 | [7 empty] | КЛ-10кВ от ПС-218 "Лаврики", яч.106 до ТП-268, яч.2 | 2017 | 1.491 | АПвПу2г 3(1х630/70) | ТП-268 | 2017 | 2БКТП | 2х1250 | [7 empty] | КЛ-0,4кВ от ТП-268 до ГРЩ-1 (ввод 1) | 2017 | 0.168 | АПвБШп 4х240 - 4 шт.
[9 empty] | КЛ-10кВ от ПС-218 "Лаврики", яч.401 до ТП-268, яч.1 | 2017 | 1.495 | АПвПу2г 3(1х630/70) | [11 empty] | КЛ-0,4кВ от ТП-268 до ГРЩ-1 (ввод 2) | 2017 | 0.172 | АПвБШп 4х240 - 4 шт.
[24 empty] | КЛ-0,4кВ от ТП-268 до ГРЩ-2 (ввод 1) | 2017 | 0.104 | АПвБШп 4х240 - 4 шт.
[24 empty] | КЛ-0,4кВ от ТП-268 до ГРЩ-2 (ввод 2) | 2017 | 0.114 | АПвБШп 4х240 - 4 шт.
46 | ф.218-106, ф.218-401 | [7 empty] | КЛ-10кВ от ПС-218 "Лаврики", яч.106 до ТП-269, яч.2 | 2017 | 1.503 | АПвПу2г 3(1х630/70) | ТП-269 | 2017 | 2БКТП | 2х1250 | [7 empty] | КЛ-0,4кВ от ТП-269 до ГРЩ-3 (ввод 1) | 2017 | 0.072 | АПвБШп 4х240 - 4 шт.
[9 empty] | КЛ-10кВ от ПС-218 "Лаврики", яч.401 до ТП-269, яч.1 | 2017 | 1.508 | АПвПу2г 3(1х630/70) | [11 empty] | КЛ-0,4кВ от ТП-269 до ГРЩ-3 (ввод 2) | 2017 | 0.074 | АПвБШп 4х240 - 4 шт.
[9 empty] | КЛ-10кВ от ТП-268, яч.1 до ТП-269, яч.1 | 2019 | 0.015 | АПвПу2г 3(1х240/70) | [11 empty] | КЛ-0,4кВ от ТП-269 до ГРЩ-4 (ввод 1) | 2017 | 0.139 | АПвБШп 4х240 - 4 шт.
[9 empty] | КЛ-10кВ от ТП-268, яч.2 до ТП-269, яч.2 | 2019 | 0.015 | АПвПу2г 3(1х240/70) | [11 empty] | КЛ-0,4кВ от ТП-269 до ГРЩ-4 (ввод 2) | 2017 | 0.149 | АПвБШп 4х240 - 4 шт.
[24 empty] | КЛ-0,4кВ от ТП-269 до КК 269-1 (ввод 1) | 2020 | 0.268 | АПвБШп 4х150
[24 empty] | КЛ-0,4кВ от ТП-269 до КК 269-1 (ввод 2) | 2020 | 0.268 | АПвБШп 4х150
47 | ф.218-201, ф.218-202, ф.218-301, ф.218-308 | [7 empty] | КЛ-10кВ от РТП-250, яч.13 до ТП-363, яч.1 | 2017 | 0.266 | АПвПу2г 3(1х400/70) | ТП-363 | 2017 | 2БКТП | 2х1000 | [7 empty] | КЛ-0,4кВ от ТП-363 до ГРЩ-1 дома 38.2 (ввод 1) | 2017 | 0.109 | АПвБбШп-1 4х185 - 3 шт.
[9 empty] | КЛ-10кВ от РТП-250, яч.14 до ТП-363, яч.2 | 2017 | 0.264 | АПвПу2г 3(1х400/70) | [11 empty] | КЛ-0,4кВ от ТП-363 до ГРЩ-1 дома 38.2 (ввод 2) | 2017 | 0.107 | АПвБбШп-1 4х185 - 3 шт.
[24 empty] | КЛ-0,4кВ от ТП-363 до ГРЩ ДОУ дома 38.2 (ввод 1) | 2017 | 0.061 | АПвБбШп-1 4х185
[24 empty] | КЛ-0,4кВ от ТП-363 до ГРЩ ДОУ дома 38.2 (ввод 2) | 2017 | 0.06 | АПвБбШп-1 4х185
48 | ф.218-201, ф.218-202, ф.218-301, ф.218-308 | [7 empty] | КЛ-10кВ от ТП-368, яч.3 до ТП-367, яч.1 | 2017 | 0.235 | АПвПу2г 3(1х300/70) | ТП-367 | 2017 | 2БКТП | 2х1250 | [7 empty] | КЛ-0,4кВ от ТП-367 до ГРЩ-1 дома 38.3 (ввод 1) | 2017 | 0.054 | АПвБбШп-1 4х185 - 2 шт.
[9 empty] | КЛ-10кВ от ТП-368, яч.4 до ТП-367, яч.2 | 2017 | 0.235 | АПвПу2г 3(1х300/70) | [11 empty] | КЛ-0,4кВ от ТП-367 до ГРЩ-1 дома 38.3 (ввод 2) | 2017 | 0.054 | АПвБбШп-1 4х185 - 2 шт.
[24 empty] | КЛ-0,4кВ от ТП-367 до ГРЩ-2 дома 38.2 (ввод 1) | 2017 | 0.109 | АПвБбШп-1 4х185 - 3 шт.
[24 empty] | КЛ-0,4кВ от ТП-367 до ГРЩ-2 дома 38.2 (ввод 2) | 2017 | 0.106 | АПвБбШп-1 4х185 - 3 шт.
[24 empty] | КЛ-0,4кВ от ТП-367 до КК-1 дома 38.3 (ввод 1) | 2017 | 0.045 | АПвБбШп-1 4х185
[24 empty] | КЛ-0,4кВ от ТП-367 до КК-1 дома 38.3 (ввод 2) | 2017 | 0.045 | АПвБбШп-1 4х185
49 | ф.218-201, ф.218-202, ф.218-301, ф.218-308 | [7 empty] | КЛ-10кВ от ТП-369, яч.3 до ТП-368, яч.1 | 2017 | 0.103 | АПвПу2г 3(1х300/70) | ТП-368 | 2017 | 2БКТП | 2х1250 | [7 empty] | КЛ-0,4кВ от ТП-368 до ГРЩ-1 дома 38.5 (ввод 1) | 2017 | 0.085 | АПвБбШп-1 4х185 - 2 шт.
[9 empty] | КЛ-10кВ от ТП-369, яч.4 до ТП-368, яч.2 | 2017 | 0.105 | АПвПу2г 3(1х300/70) | [11 empty] | КЛ-0,4кВ от ТП-368 до ГРЩ-1 дома 38.5 (ввод 2) | 2017 | 0.087 | АПвБбШп-1 4х185 - 2 шт.
[24 empty] | КЛ-0,4кВ от ТП-368 до ГРЩ-1 дома 38.4 (ввод 1) | 2017 | 0.161 | АПвБбШп-1 4х185 - 2 шт.
[24 empty] | КЛ-0,4кВ от ТП-368 до ГРЩ-1 дома 38.4 (ввод 2) | 2017 | 0.161 | АПвБбШп-1 4х185 - 2 шт.
[24 empty] | КЛ-0,4кВ от ТП-368 до КК-2 дома 38.4 (ввод 1) | 2017 | 0.151 | АПвБбШп-1 4х185
[24 empty] | КЛ-0,4кВ от ТП-368 до КК-2 дома 38.4 (ввод 2) | 2017 | 0.152 | АПвБбШп-1 4х185
[24 empty] | КЛ-0,4кВ от ТП-368 до КК-3 дома 38.5 (ввод 1) | 2017 | 0.078 | АПвБбШп-1 4х185
[24 empty] | КЛ-0,4кВ от ТП-368 до КК-3 дома 38.5 (ввод 2) | 2017 | 0.079 | АПвБбШп-1 4х185
50 | ф.218-201, ф.218-202, ф.218-301, ф.218-308 | [7 empty] | КЛ-10кВ от РТП-250, яч.11 до ТП-369, яч.1 | 2017 | 0.213 | АПвПу1г 3(1х400/70) | ТП-369 | 2017 | 2БКТП | 2х1000 | [7 empty] | КЛ-0,4кВ от ТП-369 до ГРЩ-1 дома 38.1 (ввод 1) | 2017 | 0.047 | АПвБбШп-1 4х185 - 2 шт.
[9 empty] | КЛ-10кВ от РТП-250, яч.12 до ТП-369, яч.2 | 2017 | 0.213 | АПвПу1г 3(1х400/70) | [11 empty] | КЛ-0,4кВ от ТП-369 до ГРЩ-1 дома 38.1 (ввод 1) | 2017 | 0.047 | АПвБбШп-1 4х185 - 2 шт.
[24 empty] | КЛ-0,4кВ от ТП-369 до ГРЩ-1 дома 38.1 (ввод 1) | 2017 | 0.047 | АПвБбШп-1 4х185 - 2 шт.
[24 empty] | КЛ-0,4кВ от ТП-369 до ГРЩ-1 дома 38.1 (ввод 1) | 2017 | 0.047 | АПвБбШп-1 4х185 - 2 шт.
51 | [8 empty] | КЛ-10кВ от ТП-198, яч.1 до места врезки | 2017 | 0.3 | АПвПу2г 3(1х240/70) | ТП-198 | 2017 | КТП | 1000 | [7 empty] | КЛ-0,4кВ от ТП-198 до КК 198-1 (МАУ "МУК") | 2019 | 0.257 | АПвБШп 4х50
[9 empty] | КЛ-10кВ от ТП-198, яч.2 до места врезки | 2017 | 0.3 | АПвПу2г 3(1х240/70) | [11 empty] | КЛ-0,4кВ от ТП-198 до КК 198-2 (ООО "УК "Мурино") | 2019 | 0.311 | АПвБШп-1 4х185
[9 empty] | КЛ-10кВ от РТП-210, яч.5 до ТП-198, яч.1 | 2021 | 0.67 | АПвПу2г 3(1х240/70)
52 | ф.102, ф.103, ф.405, ф.406 п. Мурино | [7 empty] | КЛ-10кВ от ТП-232, яч.13 до ТП-231, яч.1 | 2017 | 0.2842 | АПвПу2г 3(1х240/70) | ТП-231 | 2017 | 2БКТП | 2х1250 | [7 empty] | КЛ-0,4кВ от ТП-231 до ГРЩ корпуса 5 секция 1 (ввод 1) | 2017 | 0.1404 | АПвБбШп-1 4х240 - 3 шт.
[9 empty] | КЛ-10кВ от ТП-232, яч.3 до ТП-231, яч.2 | 2017 | 0.284 | АПвПу2г 3(1х240/70) | [11 empty] | КЛ-0,4кВ от ТП-231 до ГРЩ корпуса 5 секция 1 (ввод 2) | 2017 | 0.1393 | АПвБбШп-1 4х240 - 3 шт.
[24 empty] | КЛ-0,4кВ от ТП-231 до ГРЩ корпуса 5 секция 2 (ввод 1) | 2017 | 0.1073 | АПвБбШп-1 4х240 - 3 шт.
[24 empty] | КЛ-0,4кВ от ТП-231 до ГРЩ корпуса 5 секция 2 (ввод 2) | 2017 | 0.1063 | АПвБбШп-1 4х240 - 3 шт.
[24 empty] | КЛ-0,4кВ от ТП-231 до ГРЩ д.6 (ввод 1) | 2017 | 0.141 | АПвБбШп 4х150 - 2 шт.
[24 empty] | КЛ-0,4кВ от ТП-231 до ГРЩ д.6 (ввод 2) | 2017 | 0.134 | АПвБбШп 4х150 - 2 шт.
[24 empty] | КЛ-0,4кВ от ТП-231 до ГРЩ встр.пом. д.6 (ввод 1) | 2017 | 0.13 | АПвБбШп 4х240
[24 empty] | КЛ-0,4кВ от ТП-231 до ГРЩ встр.пом. д.6 (ввод 2) | 2017 | 0.121 | АПвБбШп 4х240
[24 empty] | КЛ-0,4кВ от ТП-231 до ГРЩ ДОУ к.11 (ввод 1) | 2017 | 0.131 | АПвБбШп 4х150
[24 empty] | КЛ-0,4кВ от ТП-231 до ГРЩ ДОУ к.11 (ввод 2) | 2017 | 0.123 | АПвБбШп 4х150
53 | ф.218-102, ф.218-103, ф.218-405, ф.218-406 | [7 empty] | КЛ-10 кВ от ТП-244, яч.3 до ТП-243, яч.1 | 2017 | 0.014 | АПвПу2г 3(1х400/70) | ТП-243 | 2017 | 2БКТП | 2/1250 | [7 empty] | КЛ-0,4кВ от ТП-243 до ВРУ паркинга (гаража) ж.д. 16Б (ввод 1) | 2018 | 0.128 | АПвБбШп 4х120 - 2 шт.
[9 empty] | КЛ-10 кВ от ТП-244, яч.4 до ТП-243, яч.2 | 2017 | 0.014 | АПвПу2г 3(1х400/70) | [11 empty] | КЛ-0,4кВ от ТП-243 до ВРУ паркинга (гаража) ж.д. 16Б (ввод 2) | 2018 | 0.175 | АПвБбШп 4х120 - 2 шт.
[24 empty] | КЛ-0,4кВ от ТП-243 до ГРЩ-1 дома 18 (ввод 1) | 2018 | 0.0897 | АПвБбШп 4х240 - 3 шт.
[24 empty] | КЛ-0,4кВ от ТП-243 до ГРЩ-1 дома 18 (ввод 2) | 2018 | 0.0904 | АПвБбШп 4х240 - 3 шт.
[24 empty] | КЛ-0,4кВ от ТП-243 до КК-14 дома 18 (ввод 1) | 2018 | 0.0696 | АПвБбШп 4х120 - 2 шт.
[24 empty] | КЛ-0,4кВ от ТП-243 до КК-14 дома 18 (ввод 2) | 2018 | 0.0685 | АПвБбШп 4х120 - 2 шт.
[24 empty] | КЛ-0,4кВ от ТП-243 до ГРЩ-2 ж/д № 16 (ввод 1) | 2019 | 0.192 | АПвБШп 4х150 - 2 шт.
[24 empty] | КЛ-0,4кВ от ТП-243 до ГРЩ-2 ж/д № 16 (ввод 2) | 2019 | 0.234 | АПвБШп 4х150 - 2 шт.
[24 empty] | КЛ-0,4кВ от ТП-243 до КК-12 ж/д № 16 (ввод 1) | 2019 | 0.187 | АПвБШп 4х150 - 2 шт.
[24 empty] | КЛ-0,4кВ от ТП-243 до КК-12 ж/д № 16 (ввод 2) | 2019 | 0.234 | АПвБШп 4х150 - 2 шт.
54 | ф.218-102, ф.218-103, ф.218-405, ф.218-406 | [7 empty] | КЛ-10 кВ от РТП-230, яч.5 до ТП-244, яч.1 | 2017 | 0.447 | АПвПу2г 3(1х400/70) | ТП-244 | 2017 | 2БКТП | 2/1250 | [7 empty] | КЛ-0,4кВ от ТП-244 до ГРЩ жилого дома №20 (ввод 1) | 2017 | 0.167 | АПвБбШп-1 4х185 - 3 шт.
[9 empty] | КЛ-10 кВ от РТП-230, яч.22 до ТП-244, яч.2 | 2017 | 0.4496 | АПвПу2г 3(1х400/70) | [11 empty] | КЛ-0,4кВ от ТП-244 до ГРЩ жилого дома №20 (ввод 2) | 2017 | 0.17 | АПвБбШп-1 4х185 - 3 шт.
[24 empty] | КЛ-0,4кВ от ТП-244 до ВРУ ДОУ жилого дома №20 (ввод 1) | 2017 | 0.168 | АПвБбШп-1 4х120 - 2 шт.
[24 empty] | КЛ-0,4кВ от ТП-244 до ВРУ ДОУ жилого дома №20 (ввод 2) | 2017 | 0.168 | АПвБбШп-1 4х120 - 2 шт.
[24 empty] | КЛ-0,4кВ от ТП-244 до КК-5 жилого дома №20 (ввод 1) | 2017 | 0.154 | АПвБбШп-1 4х120
[24 empty] | КЛ-0,4кВ от ТП-244 до КК-5 жилого дома №20 (ввод 2) | 2017 | 0.124 | АПвБбШп-1 4х120
[24 empty] | КЛ-0,4кВ от ТП-244 до ВРУ паркинга жилого дома №20 (ввод 1) | 2017 | 0.119 | АПвБбШп-1 4х120
[24 empty] | КЛ-0,4кВ от ТП-244 до ВРУ паркинга жилого дома №20 (ввод 2) | 2017 | 0.101 | АПвБбШп-1 4х120
55 | ф.218-102, ф.218-103, ф.218-405, ф.218-406 | [7 empty] | КЛ-10кВ от ТП-247, яч.3 до ТП-248, яч.1 | 2017 | 0.158 | АПвПу2г 3(1х240/70) | ТП-248 | 2017 | 2БКТП | 2х1250 | [7 empty] | КЛ-0,4кВ от ТП-247 до ГРЩ-2 дома 13 (ввод 1) | 2017 | 0.136 | АПвБбШп 4х240 - 2 шт.
[9 empty] | КЛ-10кВ от ТП-247, яч.4 до ТП-248, яч.2 | 2017 | 0.158 | АПвПу2г 3(1х240/70) | [11 empty] | КЛ-0,4кВ от ТП-247 до ГРЩ-2 дома 13 (ввод 2) | 2017 | 0.136 | АПвБбШп 4х240 - 2 шт.
[24 empty] | КЛ-0,4кВ от ТП-247 до ВРУ ДОУ дома 13 (ввод 1) | 2017 | 0.136 | АПвБбШп 4х120
[24 empty] | КЛ-0,4кВ от ТП-247 до ВРУ ДОУ дома 13 (ввод 2) | 2017 | 0.136 | АПвБбШп 4х120
[24 empty] | КЛ-0,4кВ от ТП-248 до ГРЩ-1 дома 11 (ввод 1) | 2017 | 0.268 | АПвБбШп 4х185 - 3 шт.
[24 empty] | КЛ-0,4кВ от ТП-248 до ГРЩ-1 дома 11 (ввод 2) | 2017 | 0.273 | АПвБбШп 4х185 - 3 шт.
56 | ф.218-102, ф.218-103, ф.218-405, ф.218-406 | [7 empty] | КЛ-10кВ от ТП-248, яч.3 до ТП-249, яч.1 | 2017 | 0.145 | АПвПу2г 3(1х240/70) | ТП-249 | 2017 | 2БКТП | 2х1250 | [7 empty] | КЛ-0,4кВ от ТП-249 до ГРЩ-2 дома 11 (ввод 1) | 2017 | 0.095 | АПвБбШп 4х185 - 2 шт.
[9 empty] | КЛ-10кВ от ТП-248, яч.4 до ТП-249, яч.2 | 2017 | 0.145 | АПвПу2г 3(1х240/70) | [11 empty] | КЛ-0,4кВ от ТП-249 до ГРЩ-2 дома 11 (ввод 2) | 2017 | 0.107 | АПвБбШп 4х185 - 2 шт.
[24 empty] | КЛ-0,4кВ от ТП-249 до ВРУ ДДУ дома 11 (ввод 1) | 2017 | 0.095 | АПвБбШп 4х185
[24 empty] | КЛ-0,4кВ от ТП-249 до ВРУ ДДУ дома 11 (ввод 2) | 2017 | 0.104 | АПвБбШп 4х185
[24 empty] | КЛ-0,4кВ от ТП-249 до ГРЩ-1 жилого дома 9 Л-5 (ввод 1) | 2018 | 0.125 | АПвБбШп 4х120 - 2 шт.
[24 empty] | КЛ-0,4кВ от ТП-249 до ГРЩ-1 жилого дома 9 Л-6 (ввод 2) | 2018 | 0.136 | АПвБбШп 4х120 - 2 шт.
[24 empty] | КЛ-0,4кВ от ТП-249 до ГРЩ-2 жилого дома 9 Л-1 (ввод 1) | 2018 | 0.1405 | АПвБбШп 4х240 - 3 шт.
[24 empty] | КЛ-0,4кВ от ТП-249 до ГРЩ-2 жилого дома 9 Л-2 (ввод 2) | 2018 | 0.126 | АПвБбШп 4х240 - 3 шт.
[24 empty] | КЛ-0,4кВ от ТП-249 до ГРЩ АПУ Л-3 (ввод 1) | 2018 | 0.127 | АПвБбШп 4х50
[24 empty] | КЛ-0,4кВ от ТП-249 до ГРЩ АПУ Л-4 (ввод 1) | 2018 | 0.139 | АПвБбШп 4х50
[24 empty] | КЛ-0,4кВ от ТП-249 до КК жилого дома 9 Л-11 (ввод 1) | 2018 | 0.091 | АПвБШп 4х35
[24 empty] | КЛ-0,4кВ от ТП-249 до КК жилого дома 9 Л-12 (ввод 2) | 2018 | 0.08 | АПвБШп 4х35
57 | ф.218-104, ф.218-105, ф.218-403, ф.218-404 | [7 empty] | КЛ-10кВ от ТП-256, яч.3 до ТП-270, яч.1 | 2017 | 0.219 | АПвПу2г 3(1х240/70) | ТП-270 | 2017 | 2БКТП | 2х1250 | [7 empty] | КЛ-0,4кВ от ТП-270 до ГРЩ-2 (ввод 1) | 2017 | 0.072 | АПвБбШп-1 4х240 - 3 шт.
[9 empty] | КЛ-10кВ от ТП-256, яч.4 до ТП-270, яч.2 | 2017 | 0.219 | АПвПу2г 3(1х240/70) | [11 empty] | КЛ-0,4кВ от ТП-270 до ГРЩ-2 (ввод 2) | 2017 | 0.072 | АПвБбШп-1 4х240 - 3 шт.
[24 empty] | КЛ-0,4кВ от ТП-270 до ГРЩ-1 дома 3 (ввод 1) | 2017 | 0.067 | АПвБбШп-1 4х240 - 3 шт.
[24 empty] | КЛ-0,4кВ от ТП-270 до ГРЩ-1 дома 3 (ввод 2) | 2017 | 0.067 | АПвБбШп-1 4х240 - 3 шт.
[24 empty] | КЛ-0,4кВ от ТП-270 до ГРЩ-2 дома 3 (ввод 1) | 2017 | 0.133 | АПвБбШп-1 4х240 - 3 шт.
[24 empty] | КЛ-0,4кВ от ТП-270 до ГРЩ-2 дома 3 (ввод 2) | 2017 | 0.133 | АПвБбШп-1 4х240 - 3 шт.
58 | [8 empty] | КЛ-10 кВ от РТП-220, яч.15 до ТП-223, яч.1 | 2015 | 0.3675 | АПвПу2г 3(1х240/70) | ТП-223 | 2015 | 2БКТП | 2х1250 | [7 empty] | КЛ-0,4 кВ от ТП-223 до ГРЩ-1 корп.Б | 2015 | 0.05 | АПвБбШп 4х240 - 3 шт.
[9 empty] | КЛ-10 кВ от РТП-220, яч.14 до ТП-223, яч.2 | 2015 | 0.3675 | АПвПу2г 3(1х240/70) | [11 empty] | КЛ-0,4 кВ от ТП-223 до ГРЩ-2 корп.А | 2015 | 0.142 | АПвБбШп 4х240 - 2 шт.
[24 empty] | КЛ-0,4 кВ от ТП-223 до ГРЩ-3 корп.А | 2015 | 0.09 | АПвБбШп 4х240 - 2 шт.
[24 empty] | КЛ-0,4 кВ от ТП-223 до КК-2 корп.А | 2015 | 0.077 | АПвБбШп 4х185
[24 empty] | КЛ-0,4 кВ от ТП-223 до ГРЩ-2 корп.В | 2015 | 0.141 | АПвБбШп 4х240 - 4 шт.
[24 empty] | КЛ-0,4 кВ от ТП-223 до ГРЩ-2 корп.Б | 2015 | 0.103 | АПвБбШп 4х240 - 3 шт.
[24 empty] | КЛ-0,4 кВ от ТП-223 до ГРЩ автостоянки | 2015 | 0.087 | АПвБбШп 4х185
[24 empty] | КЛ-0,4 кВ от ТП-223 до КК-1 корп.Б | 2015 | 0.095 | АПвБбШп 4х185
[24 empty] | КЛ-0,4 кВ от ТП-223 до КК КНС (ввод 1) | 2016 | 0.272 | АПвБбШп 4х150
[24 empty] | КЛ-0,4 кВ от ТП-223 до КК КНС (ввод 2) | 2016 | 0.274 | АПвБбШп 4х150
59 | [8 empty] | КЛ-10 кВ от ТП-223, яч.3 до ТП-224, яч.1 | 2015 | 0.015 | АПвПу2г 3(1х240/70) | ТП-224 | 2015 | 2БКТП | 2х1250 | [7 empty] | КЛ-0,4 кВ от ТП-224 до ГРЩ-1 корп.Б | 2015 | 0.05 | АПвБбШп 4х240 - 3 шт.
[9 empty] | КЛ-10 кВ от ТП-223, яч.4 до ТП-224, яч.2 | 2015 | 0.015 | АПвПу2г 3(1х240/70) | [11 empty] | КЛ-0,4 кВ от ТП-224 до ГРЩ-2 корп.А | 2015 | 0.142 | АПвБбШп 4х240 - 2 шт.
[24 empty] | КЛ-0,4 кВ от ТП-224 до ГРЩ-3 корп.А | 2015 | 0.09 | АПвБбШп 4х240 - 2 шт.
[24 empty] | КЛ-0,4 кВ от ТП-224 до КК-2 корп.А | 2015 | 0.077 | АПвБбШп 4х185
[24 empty] | КЛ-0,4 кВ от ТП-224 до ГРЩ-2 корп.В | 2015 | 0.141 | АПвБбШп 4х240 - 4 шт.
[24 empty] | КЛ-0,4 кВ от ТП-224 до ГРЩ-2 корп.Б | 2015 | 0.103 | АПвБбШп 4х240 - 3 шт.
[24 empty] | КЛ-0,4 кВ от ТП-224 до КК-1 корп.Б | 2015 | 0.077 | АПвБбШп 4х185
60 | [8 empty] | КЛ-10 кВ от ТП-224, яч.3 до ТП-252, яч.1 | 2015 | 0.198 | АПвПу2г 3(1х240/70) | ТП-252 | 2015 | 2БКТП | [8 empty] | КЛ-0,4 кВ от ТП-252 до ГРЩ-1 корп.В (ввод 1) | 2015 | 0.239 | АПвБбШп 4х240 - 4 шт.
[9 empty] | КЛ-10 кВ от ТП-224, яч.4 до ТП-252, яч.2 | 2015 | 0.2 | АПвПу2г 3(1х240/70) | [11 empty] | КЛ-0,4 кВ от ТП-252 до ГРЩ-1 корп.В (ввод 2) | 2015 | 0.239 | АПвБбШп 4х240 - 4 шт.
[24 empty] | КЛ-0,4 кВ от ТП-252 до ГРЩ-1 корп.А (ввод 1) | 2015 | 0.05 | АПвБбШп 4х240 - 2 шт.
[24 empty] | КЛ-0,4 кВ от ТП-252 до ГРЩ-1 корп.А (ввод 2) | 2015 | 0.05 | АПвБбШп 4х240 - 2 шт.
[24 empty] | КЛ-0,4 кВ от ТП-252 до ГРЩ детского сада (ввод 1) | 2015 | 0.226 | АПвБбШп 4х185
[24 empty] | КЛ-0,4 кВ от ТП-252 до ГРЩ детского сада (ввод 2) | 2015 | 0.226 | АПвБбШп 4х185
61 | [8 empty] | КЛ-10кВ от ТП-261, яч.3 до ТП-262, яч.3 | 2016 | 0.0345 | АПвПу2г 3(1х300/70) | ТП-262 | 2016 | 2БКТП | 2х1600 | [7 empty] | КЛ-0,4кВ от ТП-262 до ГРЩ-1 корпуса 12 (ввод 1) | 2016 | 0.0783 | АПвБбШп 4х240 - 4 шт.
[9 empty] | КЛ-10кВ от ТП-261, яч.3 до ТП-262, яч.3 | 2016 | 0.267 | АПвПу2г 3х300/70 | [11 empty] | КЛ-0,4кВ от ТП-262 до ГРЩ-1 корпуса 12 (ввод 2) | 2016 | 0.0783 | АПвБбШп 4х240 - 4 шт.
[9 empty] | КЛ-10кВ от ТП-261, яч.4 до ТП-262, яч.4 | 2016 | 0.0345 | АПвПу2г 3(1х300/70) | [11 empty] | КЛ-0,4кВ от ТП-262 до ГРЩ-2 корпуса 12 (ввод 1) | 2016 | 0.1003 | АПвБбШп 4х240 - 3 шт.
[9 empty] | КЛ-10кВ от ТП-261, яч.4 до ТП-262, яч.4 | 2016 | 0.267 | АПвПу2г 3х300/70 | [11 empty] | КЛ-0,4кВ от ТП-262 до ГРЩ-2 корпуса 12 (ввод 2) | 2016 | 0.1003 | АПвБбШп 4х240 - 3 шт.
[24 empty] | КЛ-0,4кВ от ТП-262 до КК корпуса 12 (ввод 1) | 2016 | 0.1157 | АПвБбШп 4х240 - 2 шт.
[24 empty] | КЛ-0,4кВ от ТП-262 до КК корпуса 12 (ввод 2) | 2016 | 0.1157 | АПвБбШп 4х240 - 2 шт.
62 | [8 empty] | КЛ-10кВ от ТП-262, яч.1 до ТП-263, яч.3 | 2016 | 0.034 | АПвПу2г 3(1х300/70) | ТП-263 | 2016 | 2БКТП | 2х1250 | [7 empty] | КЛ-0,4кВ от ТП-263 до ГРЩ-3 корпуса 12 (ввод 1) | 2016 | 0.0622 | АПвБбШп 4х185 - 3 шт.
[9 empty] | КЛ-10кВ от ТП-262, яч.1 до ТП-263, яч.3 | 2016 | 0.0954 | АПвПу2г 3х300/70 | [11 empty] | КЛ-0,4кВ от ТП-263 до ГРЩ-3 корпуса 12 (ввод 2) | 2016 | 0.0622 | АПвБбШп 4х185 - 3 шт.
[9 empty] | КЛ-10кВ от ТП-262, яч.2 до ТП-263, яч.4 | 2016 | 0.034 | АПвПу2г 3(1х300/70) | [11 empty] | КЛ-0,4кВ от ТП-263 до ГРЩ-4 корпуса 12 (ввод 1) | 2016 | 0.1154 | АПвБбШп 4х240 - 2 шт.
[9 empty] | КЛ-10кВ от ТП-262, яч.2 до ТП-263, яч.4 | 2016 | 0.0954 | АПвПу2г 3х300/70 | [11 empty] | КЛ-0,4кВ от ТП-263 до ГРЩ-4 корпуса 12 (ввод 2) | 2016 | 0.1154 | АПвБбШп 4х240 - 2 шт.
[24 empty] | КЛ-0,4кВ от ТП-263 до ГРЩ-1 корпуса 15 (ввод 1) | 2016 | 0.1652 | АПвБбШп 4х240 - 3 шт.
[24 empty] | КЛ-0,4кВ от ТП-263 до ГРЩ-1 корпуса 15 (ввод 2) | 2016 | 0.1652 | АПвБбШп 4х240 - 3 шт.
63 | [8 empty] | КЛ-10кВ от ТП-263, яч.1 до ТП-264, яч.3 | 2016 | 0.046 | АПвПу2г 3(1х300/70) | ТП-264 | 2016 | 2БКТП | 2х1600 | [7 empty] | КЛ-0,4кВ от ТП-263 до ГРЩ-2 корпуса 15 (ввод 1) | 2016 | 0.1285 | АПвБбШп 4х240 - 3 шт.
[9 empty] | КЛ-10кВ от ТП-263, яч.1 до ТП-264, яч.3 | 2016 | 0.0692 | АПвПу2г 3х300/70 | [11 empty] | КЛ-0,4кВ от ТП-263 до ГРЩ-2 корпуса 15 (ввод 2) | 2016 | 0.1285 | АПвБбШп 4х240 - 3 шт.
[9 empty] | КЛ-10кВ от ТП-263, яч.2 до ТП-264, яч.4 | 2016 | 0.046 | АПвПу2г 3(1х300/70) | [11 empty] | КЛ-0,4кВ от ТП-263 до ГРЩ-3 корпуса 15 (ввод 1) | 2016 | 0.178 | АПвБбШп 4х240
[9 empty] | КЛ-10кВ от ТП-263, яч.2 до ТП-264, яч.4 | 2016 | 0.0692 | АПвПу2г 3х300/70 | [11 empty] | КЛ-0,4кВ от ТП-263 до ГРЩ-3 корпуса 15 (ввод 2) | 2016 | 0.178 | АПвБбШп 4х240
[9 empty] | КЛ-10кВ от ТП-264, яч.1 до РТП-240, яч.11 | 2016 | 0.042 | АПвПу2г 3(1х300/70) | [11 empty] | КЛ-0,4кВ от ТП-263 до КК корпуса 15 (ввод 1) | 2016 | 0.0583 | АПвБбШп 4х150 - 2 шт.
[9 empty] | КЛ-10кВ от ТП-264, яч.1 до РТП-240, яч.11 | 2016 | 0.2328 | АПвПу2г 3х300/70 | [11 empty] | КЛ-0,4кВ от ТП-263 до КК корпуса 15 (ввод 2) | 2016 | 0.0583 | АПвБбШп 4х150 - 2 шт.
[9 empty] | КЛ-10кВ от ТП-264, яч.2 до РТП-240, яч.16 | 2016 | 0.042 | АПвПу2г 3(1х300/70) | [11 empty] | КЛ-0,4кВ от ТП-263 до ГРЩ-2 корпуса 14 (ввод 1) | 2016 | 0.224 | АПвБбШп 4х240 - 3 шт.
[9 empty] | КЛ-10кВ от ТП-264, яч.2 до РТП-240, яч.16 | 2016 | 0.2328 | АПвПу2г 3х300/70 | [11 empty] | КЛ-0,4кВ от ТП-263 до ГРЩ-2 корпуса 14 (ввод 2) | 2016 | 0.224 | АПвБбШп 4х240 - 3 шт.
64 | [8 empty] | КЛ-10кВ от ТП-231, яч.3 до ТП-229, яч.1 | 2017 | 0.205 | АПвПу2г 3(1х240/70) | ТП-229 | 2017 | 2БКТП | 2х1600 | [7 empty] | КЛ-0,4кВ от ТП-229 до ГРЩ корпуса 2 (ввод 1) | 2017 | 0.092 | АПвБбШп 4х240 - 3 шт.
[9 empty] | КЛ-10кВ от ТП-231, яч.4 до ТП-229, яч.2 | 2017 | 0.194 | АПвПу2г 3(1х240/70) | [11 empty] | КЛ-0,4кВ от ТП-229 до ГРЩ корпуса 2 (ввод 2) | 2017 | 0.1 | АПвБбШп 4х240 - 3 шт.
[24 empty] | КЛ-0,4кВ от ТП-229 до ГРЩ встр.пом. корпуса 2 (ввод 1) | 2017 | 0.118 | АПвБбШп 4х150
[24 empty] | КЛ-0,4кВ от ТП-229 до ГРЩ встр.пом. корпуса 2 (ввод 2) | 2017 | 0.127 | АПвБбШп 4х150
[24 empty] | КЛ-0,4кВ от ТП-229 до ГРЩ корпуса 7 (ввод 1) | 2017 | 0.075 | АПвБбШп 4х150 - 2 шт.
[24 empty] | КЛ-0,4кВ от ТП-229 до ГРЩ корпуса 7 (ввод 2) | 2017 | 0.094 | АПвБбШп 4х150 - 2 шт.
[24 empty] | КЛ-0,4кВ от ТП-229 до ЩС КНС (ввод 1) | 2017 | 0.052 | АПвБбШп 4х70
[24 empty] | КЛ-0,4кВ от ТП-229 до ЩС КНС (ввод 2) | 2017 | 0.062 | АПвБбШп 4х70
[24 empty] | КЛ-0,4кВ от ТП-229 до ГРЩ корп.3 секц.1 (ввод 1) | 2018 | 0.042 | АПвБбШп 4х185 - 3 шт.
[24 empty] | КЛ-0,4кВ от ТП-229 до ГРЩ корп.3 секц.1 (ввод 2) | 2018 | 0.038 | АПвБбШп 4х185 - 3 шт.
[24 empty] | КЛ-0,4кВ от ТП-229 до ГРЩ корп.3 секц.2 (ввод 1) | 2018 | 0.068 | АПвБбШп 4х240 - 2 шт.
[24 empty] | КЛ-0,4кВ от ТП-229 до ГРЩ корп.3 секц.2 (ввод 2) | 2018 | 0.072 | АПвБбШп 4х240 - 2 шт.
[24 empty] | КЛ-0,4кВ от ТП-229 до КД-0,4кВ корп. №1 (ввод 1) | 2019 | 0.133 | АПвБбШп 4х150
[24 empty] | КЛ-0,4кВ от ТП-229 до КД-0,4кВ корп. №1 (ввод 2) | 2019 | 0.144 | АПвБбШп 4х150
65 | ф.218-201, ф.218-202, ф.218-301, ф.218-308 | [7 empty] | КЛ-10кВ от РТП-250, яч.9 до ТП-355, яч.1 | 2017 | 0.183 | АПвПу2г 3(1х240/70) | ТП-355 | 2017 | 2БКТП | 2х1000 | [7 empty] | КЛ-0,4кВ от ТП-355 до ГРЩД 6 дома 37.4 (ввод 1) | 2017 | 0.104 | АПвБбШп 4х185 - 2 шт.
[9 empty] | КЛ-10кВ от РТП-250, яч.10 до ТП-355, яч.2 | 2017 | 0.183 | АПвПу2г 3(1х240/70) | [11 empty] | КЛ-0,4кВ от ТП-355 до ГРЩД 6 дома 37.4 (ввод 2) | 2017 | 0.104 | АПвБбШп 4х185 - 2 шт.
[24 empty] | КЛ-0,4кВ от ТП-355 до ГРЩД 5 дома 37.3 (ввод 1) | 2017 | 0.114 | АПвБбШп 4х185 - 2 шт.
[24 empty] | КЛ-0,4кВ от ТП-355 до ГРЩД 5 дома 37.3 (ввод 2) | 2017 | 0.114 | АПвБбШп 4х185 - 2 шт.
[24 empty] | КЛ-0,4кВ от ТП-355 до ГРЩД 4 дома 37.3 (ввод 1) | 2017 | 0.088 | АПвБбШп 4х185 - 2 шт.
[24 empty] | КЛ-0,4кВ от ТП-355 до ГРЩД 4 дома 37.3 (ввод 2) | 2017 | 0.088 | АПвБбШп 4х185 - 2 шт.
66 | ф.218-201, ф.218-202, ф.218-301, ф.218-308 | [7 empty] | КЛ-10кВ от ТП-355, яч.3 до ТП-356, яч.1 | 2017 | 0.24 | АПвПу2г 3(1х240/70) | ТП-356 | 2017 | 2БКТП | 2х1250 | [7 empty] | КЛ-0,4кВ от ТП-356 до ГРЩД 3 дома 37.2 (ввод 1) | 2017 | 0.096 | АПвБбШп 4х185 - 2 шт.
[9 empty] | КЛ-10кВ от ТП-355, яч.4 до ТП-356, яч.2 | 2017 | 0.24 | АПвПу2г 3(1х240/70) | [11 empty] | КЛ-0,4кВ от ТП-356 до ГРЩД 3 дома 37.2 (ввод 2) | 2017 | 0.096 | АПвБбШп 4х185 - 2 шт.
[24 empty] | КЛ-0,4кВ от ТП-356 до ГРЩД 2 дома 37.1 (ввод 1) | 2017 | 0.1153 | АПвБбШп 4х185 - 2 шт.
[24 empty] | КЛ-0,4кВ от ТП-356 до ГРЩД 2 дома 37.1 (ввод 2) | 2017 | 0.1153 | АПвБбШп 4х185 - 2 шт.
[24 empty] | КЛ-0,4кВ от ТП-356 до ГРЩД 1 дома 37.1 (ввод 1) | 2017 | 0.087 | АПвБбШп 4х185 - 2 шт.
[24 empty] | КЛ-0,4кВ от ТП-356 до ГРЩД 1 дома 37.1 (ввод 2) | 2017 | 0.087 | АПвБбШп 4х185 - 2 шт.
[24 empty] | КЛ-0,4кВ от ТП-356 до ГРЩД поликлиники дома 37.1 (ввод 1) | 2017 | 0.105 | АПвБбШп 4х185
[24 empty] | КЛ-0,4кВ от ТП-356 до ГРЩД поликлиники дома 37.1 (ввод 2) | 2017 | 0.105 | АПвБбШп 4х185
67 | ф.218-201, ф.218-202, ф.218-301, ф.218-308 | [7 empty] | КЛ-10кВ от ТП-274, яч.3 до ТП-273, яч.5 | 2018 | 0.025 | АПвПу2г 3(1х240/70) | ТП-273 | 2018 | 2БКТП | 2х1250 | [7 empty] | КЛ-0,4кВ от ТП-273 до ГРЩ-1.3 (секции 3 корпуса 1 ЖК "Форвард") (ввод 1) | 2018 | 0.1132 | АПвБбШп-1 4х185 - 3 шт.
[9 empty] | КЛ-10кВ от ТП-274, яч.4 до ТП-273, яч.6 | 2018 | 0.025 | АПвПу2г 3(1х240/70) | [11 empty] | КЛ-0,4кВ от ТП-273 до ГРЩ-1.3 (секции 3 корпуса 1 ЖК "Форвард") (ввод 2) | 2018 | 0.112 | АПвБбШп-1 4х185 - 3 шт.
[24 empty] | КЛ-0,4кВ от ТП-273 до ГРЩ-1.4 (секции 4 корпуса 1 ЖК "Форвард") (ввод 1) | 2018 | 0.107 | АПвБбШп-1 4х185 - 3 шт.
[24 empty] | КЛ-0,4кВ от ТП-273 до ГРЩ-1.4 (секции 4 корпуса 1 ЖК "Форвард") (ввод 2) | 2018 | 0.0947 | АПвБбШп-1 4х185 - 3 шт.
[24 empty] | КЛ-0,4кВ от ТП-273 до ГРЩ встр. 1.3 и 1.4 (корпуса 1 ЖК "Форвард") (ввод 1) | 2018 | 0.15205 | АПвБбШп-1 4х185 - 2 шт.
[24 empty] | КЛ-0,4кВ от ТП-273 до ГРЩ встр. 1.3 и 1.4 (корпуса 1 ЖК "Форвард") (ввод 2) | 2018 | 0.1394 | АПвБбШп-1 4х185 - 2 шт.
[24 empty] | КЛ-0,4кВ от ТП-273 до ГРЩ-2 (корпуса 2 ЖК "Форвард") (ввод 1) | 2018 | 0.0875 | АПвБбШп-1 4х185 - 3 шт.
[24 empty] | КЛ-0,4кВ от ТП-273 до ГРЩ-2 (корпуса 2 ЖК "Форвард") (ввод 2) | 2018 | 0.08855 | АПвБбШп-1 4х185 - 3 шт.
[24 empty] | КЛ-0,4кВ от ТП-273 до КК-273-1 Л-9 (КК КНС) (ввод 1) | 2018 | 0.2329 | АПвБбШп 4х70
[24 empty] | КЛ-0,4кВ от ТП-273 до КК-273-1 Л-7 (КК КНС) (ввод 2) | 2018 | 0.2253 | АПвБбШп 4х70
68 | ф.218-201, ф.218-202, ф.218-301, ф.218-308 | [7 empty] | КЛ-10кВ от ТП-265, яч.3 до ТП-274, яч.5 | 2018 | 0.53473 | АПвПу2г 3(1х240/70) | ТП-274 | 2018 | 2БКТП | 2х1250 | [7 empty] | КЛ-0,4кВ от ТП-274 до ГРЩ-1.1 (секции 1 корпуса 1 ЖК "Форвард") (ввод 1) | 2018 | 0.1677 | АПвБбШп-1 4х185 - 3 шт.
[9 empty] | КЛ-10кВ от ТП-265, яч.4 до ТП-274, яч.6 | 2018 | 0.53436 | АПвПу2г 3(1х240/70) | [11 empty] | КЛ-0,4кВ от ТП-274 до ГРЩ-1.1 (секции 1 корпуса 1 ЖК "Форвард") (ввод 2) | 2018 | 0.1697 | АПвБбШп-1 4х185 - 3 шт.
[24 empty] | КЛ-0,4кВ от ТП-274 до ГРЩ-1.2 (секции 2 корпуса 1 ЖК "Форвард") (ввод 1) | 2018 | 0.1166 | АПвБбШп-1 4х185 - 3 шт.
[24 empty] | КЛ-0,4кВ от ТП-274 до ГРЩ-1.2 (секции 2 корпуса 1 ЖК "Форвард") (ввод 2) | 2018 | 0.1143 | АПвБбШп-1 4х185 - 3 шт.
[24 empty] | КЛ-0,4кВ от ТП-274 до ГРЩ встр. 1.1 и 1.2 (корпуса 1 ЖК "Форвард") (ввод 1) | 2018 | 0.1396 | АПвБбШп-1 4х185 - 2 шт.
[24 empty] | КЛ-0,4кВ от ТП-274 до ГРЩ встр. 1.1 и 1.2 (корпуса 1 ЖК "Форвард") (ввод 2) | 2018 | 0.1394 | АПвБбШп-1 4х185 - 2 шт.
[24 empty] | КЛ-0,4кВ от ТП-274 до ВРУ паркинга (ввод 1) | 2018 | 0.1009 | АПвБбШп-1 4х50
[24 empty] | КЛ-0,4кВ от ТП-274 до ВРУ паркинга (ввод 2) | 2018 | 0.0933 | АПвБбШп-1 4х50
[24 empty] | КЛ-0,4кВ от ТП-274 до ГРЩ торг. павильонов (ввод 1) | 2018 | 0.2839 | АПвБбШп-1 4х240 - 2 шт.
[24 empty] | КЛ-0,4кВ от ТП-274 до ГРЩ торг. павильонов (ввод 2) | 2018 | 0.3023 | АПвБбШп-1 4х240 - 2 шт.
[24 empty] | КЛ-0,4кВ от ТП-274 до ЩС ЛОС (ЖК "Форвард") | 2018 | 0.14453 | АПвБбШп-1 2х16
69 | ф.218-102, ф.218-103, ф.218-405, ф.218-406 | [7 empty] | КЛ-10кВ от ТП-239, яч.7 до ТП-241, яч.4 | 2018 | 0.5352 | АПвПу2г 3(1х240/70) | ТП-241 | 2018 | 2БКТП | 2х1250 | [7 empty] | КЛ-0,4кВ от ТП-241 до ГРЩ жилого дома 19 (ввод 1) | 2018 | 0.05 | АПвБШп-1 4х240 - 3 шт.
[9 empty] | КЛ-10кВ от ТП-239, яч.6 до ТП-241, яч.3 | 2018 | 0.54294 | АПвПу2г 3(1х240/70) | [11 empty] | КЛ-0,4кВ от ТП-241 до ГРЩ жилого дома 19 (ввод 2) | 2018 | 0.05 | АПвБШп-1 4х240 - 3 шт.
[24 empty] | КЛ-0,4кВ от ТП-241 до ГРЩ магазина жилого дома 19А (ввод 1) | 2018 | 0.087 | АПвБШп-1 4х240 - 3 шт.
[24 empty] | КЛ-0,4кВ от ТП-241 до ГРЩ магазина жилого дома 19А (ввод 2) | 2018 | 0.083 | АПвБШп-1 4х240 - 3 шт.
[24 empty] | КЛ-0,4кВ от ТП-241 до КК фитнес клуба жилого дома 19Б (ввод 1) | 2018 | 0.036 | АПвБШп-1 4х240 - 4 шт.
[24 empty] | КЛ-0,4кВ от ТП-241 до КК фитнес клуба жилого дома 19Б (ввод 2) | 2018 | 0.036 | АПвБШп-1 4х240 - 4 шт.
70 | ф.218-201, ф.218-202, ф.218-301, ф.218-308 | [7 empty] | КЛ-10кВ от ТП-273, яч.3 до ТП-275, яч.1 | 2018 | 1.0051 | АПвПу2г 3(1х240/70) | ТП-275 | 2018 | 2БКТП | 2х1600 | [7 empty] | КЛ-0,4кВ от ТП-275 до ВРУ котельной Л-7 (ввод 1) | 2018 | 0.19914 | АПвБбШп 4х240 - 3 шт.
[9 empty] | КЛ-10кВ от ТП-273, яч.4 до ТП-275, яч.2 | 2018 | 0.99846 | АПвПу2г 3(1х240/70) | [11 empty] | КЛ-0,4кВ от ТП-275 до ВРУ котельной Л-12 (ввод 2) | 2018 | 0.19591 | АПвБбШп 4х240 - 3 шт.
[24 empty] | КЛ-0,4кВ от ТП-275 до ВРУ (каток) | 2021 | 0.288 | АПвБШп 4х240 - 4 шт.
[24 empty] | КЛ-0,4кВ от ТП-275 до ГРЩ корп.2 (ввод 1) | 2024 | 0.144 | АПвБШп 4х185 - 2 шт.
[24 empty] | КЛ-0,4кВ от ТП-275 до ГРЩ корп.2 (ввод 2) | 2024 | 0.162 | АПвБШп 4х185 - 2 шт.
71 | ф.218-104, ф.218-105, ф.218-403, ф.218-404 | [7 empty] | КЛ-10кВ от ТП-270, яч.1 до ТП-271, яч.1 | 2018 | 0.317 | АПвПу2г 3(1х240/70) | ТП-271 | 2018 | 2БКТП | 2х1000 | [7 empty] | КЛ-0,4кВ от ТП-271 до ГРЩД-1 корпус 4 (ввод 1) | 2018 | 0.09537 | АПвБШп-1 4х240 - 2 шт.
[9 empty] | КЛ-10кВ от ТП-270, яч.7 до ТП-271, яч.2 | 2018 | 0.317 | АПвПу2г 3(1х240/70) | [11 empty] | КЛ-0,4кВ от ТП-271 до ГРЩД-1 корпус 4 (ввод 2) | 2018 | 0.09076 | АПвБШп-1 4х240 - 2 шт.
[24 empty] | КЛ-0,4кВ от ТП-271 до ГРЩД-2 корпус 4 (ввод 1) | 2018 | 0.13282 | АПвБШп-1 4х240 - 2 шт.
[24 empty] | КЛ-0,4кВ от ТП-271 до ГРЩД-2 корпус 4 (ввод 2) | 2018 | 0.12813 | АПвБШп-1 4х240 - 2 шт.
[24 empty] | КЛ-0,4кВ от ТП-271 до ВРУ ДОУ (ввод 1) | 2018 | 0.13591 | АПвБШп-1 4х240
[24 empty] | КЛ-0,4кВ от ТП-271 до ВРУ ДОУ (ввод 2) | 2018 | 0.13114 | АПвБШп-1 4х240
[24 empty] | КЛ-0,4кВ от ТП-271 до ГРЩ ж.д.№3 (ввод 1) | 2019 | 0.124 | АПвБШп 4х185 - 2 шт.
[24 empty] | КЛ-0,4кВ от ТП-271 до ГРЩ ж.д.№3 (ввод 2) | 2019 | 0.125 | АПвБШп 4х185 - 2 шт.
72 | ф.218-102, ф.218-103, ф.218-405, ф.218-406 | [7 empty] | КЛ-10кВ от ТП-241, яч.1 до ТП-242, яч.3 | 2018 | 0.10505 | АПвПу2г 3(1х240/70) | ТП-242 | 2018 |  | 2х1250 | [7 empty] | КЛ-0,4кВ от ТП-242 до ГРЩ ж.д. 17 (ввод 1) | 2018 | 0.0385 | АПвБШп 4х240 - 3 шт.
[9 empty] | КЛ-10кВ от ТП-241, яч.2 до ТП-242, яч.4 | 2018 | 0.11213 | АПвПу2г 3(1х240/70) | [11 empty] | КЛ-0,4кВ от ТП-242 до ГРЩ ж.д. 17 (ввод 2) | 2018 | 0.03833 | АПвБШп 4х240 - 3 шт.
[9 empty] | КЛ-10кВ от ТП-243, яч.3 до ТП-242, яч.1 | 2018 | 0.44575 | АПвПу2г 3(1х240/70) | [11 empty] | КЛ-0,4кВ от ТП-242 до КК ж.д. 17 (ввод 1) | 2018 | 0.0248 | АПвБШп 4х185 - 2 шт.
[9 empty] | КЛ-10кВ от ТП-243, яч.4 до ТП-242, яч.2 | 2018 | 0.45009 | АПвПу2г 3(1х240/70) | [11 empty] | КЛ-0,4кВ от ТП-242 до КК ж.д. 17 (ввод 2) | 2018 | 0.0246 | АПвБШп 4х185 - 2 шт.
[24 empty] | КЛ-0,4кВ от ТП-242 до ГРЩ-1 ж/д № 16 (ввод 1) | 2019 | 0.115 | АПвБШп 4х150 - 3 шт.
[24 empty] | КЛ-0,4кВ от ТП-242 до ГРЩ-1 ж/д № 16 (ввод 2) | 2019 | 0.12 | АПвБШп 4х150 - 3 шт.
[24 empty] | КЛ-0,4кВ от ТП-242 до ВРУ магазина д.16А (ввод 1) | 2019 | 0.095 | АПвБШп 4х150 - 3 шт.
[24 empty] | КЛ-0,4кВ от ТП-242 до ВРУ магазина д.16А (ввод 2) | 2019 | 0.099 | АПвБШп 4х150 - 3 шт.
73 | ф.218-106, ф.218-401 | [7 empty] | КЛ-10кВ от ТП-268, яч.3 до ТП-251, яч.1 | 2018 | 0.24555 | АПвПу2г 3(1х240/50) | ТП-251 | 2018 | 2БКТП | 2х1600 | [7 empty] | КЛ-0,4кВ от ТП-251 до ГРЩ-1 (ввод 1) | 2018 | 0.10329 | АПвБШп 4х240 - 4 шт.
[9 empty] | КЛ-10кВ от ТП-268, яч.4 до ТП-251, яч.2 | 2018 | 0.23215 | АПвПу2г 3(1х240/50) | [11 empty] | КЛ-0,4кВ от ТП-251 до ГРЩ-1 (ввод 2) | 2018 | 0.1074 | АПвБШп 4х240 - 4 шт.
[24 empty] | КЛ-0,4кВ от ТП-251 до ГРЩ-2 (ввод 1) | 2018 | 0.10708 | АПвБШп 4х240 - 4 шт.
[24 empty] | КЛ-0,4кВ от ТП-251 до ГРЩ-2 (ввод 2) | 2018 | 0.10245 | АПвБШп 4х240 - 4 шт.
[24 empty] | КЛ-0,4кВ от ТП-251 до ГРЩ ДДУ (ввод 1) | 2018 | 0.08805 | АПвБШп 4х240 - 2 шт.
[24 empty] | КЛ-0,4кВ от ТП-251 до ГРЩ ДДУ (ввод 2) | 2018 | 0.07491 | АПвБШп 4х240 - 2 шт.
74 | ф.218-106, ф.218-401 | [7 empty] | КЛ-10кВ от ТП-269, яч.3 до ТП-287, яч.1 | 2018 | 0.15626 | АПвПу2г 3(1х240/50) | ТП-287 | 2018 | 2БКТП | 2х1600 | [7 empty] | КЛ-0,4кВ от ТП-287 до ГРЩ-1 (ввод 1) | 2018 | 0.09761 | АПвБШп 4х240 - 4 шт.
[9 empty] | КЛ-10кВ от ТП-269, яч.4 до ТП-287, яч.2 | 2018 | 0.16396 | АПвПу2г 3(1х240/50) | [11 empty] | КЛ-0,4кВ от ТП-287 до ГРЩ-1 (ввод 2) | 2018 | 0.10171 | АПвБШп 4х240 - 4 шт.
[24 empty] | КЛ-0,4кВ от ТП-287 до ГРЩ-2 (ввод 1) | 2018 | 0.10313 | АПвБШп 4х240 - 4 шт.
[24 empty] | КЛ-0,4кВ от ТП-287 до ГРЩ-2 (ввод 2) | 2018 | 0.09782 | АПвБШп 4х240 - 4 шт.
75 | ф.218-201, ф.218-202, ф.218-301, ф.218-308 | [7 empty] | КЛ-10кВ от ТП-367, яч.3 до ТП-364, яч.1 | 2018 | 0.13719 | АПвПу2г 3(1х240/70) | ТП-364 | 2018 | 2БКТП | 2х1600 | [7 empty] | КЛ-0,4кВ от ТП-364 до ГРЩ-1 д.42.1 (ввод 1) Л-1 | 2018 | 0.09138 | АПвБШп 4х240 - 3 шт.
[9 empty] | КЛ-10кВ от ТП-367, яч.4 до ТП-364, яч.2 | 2018 | 0.13841 | АПвПу2г 3(1х240/70) | [11 empty] | КЛ-0,4кВ от ТП-364 до ГРЩ-1 д.42.1 (ввод 2) Л-10 | 2018 | 0.09372 | АПвБШп 4х240 - 3 шт.
[24 empty] | КЛ-0,4кВ от ТП-364 до ГРЩ-1 д.42.5 (ввод 1) Л-3 | 2018 | 0.06325 | АПвБШп 4х240 - 4 шт.
[24 empty] | КЛ-0,4кВ от ТП-364 до ГРЩ-1 д.42.5 (ввод 2) Л-8 | 2018 | 0.06466 | АПвБШп 4х240 - 4 шт.
[24 empty] | КЛ-0,4кВ от ТП-364 до КК-0,4кВ д.42.5 (основной ввод) Л-5 | 2018 | 0.07407 | АПвБШп 4х185 - 2 шт.
[24 empty] | КЛ-0,4кВ от ТП-364 до КК-0,4кВ д.42.5 (резервный ввод) Л-6 | 2018 | 0.07328 | АПвБШп 4х185 - 2 шт.
76 | ф.218-201, ф.218-202, ф.218-301, ф.218-308 | [7 empty] | КЛ-10кВ от ТП-366, яч.3 до ТП-365, яч.1 | 2018 | 0.09136 | АПвПу2г 3(1х240/70) | ТП-365 | 2018 | 2БКТП | 2х1250 | [7 empty] | КЛ-0,4кВ от ТП-365 до ГРЩ-1 д.42.2 (ввод 1) Л-1 | 2018 | 0.07025 | АПвБШп 4х240 - 3 шт.
[9 empty] | КЛ-10кВ от ТП-366, яч.4 до ТП-365, яч.2 | 2018 | 0.08706 | АПвПу2г 3(1х240/70) | [11 empty] | КЛ-0,4кВ от ТП-365 до ГРЩ-1 д.42.2 (ввод 2) Л-12 | 2018 | 0.07319 | АПвБШп 4х240 - 3 шт.
[24 empty] | КЛ-0,4кВ от ТП-365 до ГРЩ-1 д.42.4 (ввод 1) Л-3 | 2018 | 0.07641 | АПвБШп 4х240 - 2 шт.
[24 empty] | КЛ-0,4кВ от ТП-365 до ГРЩ-1 д.42.4 (ввод 2) Л-10 | 2018 | 0.07618 | АПвБШп 4х240 - 2 шт.
[24 empty] | КЛ-0,4кВ от ТП-365 до ГРЩ-1 д.42.3 (ввод 1) Л-5 | 2018 | 0.0589 | АПвБШп 4х185 - 2 шт.
[24 empty] | КЛ-0,4кВ от ТП-365 до ГРЩ-1 д.42.3 (ввод 2) Л-8 | 2018 | 0.06008 | АПвБШп 4х185 - 2 шт.
[24 empty] | КЛ-0,4кВ от ТП-365 до КК-0,4кВ д.42.4 (основной ввод) Л-9 | 2018 | 0.06819 | АПвБШп 4х185
[24 empty] | КЛ-0,4кВ от ТП-365 до КК-0,4кВ д.42.4 (резервный ввод) Л-4 | 2018 | 0.0684 | АПвБШп 4х185
77 | ф.218-201, ф.218-202, ф.218-301, ф.218-308 | [7 empty] | КЛ-10кВ от ТП-364, яч.3 до ТП-366, яч.1 | 2018 | 0.08644 | АПвПу2г 3(1х240/70) | ТП-366 | 2018 | 2БКТП | 2х1600 | [7 empty] | КЛ-0,4кВ от ТП-366 до ГРЩ-2 д.42.1 (ввод 1) Л-1 | 2018 | 0.08189 | АПвБШп 4х240 - 3 шт.
[9 empty] | КЛ-10кВ от ТП-364, яч.4 до ТП-366, яч.2 | 2018 | 0.08494 | АПвПу2г 3(1х240/70) | [11 empty] | КЛ-0,4кВ от ТП-366 до ГРЩ-2 д.42.1 (ввод 2) Л-10 | 2018 | 0.08264 | АПвБШп 4х240 - 3 шт.
[24 empty] | КЛ-0,4кВ от ТП-366 до ГРЩ-2 д.42.5 (ввод 1) Л-3 | 2018 | 0.04768 | АПвБШп 4х240 - 3 шт.
[24 empty] | КЛ-0,4кВ от ТП-366 до ГРЩ-2 д.42.5 (ввод 2) Л-8 | 2018 | 0.04872 | АПвБШп 4х240 - 3 шт.
[24 empty] | КЛ-0,4кВ от ТП-366 до ГРЩ ДОУ д.42.1 (ввод 1) Л-6 | 2018 | 0.106 | АПвБШп 4х185
[24 empty] | КЛ-0,4кВ от ТП-366 до ГРЩ ДОУ д.42.1 (ввод 2) Л-5 | 2018 | 0.10486 | АПвБШп 4х185
78 | ф.218-102, ф.218-103, ф.218-405, ф.218-406 | [7 empty] | КЛ-10кВ от ТП-229, яч.3 до ТП-238, яч.3 | 2018 | 0.213 | АПвПу2г 3(1х240/70) | ТП-238 | 2018 | 2БКТп | 2х1000 | [7 empty] | КЛ-0,4кВ от ТП-238 до ГРЩ корп.8 (ввод 1) | 2018 | 0.12 | АПвБбШп 4х150 - 2 шт.
[9 empty] | КЛ-10кВ от ТП-229, яч.4 до ТП-238, яч.4 | 2018 | 0.246 | АПвПу2г 3(1х240/70) | [11 empty] | КЛ-0,4кВ от ТП-238 до ГРЩ корп.8 (ввод 2) | 2018 | 0.135 | АПвБбШп 4х150 - 2 шт.
[9 empty] | КЛ-10кВ от РТП-220, яч.23 до ТП-238, яч.1 | 2020 | 0.192 | АПвПу2г 3(1х240/70) | [11 empty] | КЛ-0,4кВ от ТП-238 до ГРЩ корп.4 секц.1 (ввод 1) | 2019 | 0.124 | АПвБШп 4х185 - 3 шт.
[9 empty] | КЛ-10кВ от РТП-220, яч.24 до ТП-238, яч.2 | 2020 | 0.185 | АПвПу2г 3(1х240/70) | [11 empty] | КЛ-0,4кВ от ТП-238 до ГРЩ корп.4 секц.1 (ввод 2) | 2019 | 0.114 | АПвБШп 4х185 - 3 шт.
[24 empty] | КЛ-0,4кВ от ТП-238 до ГРЩ корп.4 секц.2 (ввод 1) | 2019 | 0.093 | АПвБШп 4х240 - 2 шт.
[24 empty] | КЛ-0,4кВ от ТП-238 до ГРЩ корп.4 секц.2 (ввод 2) | 2019 | 0.083 | АПвБШп 4х240 - 2 шт.
[24 empty] | КЛ-0,4кВ от ТП-238 до ГРЩ корп.13 (парковка) (ввод 1) | 2019 | 0.165 | АПвБШп 4х240
[24 empty] | КЛ-0,4кВ от ТП-238 до ГРЩ корп.13 (парковка) (ввод 2) | 2019 | 0.155 | АПвБШп 4х240
79 | ф.218-106, ф.218-401 | [7 empty] | КЛ-10кВ от ТП-251, яч.3 до РТП-280, яч.13 | 2018 | 0.28089 | АПвПу2г 3(1х240/50) | РТП-280 | 2018 | 2БКТП | 2х1600 | [7 empty] | КЛ-0,4кВ от РТП-280 до ГРЩ школы (ввод 1) | 2019 | 0.179 | АПВБбШп 4х240 - 4 шт.
[9 empty] | КЛ-10кВ от ТП-251, яч.4 до РТП-280, яч.14 | 2018 | 0.24416 | АПвПу2г 3(1х240/50) | [11 empty] | КЛ-0,4кВ от РТП-280 до ГРЩ школы (ввод 2) | 2019 | 0.179 | АПВБбШп 4х240 - 4 шт.
[9 empty] | КЛ-10кВ от соед.муфты (в сторону ПС-218, яч.106) до РТП-280, яч.8 (КЛ-1) | 2019 | 0.26153 | АПвПу2г 3(1х630/70) | [11 empty] | КЛ-0,4кВ от РТП-280 до ГРЩ-1 корпус 1 (ввод 1) | 2019 | 0.212 | АПВБбШп 4х240 - 4 шт.
[9 empty] | КЛ-10кВ от соед.муфты (в сторону ПС-218, яч.106) до РТП-280, яч.8 (КЛ-2) | 2019 | 0.26224 | АПвПу2г 3(1х630/70) | [11 empty] | КЛ-0,4кВ от РТП-280 до ГРЩ-1 корпус 1 (ввод 2) | 2019 | 0.212 | АПВБбШп 4х240 - 4 шт.
[9 empty] | КЛ-10кВ от соед.муфты (в сторону ПС-218, яч.401) до РТП-280, яч.5 (КЛ-1) | 2019 | 0.28214 | АПвПу2г 3(1х630/70) | [11 empty] | КЛ-0,4кВ от РТП-280 до ГРЩ ДДУ (ввод 1) | 2019 | 0.154 | АПВБбШп 4х240 - 2 шт.
[9 empty] | КЛ-10кВ от соед.муфты (в сторону ПС-218, яч.401) до РТП-280, яч.5 (КЛ-2) | 2019 | 0.29516 | АПвПу2г 3(1х630/70) | [11 empty] | КЛ-0,4кВ от РТП-280 до ГРЩ ДДУ (ввод 2) | 2019 | 0.18 | АПВБбШп 4х240 - 2 шт.
[9 empty] | КЛ-10кВ от РТП-280, яч.11 до ТП-315, яч.3 | 2022 | 2.632 | АПвПу2г 3(1х240/70)
[9 empty] | КЛ-10кВ от РТП-280, яч.12 до ТП-315, яч.4 | 2022 | 2.631 | АПвПу2г 3(1х240/70)
80 | ф.218-201, ф.218-202, ф.218-301, ф.218-308 | [7 empty] | КЛ-10кВ от ТП-356, яч.3 до ТП-357, яч.1 | 2019 | 0.387 | АПвПу2г 3(1х240/70) | ТП-357 | 2019 | 2БКТП | 2х1600 | [7 empty] | КЛ-0,4кВ от ТП-357 до ГРЩ-1 д.39.1 (ввод 1) | 2019 | 0.08996 | АПвБШп 4х240 - 2 шт.
[9 empty] | КЛ-10кВ от ТП-356, яч.4 до ТП-357, яч.2 | 2019 | 0.383 | АПвПу2г 3(1х240/70) | [11 empty] | КЛ-0,4кВ от ТП-357 до ГРЩ-1 д.39.1 (ввод 2) | 2019 | 0.09125 | АПвБШп 4х240 - 2 шт.
[24 empty] | КЛ-0,4кВ от ТП-357 до ГРЩ-2 д.39.1 (ввод 1) | 2019 | 0.05822 | АПвБШп 4х240 - 3 шт.
[24 empty] | КЛ-0,4кВ от ТП-357 до ГРЩ-2 д.39.1 (ввод 2) | 2019 | 0.05808 | АПвБШп 4х240 - 3 шт.
[24 empty] | КЛ-0,4кВ от ТП-357 до ГРЩ-3 д.39.1 (ввод 1) | 2019 | 0.11083 | АПвБШп 4х240 - 2 шт.
[24 empty] | КЛ-0,4кВ от ТП-357 до ГРЩ-3 д.39.1 (ввод 2) | 2019 | 0.11248 | АПвБШп 4х240 - 2 шт.
[24 empty] | КЛ-0,4кВ от ТП-357 до КК 357-1 (ввод 1) | 2019 | 0.05514 | АПвБШп 4х185 - 2 шт.
[24 empty] | КЛ-0,4кВ от ТП-357 до КК 357-1 (ввод 2) | 2019 | 0.05528 | АПвБШп 4х185 - 2 шт.
[24 empty] | КЛ-0,4кВ от ТП-357 до КК 357-2 (ввод 1) | 2019 | 0.10538 | АПвБШп 4х185 - 2 шт.
[24 empty] | КЛ-0,4кВ от ТП-357 до КК 357-2 (ввод 2) | 2019 | 0.10708 | АПвБШп 4х185 - 2 шт.
81 | ф.218-201, ф.218-202, ф.218-301, ф.218-308 | [7 empty] | КЛ-10кВ от ТП-361, яч.3 до ТП-365, яч.3 | 2019 | 0.24858 | АПвПу2г 3(1х240/70) | ТП-361 | 2019 | 2БКТП | 2х1600 | [7 empty] | КЛ-0,4кВ от ТП-361 до ГРЩ-4 д.39.2 (ввод 1) | 2019 | 0.18871 | АПвБШп 4х240 - 3 шт.
[9 empty] | КЛ-10кВ от ТП-361, яч.4 до ТП-365, яч.4 | 2019 | 0.24698 | АПвПу2г 3(1х240/70) | [11 empty] | КЛ-0,4кВ от ТП-361 до ГРЩ-4 д.39.2 (ввод 2) | 2019 | 0.1882 | АПвБШп 4х240 - 3 шт.
[9 empty] | КЛ-10кВ от ТП-363, яч.3 до ТП-361, яч.1 | 2019 | 0.0641 | АПвПу2г 3(1х240/70) | [11 empty] | КЛ-0,4кВ от ТП-361 до ГРЩ-5 д.39.3 (ввод 1) | 2019 | 0.14443 | АПвБШп 4х240 - 2 шт.
[9 empty] | КЛ-10кВ от ТП-363, яч.4 до ТП-361, яч.2 | 2019 | 0.0595 | АПвПу2г 3(1х240/70) | [11 empty] | КЛ-0,4кВ от ТП-361 до ГРЩ-5 д.39.3 (ввод 2) | 2019 | 0.14362 | АПвБШп 4х240 - 2 шт.
[24 empty] | КЛ-0,4кВ от ТП-361 до ГРЩ-7 д.39.4 (ввод 1) | 2019 | 0.0913 | АПвБШп 4х240 - 2 шт.
[24 empty] | КЛ-0,4кВ от ТП-361 до ГРЩ-7 д.39.4 (ввод 2) | 2019 | 0.09216 | АПвБШп 4х240 - 2 шт.
[24 empty] | КЛ-0,4кВ от ТП-361 до ГРЩ школы (ввод 1) | 2019 | 0.267 | АПвБШп 4х240 - 4 шт.
[24 empty] | КЛ-0,4кВ от ТП-361 до ГРЩ школы (ввод 2) | 2019 | 0.28 | АПвБШп 4х240 - 4 шт.
82 | ф.218-201, ф.218-202, ф.218-301, ф.218-308 | [7 empty] | КЛ-10кВ от РТП-250, яч.15 до ТП-362, яч.1 | 2019 | 0.257 | АПвПу2г 3(1х240/70) | ТП-362 | 2019 | 2БКТП | 2х1250 | [7 empty] | КЛ-0,4кВ от ТП-362 до ГРЩ-6 д.39.3 (ввод 1) | 2019 | 0.07902 | АПвБШп 4х240 - 3 шт.
[9 empty] | КЛ-10кВ от РТП-250, яч.16 до ТП-362, яч.2 | 2019 | 0.258 | АПвПу2г 3(1х240/70) | [11 empty] | КЛ-0,4кВ от ТП-362 до ГРЩ-6 д.39.3 (ввод 2) | 2019 | 0.08151 | АПвБШп 4х240 - 3 шт.
[24 empty] | КЛ-0,4кВ от ТП-362 до ГРЩ-9 д.39.5 (ввод 1) | 2019 | 0.0555 | АПвБШп 4х240 - 2 шт.
[24 empty] | КЛ-0,4кВ от ТП-362 до ГРЩ-9 д.39.5 (ввод 2) | 2019 | 0.05469 | АПвБШп 4х240 - 2 шт.
[24 empty] | КЛ-0,4кВ от ТП-362 до ГРЩ-8 д.39.5 (ввод 1) | 2019 | 0.05354 | АПвБШп 4х240 - 2 шт.
[24 empty] | КЛ-0,4кВ от ТП-362 до ГРЩ-8 д.39.5 (ввод 2) | 2019 | 0.05346 | АПвБШп 4х240 - 2 шт.
[24 empty] | КЛ-0,4кВ от ТП-362 до ГРЩ ДОУ д.39.5 (ввод 1) | 2019 | 0.0572 | АПвБШп 4х240
[24 empty] | КЛ-0,4кВ от ТП-362 до ГРЩ ДОУ д.39.5 (ввод 2) | 2019 | 0.05711 | АПвБШп 4х240
83 | ф.218-201, ф.218-202, ф.218-301, ф.218-308 | [7 empty] | КЛ-10кВ от места врезки в КЛ-10кВ ТП-273 - ТП-275 до ТП-276, яч.1 | 2019 | 0.258 | АПвПу2г 3(1х240/70) | ТП-276 | 2019 | 2БКТП | 2х1000 | [7 empty] | КЛ-0,4кВ от ТП-276 до ГРЩД-2 корп.1 (ввод 1) | 2020 | 0.111 | АПВБбШп 4х240 - 2 шт.
[9 empty] | КЛ-10кВ от места врезки в КЛ-10кВ ТП-273 - ТП-275 до ТП-276, яч.2 | 2019 | 0.268 | АПвПу2г 3(1х240/70) | [11 empty] | КЛ-0,4кВ от ТП-276 до ГРЩД-2 корп.1 (ввод 2) | 2020 | 0.11 | АПВБбШп 4х240 - 2 шт.
[9 empty] | КЛ-10кВ от места врезки в КЛ-10кВ ТП-273 - ТП-275 до ТП-276, яч.3 | 2019 | 0.258 | АПвПу2г 3(1х240/70) | [11 empty] | КЛ-0,4кВ от ТП-276 до ГРЩД-3 корп.1 (ввод 1) | 2020 | 0.092 | АПВБбШп 4х185 - 3 шт.
[9 empty] | КЛ-10кВ от места врезки в КЛ-10кВ ТП-273 - ТП-275 до ТП-276, яч.4 | 2019 | 0.269 | АПвПу2г 3(1х240/70) | [11 empty] | КЛ-0,4кВ от ТП-276 до ГРЩД-3 корп.1 (ввод 2) | 2020 | 0.09 | АПВБбШп 4х185 - 3 шт.
[24 empty] | КЛ-0,4кВ от ТП-276 до ГРЩВ-1 корп.1 (ввод 1) | 2020 | 0.076 | АПВБбШп 4х95
[24 empty] | КЛ-0,4кВ от ТП-276 до ГРЩВ-1 корп.1 (ввод 2) | 2020 | 0.063 | АПВБбШп 4х95
84 | ф.218-106/1106, ф.218-401/1401 | [7 empty] | КЛ-10кВ от РТП-280, яч.11 до ТП-286, яч.1 | 2019 | 0.238 | АПвПу2г 3(1х240/50) | ТП-286 | 2019 | 2БКТП | 2х1600 | [7 empty] | КЛ-0,4кВ от ТП-286 до ГРЩ-2 корпус 2 (ввод 1) | 2019 | 0.111 | АПВБбШп 4х240 - 4 шт.
[9 empty] | КЛ-10кВ от РТП-280, яч.12 до ТП-286, яч.2 | 2019 | 0.26 | АПвПу2г 3(1х240/50) | [11 empty] | КЛ-0,4кВ от ТП-286 до ГРЩ-2 корпус 2 (ввод 2) | 2019 | 0.111 | АПВБбШп 4х240 - 4 шт.
[9 empty] | КЛ-10кВ от ТП-286, яч.3 до ТП-287, яч.3 | 2019 | 0.421 | АПвПу2г 3(1х240/50) | [11 empty] | КЛ-0,4кВ от ТП-286 до ГРЩ-3 корпус 2 (ввод 1) | 2019 | 0.185 | АПВБбШп 4х240 - 4 шт.
[9 empty] | КЛ-10кВ от ТП-286, яч.4 до ТП-287, яч.4 | 2019 | 0.42 | АПвПу2г 3(1х240/50) | [11 empty] | КЛ-0,4кВ от ТП-286 до ГРЩ-3 корпус 2 (ввод 2) | 2019 | 0.185 | АПВБбШп 4х240 - 4 шт.
85 | ф.218-104, ф.218-105, ф.218-403, ф.218-404 | [7 empty] | КЛ-10кВ от ТП-271, яч.3 до ТП-272, яч.1 | 2019 | 0.217 | АПвПу2г 3(1х240/70) | ТП-272 | 2019 | 2БКТП | 2х1000 | [7 empty] | КЛ-0,4кВ от ТП-272 до ГРЩ ж.д. №1 (ввод 1) | 2019 | 0.148 | АПвБШп 4х185 - 2 шт.
[9 empty] | КЛ-10кВ от ТП-271, яч.4 до ТП-272, яч.2 | 2019 | 0.222 | АПвПу2г 3(1х240/70) | [11 empty] | КЛ-0,4кВ от ТП-272 до ГРЩ ж.д. №1 (ввод 2) | 2019 | 0.145 | АПвБШп 4х185 - 2 шт.
[24 empty] | КЛ-0,4кВ от ТП-272 до ГРЩ ж.д. №2 (ввод 1) | 2019 | 0.05 | АПвБШп 4х185 - 2 шт.
[24 empty] | КЛ-0,4кВ от ТП-272 до ГРЩ ж.д. №2 (ввод 2) | 2019 | 0.048 | АПвБШп 4х185 - 2 шт.
86 | ф.218-201, ф.218-202, ф.218-301, ф.218-308 | [7 empty] | КЛ-10кВ от РТП-250, яч.23 до ТП-290, яч.11 | 2019 | 1.335 | АПвПу2г 3(1х300/70) | РТП-290 | 2019 | 2БКТП | 2х1250 | [7 empty] | КЛ-0,4кВ от РТП-290 до ГРЩ-1 корп. 1 (ввод 1) | 2019 | 0.113 | АПВБбШп 4х240 - 3 шт.
[9 empty] | КЛ-10кВ от РТП-250, яч.24 до ТП-290, яч.12 | 2019 | 1.314 | АПвПу2г 3(1х300/70) | [11 empty] | КЛ-0,4кВ от РТП-290 до ГРЩ-1 корп. 1 (ввод 2) | 2019 | 0.103 | АПВБбШп 4х240 - 3 шт.
[24 empty] | КЛ-0,4кВ от РТП-290 до ГРЩ-2 корп. 1 (ввод 1) | 2019 | 0.176 | АПВБбШп 4х240 - 2 шт.
[24 empty] | КЛ-0,4кВ от РТП-290 до ГРЩ-2 корп. 1 (ввод 2) | 2019 | 0.165 | АПВБбШп 4х240 - 2 шт.
[24 empty] | КЛ-0,4кВ от РТП-290 до ГРЩВ-1 корп. 1 (ввод 1) | 2019 | 0.1 | АПВБбШп 4х240
[24 empty] | КЛ-0,4кВ от РТП-290 до ГРЩВ-1 корп. 1 (ввод 2) | 2019 | 0.092 | АПВБбШп 4х240
[24 empty] | КЛ-0,4кВ от РТП-290 до ГРЩВ-2 корп. 1 (ввод 1) | 2019 | 0.175 | АПВБбШп 4х150
[24 empty] | КЛ-0,4кВ от РТП-290 до ГРЩВ-2 корп. 1 (ввод 2) | 2019 | 0.166 | АПВБбШп 4х150
[24 empty] | КЛ-0,4кВ от РТП-290 до КК 290-1 (ввод 1) | 2021 | 0.3626 | АПвБбШп 4х240 - 2 шт.
[24 empty] | КЛ-0,4кВ от РТП-290 до КК 290-1 (ввод 2) | 2021 | 0.3626 | АПвБбШп 4х240 - 2 шт.
87 | ф.218-104, ф.218-105, ф.218-403, ф.218-404 | [7 empty] | КЛ-10кВ от ТП-272, яч.3 до РТП-2181, яч.5 | 2019 | 1.139 | АПвПу2г 3(1х240/70) | РТП-2181 | 2019 | 2БКТП | 2х100 | [7 empty] | КЛ-0,4кВ от РТП-2181 до КК 2181-1 (ввод 1) | 2020 | 0.131 | АПвБбШп 4х70
[9 empty] | КЛ-10кВ от ТП-272, яч.4 до РТП-2181, яч.6 | 2019 | 1.166 | АПвПу2г 3(1х240/70) | [11 empty] | КЛ-0,4кВ от РТП-2181 до КК 2181-1 (ввод 2) | 2020 | 0.14 | АПвБбШп 4х70
[9 empty] | КЛ-10кВ от врезки до РТП-2181, яч.11 | 2022 | 0.202 | АПвПу2г 3(1х240/70) | [11 empty] | КЛ-0,4кВ от РТП-2181 до ВРУ фонтана | 2021 | 0.146 | АПвБбШп 4х25
[9 empty] | КЛ-10кВ от врезки до РТП-2181, яч.12 | 2022 | 0.196 | АПвПу2г 3(1х240/70)
[9 empty] | КЛ-10кВ от врезки до РТП-2181, яч.13 | 2022 | 0.204 | АПвПу2г 3(1х240/70)
[9 empty] | КЛ-10кВ от врезки до РТП-2181, яч.14 | 2022 | 0.202 | АПвПу2г 3(1х240/70)
88 | ф.218-104, ф.218-105, ф.218-403, ф.218-404 | [7 empty] | КЛ-10кВ от РТП-2181, яч.3 до ТП-278, яч.1 | 2019 | 0.572 | АПвПу2г 3(1х240/70) | ТП-278 | 2019 | 2БКТП | 2х1600 | [7 empty] | КЛ-0,4кВ от ТП-278 до ГРЩ корп.9 (секц. 9.1) (ввод 1) | 2019 | 0.099 | АПВБбШп 4х240 - 3 шт.
[9 empty] | КЛ-10кВ от РТП-2181, яч.4 до ТП-278, яч.2 | 2019 | 0.589 | АПвПу2г 3(1х240/70) | [11 empty] | КЛ-0,4кВ от ТП-278 до ГРЩ корп.9 (секц. 9.1) (ввод 2) | 2019 | 0.106 | АПВБбШп 4х240 - 3 шт.
[24 empty] | КЛ-0,4кВ от ТП-278 до ГРЩ встр.пом.корп.9 (секц. 9.1) (ввод 1) | 2019 | 0.101 | АПвБШп 4х185 - 2 шт.
[24 empty] | КЛ-0,4кВ от ТП-278 до ГРЩ встр.пом.корп.9 (секц. 9.1) (ввод 2) | 2019 | 0.108 | АПвБШп 4х185 - 2 шт.
[24 empty] | КЛ-0,4кВ от ТП-278 до ГРЩ корп.9 (секц. 9.2) (ввод 1) | 2019 | 0.083 | АПВБбШп 4х240 - 3 шт.
[24 empty] | КЛ-0,4кВ от ТП-278 до ГРЩ корп.9 (секц. 9.2) (ввод 2) | 2019 | 0.1 | АПВБбШп 4х240 - 3 шт.
[24 empty] | КЛ-0,4кВ от ТП-278 до КНС (секц. 9.2) (ввод 1) | 2019 | 0.084 | АПВБбШп 4х50
[24 empty] | КЛ-0,4кВ от ТП-278 до КНС (секц. 9.2) (ввод 2) | 2019 | 0.099 | АПВБбШп 4х50
[24 empty] | КЛ-0,4кВ от ТП-278 до КК 278-1 (ввод 1) | 2020 | 0.28 | АПвБбШп 4х240
[24 empty] | КЛ-0,4кВ от ТП-278 до КК 278-1 (ввод 2) | 2020 | 0.272 | АПвБбШп 4х240
[24 empty] | КЛ-0,4кВ от ТП-278 до ГРЩ паркинга (ввод 1) | 2020 | 0.059 | АПвБбШп 4х240 - 2 шт.
[24 empty] | КЛ-0,4кВ от ТП-278 до ГРЩ паркинга (ввод 2) | 2020 | 0.048 | АПвБбШп 4х240 - 2 шт.
89 | ф.218-201, ф.218-202, ф.218-301, ф.218-308 | [7 empty] | КЛ-10кВ от ТП-362, яч.3 до ТП-354, яч.1 | 2020 | 0.65 | АПвПу2г 3(1х240/70) | ТП-354 | 2020 | БКТП | 2х1250 | [7 empty] | КЛ-0,4кВ от ТП-354 до ГРЩД корп.40.1 (ввод 1) | 2020 | 0.069 | АПвБбШп 4х185 - 6 шт.
[9 empty] | КЛ-10кВ от ТП-362, яч.4 до ТП-354, яч.2 | 2020 | 0.641 | АПвПу2г 3(1х240/70) | [11 empty] | КЛ-0,4кВ от ТП-354 до ГРЩД корп.40.1 (ввод 2) | 2020 | 0.071 | АПвБбШп 4х185 - 6 шт.
[24 empty] | КЛ-0,4кВ от ТП-354 до КК-2 корп.40.1 (ввод 1) | 2020 | 0.06 | АПвБбШп 4х50
[24 empty] | КЛ-0,4кВ от ТП-354 до КК-2 корп.40.1 (ввод 2) | 2020 | 0.062 | АПвБбШп 4х50
[24 empty] | КЛ-0,4кВ от ТП-354 до ГРЩД корп.40.2 (ввод 1) | 2020 | 0.081 | АПвБбШп 4х185
[24 empty] | КЛ-0,4кВ от ТП-354 до ГРЩД корп.40.2 (ввод 2) | 2020 | 0.077 | АПвБбШп 4х185
[24 empty] | КЛ-0,4кВ от ТП-354 до КК корп.40.2 (ввод 1) | 2020 | 0.066 | АПвБбШп 4х35
[24 empty] | КЛ-0,4кВ от ТП-354 до КК корп.40.2 (ввод 2) | 2020 | 0.062 | АПвБбШп 4х35
90 | ф.218-201, ф.218-202, ф.218-301, ф.218-308 | [7 empty] | КЛ-10кВ от ТП-354, яч.3 до ТП-358, яч.3 | 2020 | 0.173 | АПвПу2г 3(1х240/70) | ТП-358 | 2020 | БКТП | 2х1250 | [7 empty] | КЛ-0,4кВ от ТП-358 до ГРЩ 3.1 корп.40.3 (ввод 1) | 2020 | 0.09 | АПвБбШп 4х185 - 3 шт.
[9 empty] | КЛ-10кВ от ТП-354, яч.4 до ТП-358, яч.4 | 2020 | 0.173 | АПвПу2г 3(1х240/70) | [11 empty] | КЛ-0,4кВ от ТП-358 до ГРЩ 3.1 корп.40.3 (ввод 2) | 2020 | 0.084 | АПвБбШп 4х185 - 3 шт.
[9 empty] | КЛ-10кВ от ТП-357, яч.3 до ТП-358, яч.1 | 2020 | 0.411 | АПвПу2г 3(1х240/70) | [11 empty] | КЛ-0,4кВ от ТП-358 до ГРЩ 3.2 корп.40.3 (ввод 1) | 2020 | 0.173 | АПвБбШп 4х185 - 4 шт.
[9 empty] | КЛ-10кВ от ТП-357, яч.4 до ТП-358, яч.2 | 2020 | 0.413 | АПвПу2г 3(1х240/70) | [11 empty] | КЛ-0,4кВ от ТП-358 до ГРЩ 3.2 корп.40.3 (ввод 2) | 2020 | 0.163 | АПвБбШп 4х185 - 4 шт.
[24 empty] | КЛ-0,4кВ от ТП-358 до ГРЩ ФОК корп.40.1 (ввод 1) | 2020 | 0.133 | АПвБбШп 4х70
[24 empty] | КЛ-0,4кВ от ТП-358 до ГРЩ ФОК корп.40.1 (ввод 2) | 2020 | 0.131 | АПвБбШп 4х70
[24 empty] | КЛ-0,4кВ от ТП-358 до КК-1 корп.40.1 (ввод 1) | 2020 | 0.111 | АПвБбШп 4х185
[24 empty] | КЛ-0,4кВ от ТП-358 до КК-1 корп.40.1 (ввод 2) | 2020 | 0.108 | АПвБбШп 4х185
91 | ф.218-104, ф.218-105, ф.218-403, ф.218-404 | [7 empty] | КЛ-10кВ от ТП-278, яч.3 до ТП-279, яч.1 | 2020 | 0.02 | АПвПу2г 3(1х240/70) | ТП-279 | 2020 | БКТП | 2х1600 | [7 empty] | КЛ-0,4кВ от ТП-279 до ГРЩ секции 8.1 (ввод 1) | 2020 | 0.095 | АПвБбШп 4х240 - 2 шт.
[9 empty] | КЛ-10кВ от ТП-278, яч.4 до ТП-279, яч.2 | 2020 | 0.02 | АПвПу2г 3(1х240/70) | [11 empty] | КЛ-0,4кВ от ТП-279 до ГРЩ секции 8.1 (ввод 2) | 2020 | 0.097 | АПвБбШп 4х240 - 2 шт.
[24 empty] | КЛ-0,4кВ от ТП-279 до ГРЩ секции 8.2 (ввод 1) | 2020 | 0.059 | АПвБбШп 4х240 - 3 шт.
[24 empty] | КЛ-0,4кВ от ТП-279 до ГРЩ секции 8.2 (ввод 2) | 2020 | 0.06 | АПвБбШп 4х240 - 3 шт.
[24 empty] | КЛ-0,4кВ от ТП-279 до ГРЩ секции 8.3 (ввод 1) | 2020 | 0.087 | АПвБбШп 4х240 - 3 шт.
[24 empty] | КЛ-0,4кВ от ТП-279 до ГРЩ секции 8.3 (ввод 2) | 2020 | 0.059 | АПвБбШп 4х240 - 3 шт.
[24 empty] | КЛ-0,4кВ от ТП-279 до ГРЩ ВПП секции 8.3 (ввод 1) | 2020 | 0.109 | АПвБбШп 4х240
[24 empty] | КЛ-0,4кВ от ТП-279 до ГРЩ ВПП секции 8.3 (ввод 2) | 2020 | 0.079 | АПвБбШп 4х240
92 | [8 empty] | КЛ-10кВ от РТП-290, яч.13 до ТП-282, яч.1 | 2020 | 0.15 | АПвПу2г 3(1х240/70) | ТП-282 | 2020 | БКТП | 2х1250 | [7 empty] | КЛ-0,4кВ от ТП-282 до ГРЩ-1 корп.2 (ввод 1) | 2020 | 0.098 | АПВБбШп 4х240 - 3 шт.
[9 empty] | КЛ-10кВ от РТП-290, яч.14 до ТП-282, яч.2 | 2020 | 0.141 | АПвПу2г 3(1х240/70) | [11 empty] | КЛ-0,4кВ от ТП-282 до ГРЩ-1 корп.2 (ввод 2) | 2020 | 0.115 | АПВБбШп 4х240 - 3 шт.
[24 empty] | КЛ-0,4кВ от ТП-282 до ГРЩ-2 корп.2 (ввод 1) | 2020 | 0.232 | АПВБбШп 4х240 - 3 шт.
[24 empty] | КЛ-0,4кВ от ТП-282 до ГРЩ-2 корп.2 (ввод 2) | 2020 | 0.234 | АПВБбШп 4х240 - 3 шт.
[24 empty] | КЛ-0,4кВ от ТП-282 до ГРЩВ-1 корп.2 (ввод 1) | 2020 | 0.2 | АПВБбШп 4х240
[24 empty] | КЛ-0,4кВ от ТП-282 до ГРЩВ-1 корп.2 (ввод 2) | 2020 | 0.181 | АПВБбШп 4х240
93 | [8 empty] | КЛ-10кВ от ТП-282, яч.3 до ТП-283, яч.1 | 2020 | 0.02 | АПвПу2г 3(1х240/70) | ТП-283 | 2020 | БКТП | 2х1600 | [7 empty] | КЛ-0,4кВ от ТП-283 до ГРЩ паркинга (ввод 1) | 2020 | 0.202 | АПВБбШп 4х240
[9 empty] | КЛ-10кВ от ТП-282, яч.4 до ТП-283, яч.2 | 2020 | 0.02 | АПвПу2г 3(1х240/70) | [11 empty] | КЛ-0,4кВ от ТП-283 до ГРЩ паркинга (ввод 2) | 2020 | 0.211 | АПВБбШп 4х240
[24 empty] | КЛ-0,4кВ от ТП-283 до ГРЩ-1 корп.3 (ввод 1) | 2021 | 0.32885 | АПвБбШп 4х240 - 5 шт.
[24 empty] | КЛ-0,4кВ от ТП-283 до ГРЩ-1 корп.3 (ввод 2) | 2021 | 0.31915 | АПвБбШп 4х240 - 5 шт.
[24 empty] | КЛ-0,4кВ от ТП-283 до ГРЩ-2 корп.3 (ввод 1) | 2021 | 0.32533 | АПвБбШп 4х240 - 4 шт.
[24 empty] | КЛ-0,4кВ от ТП-283 до ГРЩ-2 корп.3 (ввод 2) | 2021 | 0.32269 | АПвБбШп 4х240 - 4 шт.
[24 empty] | КЛ-0,4кВ от ТП-283 до ГРЩВ корп.3 (ввод 1) | 2021 | 0.31551 | АПвБбШп 4х240 - 2 шт.
[24 empty] | КЛ-0,4кВ от ТП-283 до ГРЩВ корп.3 (ввод 2) | 2021 | 0.31155 | АПвБбШп 4х240 - 2 шт.
94 | ф.218-201, ф.218-202, ф.218-301, ф.218-308 | [7 empty] | КЛ-10кВ от ТП-276, яч.3 до ТП-277, яч.1 | 2020 | 0.012 | АПвПу2г 3(1х240/70) | ТП-277 | 2020 | БКТП | 2х1250 | [7 empty] | КЛ-0,4кВ от ТП-277 до ГРЩД-1 корп.1 (ввод 1) | 2020 | 0.075 | АПвБбШп 4х185 - 3 шт.
[9 empty] | КЛ-10кВ от ТП-276, яч.4 до ТП-277, яч.2 | 2020 | 0.012 | АПвПу2г 3(1х240/70) | [11 empty] | КЛ-0,4кВ от ТП-277 до ГРЩД-1 корп.1 (ввод 2) | 2020 | 0.046 | АПвБбШп 4х185 - 3 шт.
[24 empty] | КЛ-0,4кВ от ТП-277 до ГРЩП паркинга (ввод 1) | 2020 | 0.099 | АПвБбШп 4х70
[24 empty] | КЛ-0,4кВ от ТП-277 до ГРЩП паркинга (ввод 2) | 2020 | 0.076 | АПвБбШп 4х70
[24 empty] | КЛ-0,4кВ от ТП-277 до ГРЩД-4 (ввод 1) | 2021 | 0.17192 | АПвБбШп 4х240 - 2 шт.
[24 empty] | КЛ-0,4кВ от ТП-277 до ГРЩД-4 (ввод 2) | 2021 | 0.18215 | АПвБбШп 4х240 - 2 шт.
[24 empty] | КЛ-0,4кВ от ТП-277 до ГРЩВ-2 (ввод 1) | 2021 | 0.17335 | АПвБбШп 4х95
[24 empty] | КЛ-0,4кВ от ТП-277 до ГРЩВ-2 (ввод 2) | 2021 | 0.18462 | АПвБбШп 4х95
[24 empty] | КЛ-0,4кВ от ТП-277 до ГРЩ ДОУ (ввод 1) | 2021 | 0.15354 | АПвБбШп 4х95
[24 empty] | КЛ-0,4кВ от ТП-277 до ГРЩ ДОУ (ввод 2) | 2021 | 0.1634 | АПвБбШп 4х95
95 | ф.218-201, ф.218-202, ф.218-301, ф.218-308 | [7 empty] | КЛ-10кВ от врезки "250-265" до ТП-246, яч.15 | 2021 | 0.057 | АПвПу2г 3(1х240/70) | ТП-246 | 2021 | БКТП | 4х1250 | [7 empty] | КЛ-0,4кВ от ТП-246 до ГРЩ-1 корп.1 (ввод 1) | 2021 | 0.073 | АПвБбШп 4х240 - 6 шт.
[9 empty] | КЛ-10кВ от врезки "250-265" до ТП-246, яч.16 | 2021 | 0.057 | АПвПу2г 3(1х240/70) | [11 empty] | КЛ-0,4кВ от ТП-246 до ГРЩ-1 корп.1 (ввод 2) | 2021 | 0.073 | АПвБбШп 4х240 - 6 шт.
[9 empty] | КЛ-10кВ от врезки "250-265" до ТП-246, яч.13 | 2021 | 0.099 | АПвПу2г 3(1х240/70) | [11 empty] | КЛ-0,4кВ от ТП-246 до ГРЩ-2 корп.2 (ввод 1) | 2021 | 0.138 | АПвБбШп 4х240 - 3 шт.
[9 empty] | КЛ-10кВ от врезки "250-265" до ТП-246, яч.14 | 2021 | 0.099 | АПвПу2г 3(1х240/70) | [11 empty] | КЛ-0,4кВ от ТП-246 до ГРЩ-2 корп.2 (ввод 2) | 2021 | 0.143 | АПвБбШп 4х240 - 3 шт.
[24 empty] | КЛ-0,4кВ от ТП-246 до ГРЩ-3 корп.3 (ввод 1) | 2021 | 0.17 | АПвБбШп 4х240 - 5 шт.
[24 empty] | КЛ-0,4кВ от ТП-246 до ГРЩ-3 корп.3 (ввод 2) | 2021 | 0.17 | АПвБбШп 4х240 - 5 шт.
[24 empty] | КЛ-0,4кВ от ТП-246 до ЩА-1 корп.1 (ввод 1) | 2021 | 0.069 | АПвБбШп 4х240 - 2 шт.
[24 empty] | КЛ-0,4кВ от ТП-246 до ЩА-1 корп.1 (ввод 2) | 2021 | 0.069 | АПвБбШп 4х240 - 2 шт.
[24 empty] | КЛ-0,4кВ от ТП-246 до ЩА-3 корп.3 (ввод 1) | 2021 | 0.17 | АПвБбШп 4х185
[24 empty] | КЛ-0,4кВ от ТП-246 до ЩА-3 корп.3 (ввод 2) | 2021 | 0.17 | АПвБбШп 4х185
[24 empty] | КЛ-0,4кВ от ТП-246 до ВРУ ДОУ (ввод 1) | 2021 | 0.116 | АПвБбШп 4х185 - 2 шт.
[24 empty] | КЛ-0,4кВ от ТП-246 до ВРУ ДОУ (ввод 2) | 2021 | 0.116 | АПвБбШп 4х185 - 2 шт.
96 | ф.89-111 | [7 empty] | КЛ-10кВ от врезки до ТП-197, яч.1 | 2021 | 0.165 | АПвПу2г 3(1х240/70) | ТП-197 | 2021 | БКТП | 630 | [7 empty] | КЛ-0,4кВ от ТП-197 до КК 197-1 | 2021 | 0.168 | АПвБШп 4х240
[9 empty] | КЛ-10кВ от врезки до ТП-197, яч.2 | 2021 | 0.164 | АПвПу2г 3(1х240/70)
97 | ф.218-105, ф.218-104, ф.218-404, ф.218-403 | [7 empty] | КЛ-10кВ от ТП-447, яч.3 до ТП-446, яч.9 | 2021 | 0.232 | АПвПу2г 3(1х240/70) | ТП-446 | 2021 | БКТП | 4х1600 | [7 empty] | КЛ-0,4кВ от ТП-446 до ГРЩ секции 1.1 (ввод 1) | 2021 | 0.063 | АПвБбШп 4х185 - 3 шт.
[9 empty] | КЛ-10кВ от ТП-447, яч.4 до ТП-446, яч.10 | 2021 | 0.271 | АПвПу2г 3(1х240/70) | [11 empty] | КЛ-0,4кВ от ТП-446 до ГРЩ секции 1.1 (ввод 2) | 2021 | 0.053 | АПвБбШп 4х185 - 3 шт.
[24 empty] | КЛ-0,4кВ от ТП-446 до ГРЩ секции 1.2 (ввод 1) | 2021 | 0.059 | АПвБбШп 4х185 - 4 шт.
[24 empty] | КЛ-0,4кВ от ТП-446 до ГРЩ секции 1.2 (ввод 2) | 2021 | 0.088 | АПвБбШп 4х185 - 4 шт.
[24 empty] | КЛ-0,4кВ от ТП-446 до ГРЩ секции 1.3 (ввод 1) | 2021 | 0.105 | АПвБбШп 4х185 - 4 шт.
[24 empty] | КЛ-0,4кВ от ТП-446 до ГРЩ секции 1.3 (ввод 2) | 2021 | 0.129 | АПвБбШп 4х185 - 4 шт.
[24 empty] | КЛ-0,4кВ от ТП-446 до ГРЩ секции 2.1 (ввод 1) | 2022 | 0.068 | АПвБШп 4х240 - 3 шт.
[24 empty] | КЛ-0,4кВ от ТП-446 до ГРЩ секции 2.1 (ввод 2) | 2022 | 0.066 | АПвБШп 4х240 - 3 шт.
[24 empty] | КЛ-0,4кВ от ТП-446 до ГРЩ секции 2.2 (ввод 1) | 2022 | 0.083 | АПвБШп 4х150 - 3 шт.
[24 empty] | КЛ-0,4кВ от ТП-446 до ГРЩ секции 2.2 (ввод 2) | 2022 | 0.089 | АПвБШп 4х150 - 3 шт.
[24 empty] | КЛ-0,4кВ от ТП-446 до ВРУ ЛОС КНС (ввод 1) | 2022 | 0.132 | АПвБШп 4х50
[24 empty] | КЛ-0,4кВ от ТП-446 до ВРУ ЛОС КНС (ввод 2) | 2022 | 0.137 | АПвБШп 4х50
98 | ф.218-105, ф.218-104, ф.218-404, ф.218-403 | [7 empty] | КЛ-10кВ от РТП-2181, яч.7 до ТП-447, яч.1 | 2021 | 0.344 | АПвПу2г 3(1х240/70) | ТП-447 | 2021 | БКТП | 2х1250 | [7 empty] | КЛ-0,4кВ от ТП-447 до ГРЩ секции 1.4 (ввод 1) | 2021 | 0.124 | АПвБбШп 4х185 - 4 шт.
[9 empty] | КЛ-10кВ от РТП-2181, яч.8 до ТП-447, яч.2 | 2021 | 0.352 | АПвПу2г 3(1х240/70) | [11 empty] | КЛ-0,4кВ от ТП-447 до ГРЩ секции 1.4 (ввод 2) | 2021 | 0.136 | АПвБбШп 4х185 - 4 шт.
[24 empty] | КЛ-0,4кВ от ТП-447 до ГРЩ секции 1.5 (ввод 1) | 2021 | 0.077 | АПвБбШп 4х185 - 3 шт.
[24 empty] | КЛ-0,4кВ от ТП-447 до ГРЩ секции 1.5 (ввод 2) | 2021 | 0.088 | АПвБбШп 4х185 - 3 шт.
99 | ф.218-201, ф.218-202, ф.218-301, ф.218-308 | [7 empty] | КЛ-10кВ от ТП-283, яч.3 до ТП-284, яч.1 | 2021 | 0.164 | АПвПу2г 3(1х240/70) | ТП-284 | 2021 | БКТП | 2х1250 | [7 empty] | КЛ-0,4кВ от ТП-284 до ГРЩ ДДОУ корп.3 (ввод 1) | 2021 | 0.1 | АПвБбШп 4х185
[9 empty] | КЛ-10кВ от ТП-283, яч.4 до ТП-284, яч.2 | 2021 | 0.161 | АПвПу2г 3(1х240/70) | [11 empty] | КЛ-0,4кВ от ТП-284 до ГРЩ ДДОУ корп.3 (ввод 2) | 2021 | 0.1 | АПвБбШп 4х185
[9 empty] | КЛ-10кВ от ТП-284, яч.3 до ТП-422, яч.1 | 2022 | 0.385 | АПвПу2г 3(1х240/70) | [11 empty] | КЛ-0,4кВ от ТП-284 до ГРЩ-1 корп.4 (ввод 1) | 2021 | 0.096 | АПвБбШп 4х185 - 3 шт.
[9 empty] | КЛ-10кВ от ТП-284, яч.4 до ТП-422, яч.2 | 2022 | 0.385 | АПвПу2г 3(1х240/70) | [11 empty] | КЛ-0,4кВ от ТП-284 до ГРЩ-1 корп.4 (ввод 2) | 2021 | 0.099 | АПвБбШп 4х185 - 3 шт.
[24 empty] | КЛ-0,4кВ от ТП-284 до ГРЩ-2 корп.4 (ввод 1) | 2021 | 0.231 | АПвБбШп 4х240 - 3 шт.
[24 empty] | КЛ-0,4кВ от ТП-284 до ГРЩ-2 корп.4 (ввод 2) | 2021 | 0.233 | АПвБбШп 4х240 - 3 шт.
[24 empty] | КЛ-0,4кВ от ТП-284 до ГРЩВ корп.4 (ввод 1) | 2021 | 0.231 | АПвБбШп 4х120
[24 empty] | КЛ-0,4кВ от ТП-284 до ГРЩВ корп.4 (ввод 2) | 2021 | 0.233 | АПвБбШп 4х120
100 | ф.218-201, ф.218-202, ф.218-301, ф.218-308 | [7 empty] | КЛ-10кВ от ТП-365, яч.7 до ТП-285, яч.7 | 2021 | 0.562 | АПвПу2г 3х300/70 | ТП-285 | 2021 | БКТП | 4х1250 | [7 empty] | КЛ-0,4кВ от ТП-285 до ГРЩ-1 корп.1 (ввод 1) | 2022 | 0.108 | АПвБШп 4х240 - 5 шт.
[9 empty] | КЛ-10кВ от ТП-365, яч.8 до ТП-285, яч.8 | 2021 | 0.565 | АПвПу2г 3х300/70 | [11 empty] | КЛ-0,4кВ от ТП-285 до ГРЩ-1 корп.1 (ввод 2) | 2022 | 0.109 | АПвБШп 4х240 - 5 шт.
[24 empty] | КЛ-0,4кВ от ТП-285 до ГРЩ-2 корп.1 (ввод 1) | 2022 | 0.167 | АПвБШп 4х240 - 4 шт.
[24 empty] | КЛ-0,4кВ от ТП-285 до ГРЩ-2 корп.1 (ввод 2) | 2022 | 0.168 | АПвБШп 4х240 - 4 шт.
[24 empty] | КЛ-0,4кВ от ТП-285 до ГРЩ корп.2 (ввод 1) | 2022 | 0.098 | АПвБШп 4х240 - 2 шт.
[24 empty] | КЛ-0,4кВ от ТП-285 до ГРЩ корп.2 (ввод 2) | 2022 | 0.1 | АПвБШп 4х240 - 2 шт.
[24 empty] | КЛ-0,4кВ от ТП-285 до ГРЩ корп.4 (ввод 1) | 2022 | 0.052 | АПвБШп 4х240 - 5 шт.
[24 empty] | КЛ-0,4кВ от ТП-285 до ГРЩ корп.4 (ввод 1) | 2022 | 0.052 | АПвБШп 4х240 - 5 шт.
101 | ф.218-201, ф.218-202, ф.218-301, ф.218-308 | [7 empty] | КЛ-10кВ от РТП-290, яч.15 до ТП-450, яч.1 | 2021 | 0.615 | АПвПу2г 3(1х240/70) | ТП-450 | 2021 | БКТП | 2х630 | [7 empty] | КЛ-0,4кВ от ТП-450 до ГРЩ школы (ввод 1) | 2021 | 0.11 | АПвБШп 4х240 - 4 шт.
[9 empty] | КЛ-10кВ от РТП-290, яч.18 до ТП-450, яч.2 | 2021 | 0.615 | АПвПу2г 3(1х240/70) | [11 empty] | КЛ-0,4кВ от ТП-450 до ГРЩ школы (ввод 2) | 2021 | 0.115 | АПвБШп 4х240 - 4 шт.
102 | ф.218-105, ф.218-104, ф.218-404, ф.218-403 | [7 empty] | КЛ-10кВ от врезки до ТП-428, яч.1 | 2022 | 0.042 | АПвПу2г 3(1х240/70) | ТП-428 | 2022 | БКТП | 4х1250 | [7 empty] | КЛ-0,4кВ от ТП-428 до ГРЩ корп.4 (ввод 1) | 2022 | 0.074 | АПвБбШп 4х150 - 2 шт.
[9 empty] | КЛ-10кВ от врезки до ТП-428, яч.2 | 2022 | 0.062 | АПвПу2г 3(1х240/70) | [11 empty] | КЛ-0,4кВ от ТП-428 до ГРЩ корп.4 (ввод 2) | 2022 | 0.07 | АПвБбШп 4х150 - 2 шт.
[9 empty] | КЛ-10кВ от врезки до ТП-428, яч.11 | 2022 | 0.032 | АПвПу2г 3(1х240/70) | [11 empty] | КЛ-0,4кВ от ТП-428 до ГРЩ корп.5 (ввод 1) | 2022 | 0.175 | АПвБбШп 4х185 - 4 шт.
[9 empty] | КЛ-10кВ от врезки до ТП-428, яч.12 | 2022 | 0.031 | АПвПу2г 3(1х240/70) | [11 empty] | КЛ-0,4кВ от ТП-428 до ГРЩ корп.5 (ввод 2) | 2022 | 0.172 | АПвБбШп 4х185 - 4 шт.
[24 empty] | КЛ-0,4кВ от ТП-428 до ГРЩ-3.1 корп.3 (ввод 1) | 2022 | 0.15424 | АПвБбШп 4х240 - 3 шт.
[24 empty] | КЛ-0,4кВ от ТП-428 до ГРЩ-3.1 корп.3 (ввод 2) | 2022 | 0.13326 | АПвБбШп 4х240 - 3 шт.
[24 empty] | КЛ-0,4кВ от ТП-428 до ГРЩ-3.2 корп.3 (ввод 1) | 2022 | 0.09833 | АПвБбШп 4х240 - 3 шт.
[24 empty] | КЛ-0,4кВ от ТП-428 до ГРЩ-3.2 корп.3 (ввод 2) | 2022 | 0.07735 | АПвБбШп 4х240 - 3 шт.
[24 empty] | КЛ-0,4кВ от ТП-428 до ГРЩ-3.3 корп.3 (ввод 1) | 2022 | 0.05727 | АПвБбШп 4х240 - 3 шт.
[24 empty] | КЛ-0,4кВ от ТП-428 до ГРЩ-3.3 корп.3 (ввод 2) | 2022 | 0.04531 | АПвБбШп 4х240 - 3 шт.
[24 empty] | КЛ-0,4кВ от ТП-428 до ГРЩ ДОУ (ввод 1) | 2022 | 0.12628 | АПвБбШп 4х240
[24 empty] | КЛ-0,4кВ от ТП-428 до ГРЩ ДОУ (ввод 2) | 2022 | 0.09922 | АПвБбШп 4х240
103 | ф.218-201, ф.218-202, ф.218-301, ф.218-308 | [7 empty] | КЛ-10кВ от ТП-423, яч.1 до ТП-422, яч.3 | 2022 | 0.02185 | АПвПу2г 3(1х240/70) | ТП-422 | 2022 | БКТП | 2х1600 | [7 empty] | КЛ-0,4кВ от ТП-422 до ГРЩ-1 корп.1 (ввод 1) | 2022 | 0.0941 | АПвБбШп 4х185 - 4 шт.
[9 empty] | КЛ-10кВ от ТП-423, яч.2 до ТП-422, яч.4 | 2022 | 0.0219 | АПвПу2г 3(1х240/70) | [11 empty] | КЛ-0,4кВ от ТП-422 до ГРЩ-1 корп.1 (ввод 2) | 2022 | 0.10052 | АПвБбШп 4х185 - 4 шт.
[24 empty] | КЛ-0,4кВ от ТП-422 до ГРЩ-2 корп.1 (ввод 1) | 2022 | 0.075 | АПвБбШп 4х240 - 3 шт.
[24 empty] | КЛ-0,4кВ от ТП-422 до ГРЩ-2 корп.1 (ввод 2) | 2022 | 0.08359 | АПвБбШп 4х240 - 3 шт.
[24 empty] | КЛ-0,4кВ от ТП-422 до ГРЩ-5 корп.2 (ввод 1) | 2022 | 0.06631 | АПвБбШп 4х240 - 2 шт.
[24 empty] | КЛ-0,4кВ от ТП-422 до ГРЩ-5 корп.2 (ввод 2) | 2022 | 0.06631 | АПвБбШп 4х240 - 2 шт.
[24 empty] | КЛ-0,4кВ от ТП-422 до КК 422-1 корп.1 | 2022 | 0.17 | АПвБШп 4х120
104 | ф.218-201, ф.218-202, ф.218-301, ф.218-308 | [7 empty] | КЛ-10кВ от ТП-425, яч.3 до ТП-423, яч.3 | 2022 | 0.37129 | АПвПу2г 3(1х240/70) | ТП-423 | 2022 | БКТП | 2х1250 | [7 empty] | КЛ-0,4кВ от ТП-423 до ГРЩ-3 корп.1 (ввод 1) | 2022 | 0.09598 | АПвБбШп 4х240 - 3 шт.
[9 empty] | КЛ-10кВ от ТП-425, яч.4 до ТП-423, яч.4 | 2022 | 0.37129 | АПвПу2г 3(1х240/70) | [11 empty] | КЛ-0,4кВ от ТП-423 до ГРЩ-3 корп.1 (ввод 2) | 2022 | 0.09598 | АПвБбШп 4х240 - 3 шт.
[24 empty] | КЛ-0,4кВ от ТП-423 до ГРЩ-4 корп.1 (ввод 1) | 2022 | 0.16057 | АПвБбШп 4х185 - 2 шт.
[24 empty] | КЛ-0,4кВ от ТП-423 до ГРЩ-4 корп.1 (ввод 2) | 2022 | 0.16754 | АПвБбШп 4х185 - 2 шт.
[24 empty] | КЛ-0,4кВ от ТП-423 до ГРЩ-7 корп.2 (ввод 1) | 2022 | 0.08705 | АПвБбШп 4х240 - 2 шт.
[24 empty] | КЛ-0,4кВ от ТП-423 до ГРЩ-7 корп.2 (ввод 2) | 2022 | 0.08705 | АПвБбШп 4х240 - 2 шт.
[24 empty] | КЛ-0,4кВ от ТП-423 до ВРУ-5 паркинга (ввод 1) | 2022 | 0.10782 | АПвБбШп 4х50
[24 empty] | КЛ-0,4кВ от ТП-423 до ВРУ-5 паркинга (ввод 2) | 2022 | 0.10782 | АПвБбШп 4х50
105 | ф.218-201, ф.218-202, ф.218-301, ф.218-308 | [7 empty] | КЛ-10кВ от РТП-290, яч.15 до ТП-424, яч.1 | 2022 | 0.099 | АПвПу2г 3(1х240/70) | ТП-424 | 2022 | БКТП | 2х1600 | [7 empty] | КЛ-0,4кВ от ТП-424 до ГРЩ-6 корп.2 (ввод 1) | 2022 | 0.132 | АПвБбШп 4х240 - 2 шт.
[9 empty] | КЛ-10кВ от РТП-290, яч.16 до ТП-424, яч.2 | 2022 | 0.098 | АПвПу2г 3(1х240/70) | [11 empty] | КЛ-0,4кВ от ТП-424 до ГРЩ-6 корп.2 (ввод 2) | 2022 | 0.132 | АПвБбШп 4х240 - 2 шт.
[24 empty] | КЛ-0,4кВ от ТП-424 до ГРЩ-9 корп.3 (ввод 1) | 2022 | 0.049 | АПвБбШп 4х240 - 3 шт.
[24 empty] | КЛ-0,4кВ от ТП-424 до ГРЩ-9 корп.3 (ввод 2) | 2022 | 0.05 | АПвБбШп 4х240 - 3 шт.
[24 empty] | КЛ-0,4кВ от ТП-424 до ГРЩ-10 корп.3 (ввод 1) | 2022 | 0.133 | АПвБбШп 4х150 - 3 шт.
[24 empty] | КЛ-0,4кВ от ТП-424 до ГРЩ-10 корп.3 (ввод 2) | 2022 | 0.124 | АПвБбШп 4х150 - 3 шт.
[24 empty] | КЛ-0,4кВ от ТП-424 до ВРУ-2 ДОУ корп.3 (ввод 1) | 2022 | 0.138 | АПвБбШп 4х120
[24 empty] | КЛ-0,4кВ от ТП-424 до ВРУ-2 ДОУ корп.3 (ввод 2) | 2022 | 0.122 | АПвБбШп 4х120
106 | ф.218-201, ф.218-202, ф.218-301, ф.218-308 | [7 empty] | КЛ-10кВ от ТП-424, яч.3 до ТП-425, яч.1 | 2022 | 0.221 | АПвПу2г 3(1х240/70) | ТП-425 | 2022 | БКТП | 2х1250 | [7 empty] | КЛ-0,4кВ от ТП-425 до ГРЩ-8 корп.2 (ввод 1) | 2022 | 0.066 | АПвБбШп 4х240 - 2 шт.
[9 empty] | КЛ-10кВ от ТП-424, яч.4 до ТП-425, яч.2 | 2022 | 0.222 | АПвПу2г 3(1х240/70) | [11 empty] | КЛ-0,4кВ от ТП-425 до ГРЩ-8 корп.2 (ввод 2) | 2022 | 0.069 | АПвБбШп 4х240 - 2 шт.
[24 empty] | КЛ-0,4кВ от ТП-425 до ГРЩ-11 корп.3 (ввод 1) | 2022 | 0.072 | АПвБбШп 4х150 - 2 шт.
[24 empty] | КЛ-0,4кВ от ТП-425 до ГРЩ-11 корп.3 (ввод 2) | 2022 | 0.073 | АПвБбШп 4х150 - 2 шт.
[24 empty] | КЛ-0,4кВ от ТП-425 до ГРЩ-12 корп.3 (ввод 1) | 2022 | 0.042 | АПвБбШп 4х150
[24 empty] | КЛ-0,4кВ от ТП-425 до ГРЩ-12 корп.3 (ввод 2) | 2022 | 0.042 | АПвБбШп 4х150
[24 empty] | КЛ-0,4кВ от ТП-425 до ВРУ-3 поликлиники (ввод 1) | 2022 | 0.049 | АПвБбШп 4х185
[24 empty] | КЛ-0,4кВ от ТП-425 до ВРУ-3 поликлиники (ввод 2) | 2022 | 0.054 | АПвБбШп 4х185
[24 empty] | КЛ-0,4кВ от ТП-425 до КК 425-1 корп.3 (ввод 1) | 2022 | 0.045 | АПвБбШп 4х185
[24 empty] | КЛ-0,4кВ от ТП-425 до КК 425-1 корп.3 (ввод 2) | 2022 | 0.055 | АПвБбШп 4х185
107 | ф.218-105, ф.218-104, ф.218-404, ф.218-403 | [7 empty] | КЛ-10кВ от ТП-431, яч.13 до ТП-430, яч.11 | 2022 | 0.326 | АПвПу2г 3(1х240/70) | ТП-430 | 2022 | БКТП | 2х1250 | [7 empty] | КЛ-0,4кВ от ТП-430 до ГРЩ Ж+ФОК корп.4 (ввод 1) | 2022 | 0.066 | АПвБбШп 4х240 - 5 шт.
[9 empty] | КЛ-10кВ от ТП-431, яч.14 до ТП-430, яч.10 | 2022 | 0.326 | АПвПу2г 3(1х240/70) | [11 empty] | КЛ-0,4кВ от ТП-430 до ГРЩ Ж+ФОК корп.4 (ввод 2) | 2022 | 0.08 | АПвБбШп 4х240 - 5 шт.
[24 empty] | КЛ-0,4кВ от ТП-430 до ГРЩ-1 корп.5 (ввод 1) | 2022 | 0.107 | АПвБбШп 4х185 - 4 шт.
[24 empty] | КЛ-0,4кВ от ТП-430 до ГРЩ-1 корп.5 (ввод 2) | 2022 | 0.102 | АПвБбШп 4х185 - 4 шт.
[24 empty] | КЛ-0,4кВ от ТП-430 до ГРЩ-2 корп.5 (ввод 1) | 2022 | 0.063 | АПвБбШп 4х185 - 4 шт.
[24 empty] | КЛ-0,4кВ от ТП-430 до ГРЩ-2 корп.5 (ввод 2) | 2022 | 0.061 | АПвБбШп 4х185 - 4 шт.
108 | ф.218-105, ф.218-104, ф.218-404, ф.218-403 | [7 empty] | КЛ-10кВ от РТП-220, яч.21 до ТП-431, яч.15 | 2022 | 0.638 | АПвПу2г 3(1х300/70) | ТП-431 | 2022 | БКТП | 4х1250 | [7 empty] | КЛ-0,4кВ от ТП-431 до ГРЩ корп.1 (ввод 1) | 2022 | 0.045 | АПвБбШп 4х240 - 2 шт.
[9 empty] | КЛ-10кВ от РТП-220, яч.22 до ТП-431, яч.16 | 2022 | 0.635 | АПвПу2г 3(1х300/70) | [11 empty] | КЛ-0,4кВ от ТП-431 до ГРЩ корп.1 (ввод 2) | 2022 | 0.045 | АПвБбШп 4х240 - 2 шт.
[24 empty] | КЛ-0,4кВ от ТП-431 до ГРЩ-1 корп.2 (ввод 1) | 2022 | 0.069 | АПвБбШп 4х185 - 3 шт.
[24 empty] | КЛ-0,4кВ от ТП-431 до ГРЩ-1 корп.2 (ввод 2) | 2022 | 0.063 | АПвБбШп 4х185 - 3 шт.
[24 empty] | КЛ-0,4кВ от ТП-431 до ГРЩ-2 корп.2 (ввод 1) | 2022 | 0.056 | АПвБбШп 4х185 - 4 шт.
[24 empty] | КЛ-0,4кВ от ТП-431 до ГРЩ-2 корп.2 (ввод 2) | 2022 | 0.05 | АПвБбШп 4х185 - 4 шт.
[24 empty] | КЛ-0,4кВ от ТП-431 до ВРУ ДОУ (ввод 1) | 2022 | 0.15 | АПвБбШп 4х120 - 2 шт.
[24 empty] | КЛ-0,4кВ от ТП-431 до ВРУ ДОУ (ввод 2) | 2022 | 0.159 | АПвБбШп 4х120 - 2 шт.
[24 empty] | КЛ-0,4кВ от ТП-431 до ГРЩ-3 корп.2 (ввод 1) | 2022 | 0.15 | АПвБбШп 4х185 - 4 шт.
[24 empty] | КЛ-0,4кВ от ТП-431 до ГРЩ-3 корп.2 (ввод 2) | 2022 | 0.15 | АПвБбШп 4х185 - 4 шт.
[24 empty] | КЛ-0,4кВ от ТП-431 до ГРЩ-4 корп.2 (ввод 1) | 2022 | 0.15 | АПвБбШп 4х240 - 2 шт.
[24 empty] | КЛ-0,4кВ от ТП-431 до ГРЩ-4 корп.2 (ввод 2) | 2022 | 0.15 | АПвБбШп 4х240 - 2 шт.
[24 empty] | КЛ-0,4кВ от ТП-431 до ГРЩ корп.3 (ввод 1) | 2022 | 0.121 | АПвБбШп 4х240 - 2 шт.
[24 empty] | КЛ-0,4кВ от ТП-431 до ГРЩ корп.3 (ввод 2) | 2022 | 0.121 | АПвБбШп 4х240 - 2 шт.
109 | ф.218-102, ф.218-103, ф.218-405, ф.218-406 | [7 empty] | КЛ-10кВ от ТП-249, яч.3 до ТП-459, яч.3 | 2023 | 0.15 | АПвПу2г 3(1х240/70) | ТП-459 | 2023 | БКТП | 2х630 | [7 empty] | КЛ-0,4кВ от ТП-459 до ГРЩ-1 школы (ввод 1) | 2023 | 0.23 | АПвБШп 4х240 - 3 шт.
[9 empty] | КЛ-10кВ от ТП-249, яч.4 до ТП-459, яч.4 | 2023 | 0.137 | АПвПу2г 3(1х240/70) | [11 empty] | КЛ-0,4кВ от ТП-459 до ГРЩ-1 школы (ввод 2) | 2023 | 0.23 | АПвБШп 4х240 - 3 шт.
[24 empty] | КЛ-0,4кВ от ТП-459 до ГРЩ-2 школы (ввод 1) | 2023 | 0.152 | АПвБШп 4х185 - 2 шт.
[24 empty] | КЛ-0,4кВ от ТП-459 до ГРЩ-2 школы (ввод 2) | 2023 | 0.152 | АПвБШп 4х185 - 2 шт.
110 | ф.218-104, ф.218-105, ф.218-403, ф.218-404 | [7 empty] | КЛ-10кВ от ТП-279, яч.3 до ТП-426, яч.1 | 2022 | 0.217 | АПвПу2г 3(1х240/70) | ТП-426 | 2022 | БКТП | 2х1250 | [7 empty] | КЛ-0,4кВ от ТП-426 до ГРЩ-7.6 (ввод 1) | 2022 | 0.08 | АПвБбШп 4х240 - 3 шт.
[9 empty] | КЛ-10кВ от ТП-279, яч.4 до ТП-426, яч.2 | 2022 | 0.173 | АПвПу2г 3(1х240/70) | [11 empty] | КЛ-0,4кВ от ТП-426 до ГРЩ-7.6 (ввод 2) | 2022 | 0.076 | АПвБбШп 4х240 - 3 шт.
111 | ф.218-104, ф.218-105, ф.218-403, ф.218-404 | [7 empty] | КЛ-10кВ от ТП-426, яч.3 до ТП-427, яч.1 | 2022 | 0.015 | АПвПу2г 3(1х240/70) | ТП-427 | 2022 | БКТП | 2х1600 | [7 empty] | КЛ-0,4кВ от ТП-427 до ГРЩ-7.4 (ввод 1) | 2022 | 0.144 | АПвБбШп 4х240 - 4 шт.
[9 empty] | КЛ-10кВ от ТП-426, яч.4 до ТП-427, яч.2 | 2022 | 0.015 | АПвПу2г 3(1х240/70) | [11 empty] | КЛ-0,4кВ от ТП-427 до ГРЩ-7.4 (ввод 2) | 2022 | 0.124 | АПвБбШп 4х240 - 4 шт.
[24 empty] | КЛ-0,4кВ от ТП-427 до ГРЩ-7.5 (ввод 1) | 2022 | 0.082 | АПвБбШп 4х240 - 3 шт.
[24 empty] | КЛ-0,4кВ от ТП-427 до ГРЩ-7.5 (ввод 2) | 2022 | 0.102 | АПвБбШп 4х240 - 3 шт.
112 | ф.218-104, ф.218-105, ф.218-403, ф.218-404 | [7 empty] | КЛ-10кВ от ТП-427, яч.3 до ТП-457, яч.1 | 2022 | 0.479 | АПвПу2г 3(1х240/70) | ТП-457 | 2022 | БКТП | 4х2500 | [7 empty] | КЛ-0,4кВ от ТП-457 до ГРЩ секции 7.1 (ввод 1) | 2022 | 0.121 | АПвБбШп 4х240 - 3 шт.
[9 empty] | КЛ-10кВ от ТП-427, яч.4 до ТП-457, яч.2 | 2022 | 0.479 | АПвПу2г 3(1х240/70) | [11 empty] | КЛ-0,4кВ от ТП-457 до ГРЩ секции 7.1 (ввод 2) | 2022 | 0.144 | АПвБбШп 4х240 - 3 шт.
[24 empty] | КЛ-0,4кВ от ТП-457 до ГРЩ секции 7.2 (ввод 1) | 2022 | 0.082 | АПвБбШп 4х240 - 3 шт.
[24 empty] | КЛ-0,4кВ от ТП-457 до ГРЩ секции 7.2 (ввод 2) | 2022 | 0.103 | АПвБбШп 4х240 - 3 шт.
[24 empty] | КЛ-0,4кВ от ТП-457 до ГРЩ секции 7.3 (ввод 1) | 2022 | 0.106 | АПвБбШп 4х240 - 3 шт.
[24 empty] | КЛ-0,4кВ от ТП-457 до ГРЩ секции 7.3 (ввод 2) | 2022 | 0.118 | АПвБбШп 4х240 - 3 шт.
113 | ф.218-104, ф.218-105, ф.218-403, ф.218-404 | [7 empty] | КЛ-10кВ от РТП-2181, яч.15 до ТП-437, яч.1 | 2023 | 0.479 | АПвПу2г 3(1х240/70) | ТП-437 | 2023 | БКТП | 2х2500 | [7 empty] | КЛ-0,4кВ от ТП-437 до ГРЩД-1 (ввод 1) | 2023 | 0.069 | АПвБШп 4х240 - 2 шт.
[9 empty] | КЛ-10кВ от РТП-2181, яч.16 до ТП-437, яч.2 | 2023 | 0.467 | АПвПу2г 3(1х240/70) | [11 empty] | КЛ-0,4кВ от ТП-437 до ГРЩД-1 (ввод 2) | 2023 | 0.056 | АПвБШп 4х240 - 2 шт.
[24 empty] | КЛ-0,4кВ от ТП-437 до ГРЩВ-1 (ввод 1) | 2023 | 0.072 | АПвБШп 4х240
[24 empty] | КЛ-0,4кВ от ТП-437 до ГРЩВ-1 (ввод 2) | 2023 | 0.059 | АПвБШп 4х240
[24 empty] | КЛ-0,4кВ от ТП-437 до ГРЩД-2 (ввод 1) | 2023 | 0.28 | АПвБШп 4х240 - 3 шт.
[24 empty] | КЛ-0,4кВ от ТП-437 до ГРЩД-2 (ввод 2) | 2023 | 0.259 | АПвБШп 4х240 - 3 шт.
[24 empty] | КЛ-0,4кВ от ТП-437 до ГРЩВ-2 (ввод 1) | 2023 | 0.274 | АПвБШп 4х240 - 2 шт.
[24 empty] | КЛ-0,4кВ от ТП-437 до ГРЩВ-2 (ввод 2) | 2023 | 0.257 | АПвБШп 4х240 - 2 шт.
[24 empty] | КЛ-0,4кВ от ТП-437 до ГРЩД-3 корп.2 (ввод 1) | 2023 | 0.23273 | АПвБШп 4х240 - 3 шт.
[24 empty] | КЛ-0,4кВ от ТП-437 до ГРЩД-3 корп.2 (ввод 2) | 2023 | 0.23214 | АПвБШп 4х240 - 3 шт.
[24 empty] | КЛ-0,4кВ от ТП-437 до ГРЩВ-3 корп.2 (ввод 1) | 2023 | 0.23273 | АПвБШп 4х240
[24 empty] | КЛ-0,4кВ от ТП-437 до ГРЩВ-3 корп.2 (ввод 2) | 2023 | 0.23214 | АПвБШп 4х240
[24 empty] | КЛ-0,4кВ от ТП-437 до ГРЩП паркинга корп.2 (ввод 1) | 2023 | 0.21441 | АПвБШп 4х240 - 2 шт.
[24 empty] | КЛ-0,4кВ от ТП-437 до ГРЩП паркинга корп.2 (ввод 2) | 2023 | 0.19538 | АПвБШп 4х240 - 2 шт.
114 | ф.218-301, ф.218-308, ф.218-201, ф.218-202 | [7 empty] | КЛ-10кВ от ТП-285, яч.15 до ТП-288, яч.3 | 2023 | 0.354 | АПвПу2г 3(1х400/70) | ТП-288 | 2023 | БКТП | 2х1600 | [7 empty] | КЛ-0,4кВ от ТП-288 до ГРЩ-6.1 корп.6 (ввод 1) | 2023 | 0.195 | АПвБШп 4х240 - 4 шт.
[9 empty] | КЛ-10кВ от ТП-285, яч.16 до ТП-288, яч.4 | 2023 | 0.349 | АПвПу2г 3(1х400/70) | [11 empty] | КЛ-0,4кВ от ТП-288 до ГРЩ-6.1 корп.6 (ввод 2) | 2023 | 0.189 | АПвБШп 4х240 - 4 шт.
[24 empty] | КЛ-0,4кВ от ТП-288 до ГРЩ-6.2 корп.6 (ввод 1) | 2023 | 0.134 | АПвБШп 4х240 - 4 шт.
[24 empty] | КЛ-0,4кВ от ТП-288 до ГРЩ-6.2 корп.6 (ввод 2) | 2023 | 0.136 | АПвБШп 4х240 - 4 шт.
[24 empty] | КЛ-0,4кВ от ТП-288 до ГРЩ-6.3 корп.6 (ввод 1) | 2023 | 0.082 | АПвБШп 4х240 - 4 шт.
[24 empty] | КЛ-0,4кВ от ТП-288 до ГРЩ-6.3 корп.6 (ввод 2) | 2023 | 0.084 | АПвБШп 4х240 - 4 шт.
[24 empty] | КЛ-0,4кВ от ТП-288 до ГРЩ детского театра (ввод 1) | 2023 | 0.104 | АПвБШп 4х185
[24 empty] | КЛ-0,4кВ от ТП-288 до ГРЩ детского театра (ввод 2) | 2023 | 0.104 | АПвБШп 4х185
115 | ф.218-301, ф.218-308, ф.218-201, ф.218-202 | [7 empty] | КЛ-10кВ от ТП-288, яч.1 до ТП-289, яч.3 | 2023 | 0.02 | АПвПу2г 3(1х400/70) | ТП-289 | 2023 | БКТП | 2х1600 | [7 empty] | КЛ-0,4кВ от ТП-289 до ГРЩ-3 корп.3 (ввод 1) | 2023 | 0.077 | АПвБШп 4х240 - 3 шт.
[9 empty] | КЛ-10кВ от ТП-288, яч.2 до ТП-289, яч.4 | 2023 | 0.02 | АПвПу2г 3(1х400/70) | [11 empty] | КЛ-0,4кВ от ТП-289 до ГРЩ-3 корп.3 (ввод 2) | 2023 | 0.078 | АПвБШп 4х240 - 3 шт.
[9 empty] | КЛ-10кВ от РТП-220, яч.17 до ТП-289, яч.1 | 2023 | 0.397 | АПвПу2г 3(1х500/70) | [11 empty] | КЛ-0,4кВ от ТП-289 до ГРЩ-5.1 корп.5 (ввод 1) | 2023 | 0.068 | АПвБШп 4х240 - 4 шт.
[9 empty] | КЛ-10кВ от РТП-220, яч.18 до ТП-289, яч.2 | 2023 | 0.397 | АПвПу2г 3(1х500/70) | [11 empty] | КЛ-0,4кВ от ТП-289 до ГРЩ-5.1 корп.5 (ввод 2) | 2023 | 0.074 | АПвБШп 4х240 - 4 шт.
[24 empty] | КЛ-0,4кВ от ТП-289 до ГРЩ-5.2 корп.5 (ввод 1) | 2023 | 0.201 | АПвБШп 4х240 - 4 шт.
[24 empty] | КЛ-0,4кВ от ТП-289 до ГРЩ-5.2 корп.5 (ввод 2) | 2023 | 0.226 | АПвБШп 4х240 - 4 шт.
116 | ф.218-104, ф.218-105, ф.218-403, ф.218-404 | [7 empty] | КЛ-10кВ от ТП-430, яч.9 до ТП-435, яч.13 | 2023 | 0.228 | АПвПу2г 3(1х240/70) | ТП-435 | 2023 | БКТП | 4х1600 | [7 empty] | КЛ-0,4кВ от ТП-435 до ГРЩЖ корп.1 секц.1 (ввод 1) | 2023 | 0.12 | АПвБШп 4х185 - 3 шт.
[9 empty] | КЛ-10кВ от ТП-430, яч.12 до ТП-435, яч.6 | 2023 | 0.234 | АПвПу2г 3(1х240/70) | [11 empty] | КЛ-0,4кВ от ТП-435 до ГРЩЖ корп.1 секц.1 (ввод 2) | 2023 | 0.12 | АПвБШп 4х185 - 3 шт.
[24 empty] | КЛ-0,4кВ от ТП-435 до ГРЩЖ корп.1 секц.2 (ввод 1) | 2023 | 0.096 | АПвБШп 4х185 - 3 шт.
[24 empty] | КЛ-0,4кВ от ТП-435 до ГРЩЖ корп.1 секц.2 (ввод 2) | 2023 | 0.096 | АПвБШп 4х185 - 3 шт.
[24 empty] | КЛ-0,4кВ от ТП-435 до ГРЩЖ корп.1 секц.3 (ввод 1) | 2023 | 0.057 | АПвБШп 4х240 - 3 шт.
[24 empty] | КЛ-0,4кВ от ТП-435 до ГРЩЖ корп.1 секц.3 (ввод 2) | 2023 | 0.057 | АПвБШп 4х240 - 3 шт.
[24 empty] | КЛ-0,4кВ от ТП-435 до ГРЩЖ корп.1 секц.4 (ввод 1) | 2023 | 0.076 | АПвБШп 4х185 - 3 шт.
[24 empty] | КЛ-0,4кВ от ТП-435 до ГРЩЖ корп.1 секц.4 (ввод 2) | 2023 | 0.076 | АПвБШп 4х185 - 3 шт.
[24 empty] | КЛ-0,4кВ от ТП-435 до ГРЩЖ корп.2 секц.1 (ввод 1) | 2023 | 0.15 | АПвБШп 4х185 - 3 шт.
[24 empty] | КЛ-0,4кВ от ТП-435 до ГРЩЖ корп.2 секц.1 (ввод 2) | 2023 | 0.15 | АПвБШп 4х185 - 3 шт.
[24 empty] | КЛ-0,4кВ от ТП-435 до ГРЩЖ корп.2 секц.2 (ввод 1) | 2023 | 0.107 | АПвБШп 4х240 - 3 шт.
[24 empty] | КЛ-0,4кВ от ТП-435 до ГРЩЖ корп.2 секц.2 (ввод 2) | 2023 | 0.107 | АПвБШп 4х240 - 3 шт.
[24 empty] | КЛ-0,4кВ от ТП-435 до ВРУ КНС (ввод 1) | 2023 | 0.132 | АПвБШп 4х50
[24 empty] | КЛ-0,4кВ от ТП-435 до ВРУ КНС (ввод 2) | 2023 | 0.132 | АПвБШп 4х50
117 | ф.218-104, ф.218-105, ф.218-403, ф.218-404 | [7 empty] | КЛ-10кВ от ТП-461, яч.3 до ТП-460, яч.1 | 2023 | 0.1719 | АПвПу2г 3(1х240/70) | ТП-460 | 2023 | БКТП | 2х1250 | [7 empty] | КЛ-0,4кВ от ТП-460 до ГРЩ-1.4 корп.1 секц.4 (ввод 1) | 2023 | 0.13719 | АПвБШп 4х185 - 3 шт.
[9 empty] | КЛ-10кВ от ТП-461, яч.4 до ТП-460, яч.2 | 2023 | 0.1911 | АПвПу2г 3(1х240/70) | [11 empty] | КЛ-0,4кВ от ТП-460 до ГРЩ-1.4 корп.1 секц.4 (ввод 2) | 2023 | 0.16815 | АПвБШп 4х185 - 3 шт.
[24 empty] | КЛ-0,4кВ от ТП-460 до ГРЩ-1.5 корп.1 секц.5 (ввод 1) | 2023 | 0.1113 | АПвБШп 4х185 - 3 шт.
[24 empty] | КЛ-0,4кВ от ТП-460 до ГРЩ-1.5 корп.1 секц.5 (ввод 2) | 2023 | 0.13917 | АПвБШп 4х185 - 3 шт.
[24 empty] | КЛ-0,4кВ от ТП-460 до ГРЩ КНС (ввод 1) | 2023 | 0.0714 | АПвБШп 4х50
[24 empty] | КЛ-0,4кВ от ТП-460 до ГРЩ КНС (ввод 2) | 2023 | 0.1011 | АПвБШп 4х50
118 | ф.218-104, ф.218-105, ф.218-403, ф.218-404 | [7 empty] | КЛ-10кВ от ТП-462, яч.3 до ТП-461, яч.1 | 2023 | 0.02 | АПвПу2г 3(1х240/70) | ТП-461 | 2023 | БКТП | 2х1600 | [7 empty] | КЛ-0,4кВ от ТП-461 до ГРЩ-1.1 корп.1 секц.1 (ввод 1) | 2023 | 0.12514 | АПвБШп 4х185 - 3 шт.
[9 empty] | КЛ-10кВ от ТП-462, яч.4 до ТП-461, яч.2 | 2023 | 0.02 | АПвПу2г 3(1х240/70) | [11 empty] | КЛ-0,4кВ от ТП-461 до ГРЩ-1.1 корп.1 секц.1 (ввод 2) | 2023 | 0.11312 | АПвБШп 4х185 - 3 шт.
[24 empty] | КЛ-0,4кВ от ТП-461 до ГРЩ-1.2 корп.1 секц.2 (ввод 1) | 2023 | 0.09596 | АПвБШп 4х185 - 3 шт.
[24 empty] | КЛ-0,4кВ от ТП-461 до ГРЩ-1.2 корп.1 секц.2 (ввод 2) | 2023 | 0.08317 | АПвБШп 4х185 - 3 шт.
[24 empty] | КЛ-0,4кВ от ТП-461 до ГРЩ-1.3 корп.1 секц.3 (ввод 1) | 2023 | 0.13913 | АПвБШп 4х185 - 3 шт.
[24 empty] | КЛ-0,4кВ от ТП-461 до ГРЩ-1.3 корп.1 секц.3 (ввод 2) | 2023 | 0.12426 | АПвБШп 4х185 - 3 шт.
119 | ф.218-104, ф.218-105, ф.218-403, ф.218-404 | [7 empty] | КЛ-10кВ от РТП-2181, яч.9 до ТП-462, яч.1 | 2023 | 0.23548 | АПвПу2г 3(1х240/70) | ТП-462 | 2023 | БКТП | 2х1600
[9 empty] | КЛ-10кВ от РТП-2181, яч.10 до ТП-462, яч.2 | 2023 | 0.1885 | АПвПу2г 3(1х240/70)
120 | ф.218-104, ф.218-105, ф.218-403, ф.218-404 | [7 empty] | КЛ-10кВ от места врезки до ТП-440, яч.1 | 2023 | 0.03 | АПвПу2г 3(1х240/70) | ТП-440 | 2023 | БКТП | 2х2000 | [7 empty] | КЛ-0,4кВ от ТП-440 до ГРЩД-4 корпуса 3 (ввод 1) | 2023 | 0.122 | АПвБШп 4х240 - 4 шт.
[9 empty] | КЛ-10кВ от места врезки до ТП-440, яч.2 | 2023 | 0.037 | АПвПу2г 3(1х240/70) | [11 empty] | КЛ-0,4кВ от ТП-440 до ГРЩД-4 корпуса 3 (ввод 2) | 2023 | 0.137 | АПвБШп 4х240 - 4 шт.
[9 empty] | КЛ-10кВ от места врезки до ТП-440, яч.3 | 2023 | 0.03 | АПвПу2г 3(1х240/70) | [11 empty] | КЛ-0,4кВ от ТП-440 до ГРЩВ-4 корпуса 3 (ввод 1) | 2023 | 0.116 | АПвБШп 4х240
[9 empty] | КЛ-10кВ от места врезки до ТП-440, яч.4 | 2023 | 0.037 | АПвПу2г 3(1х240/70) | [11 empty] | КЛ-0,4кВ от ТП-440 до ГРЩВ-4 корпуса 3 (ввод 2) | 2023 | 0.129 | АПвБШп 4х240
[24 empty] | КЛ-0,4кВ от ТП-440 до 1ГРЩД корпуса 5 (ввод 1) | 2023 | 0.108 | АПвБШп 4х240 - 2 шт.
[24 empty] | КЛ-0,4кВ от ТП-440 до 1ГРЩД корпуса 5 (ввод 2) | 2023 | 0.121 | АПвБШп 4х240 - 2 шт.
[24 empty] | КЛ-0,4кВ от ТП-440 до 2ГРЩД корпуса 5 (ввод 1) | 2023 | 0.183 | АПвБШп 4х240 - 3 шт.
[24 empty] | КЛ-0,4кВ от ТП-440 до 2ГРЩД корпуса 5 (ввод 2) | 2023 | 0.161 | АПвБШп 4х240 - 3 шт.
[24 empty] | КЛ-0,4кВ от ТП-440 до ГРЩВП корпуса 5 (ввод 1) | 2023 | 0.182 | АПвБШп 4х240 - 3 шт.
[24 empty] | КЛ-0,4кВ от ТП-440 до ГРЩВП корпуса 5 (ввод 2) | 2023 | 0.159 | АПвБШп 4х240 - 3 шт.
[24 empty] | КЛ-0,4кВ от ТП-440 до ГРЩП (паркинга) корпуса 5 (ввод 1) | 2023 | 0.084 | АПвБШп 4х240
[24 empty] | КЛ-0,4кВ от ТП-440 до ГРЩП (паркинга) корпуса 5 (ввод 2) | 2023 | 0.063 | АПвБШп 4х240
121 | ф.218-201, ф.218-202, ф.218-301, ф.218-308 | [7 empty] | КЛ-10кВ от ТП-450, яч.3 до ТП-432, яч.1 | 2024 | 0.762 | АПвПу2г 3(1х240/70) | ТП-432 | 2024 | БКТП | 2х2500 | [7 empty] | КЛ-0,4кВ от ТП-432 до ГРЩД-1 корп.1 (ввод 1) | 2024 | 0.158 | АПвБШп 4х240 - 4 шт.
[9 empty] | КЛ-10кВ от ТП-450, яч.4 до ТП-432, яч.2 | 2024 | 0.772 | АПвПу2г 3(1х240/70) | [11 empty] | КЛ-0,4кВ от ТП-432 до ГРЩД-1 корп.1 (ввод 2) | 2024 | 0.18 | АПвБШп 4х240 - 4 шт.
[24 empty] | КЛ-0,4кВ от ТП-432 до ГРЩД-2 корп.1 (ввод 1) | 2024 | 0.108 | АПвБШп 4х240 - 4 шт.
[24 empty] | КЛ-0,4кВ от ТП-432 до ГРЩД-2 корп.1 (ввод 2) | 2024 | 0.132 | АПвБШп 4х240 - 4 шт.
[24 empty] | КЛ-0,4кВ от ТП-432 до ВРУ-п (паркинга) корп.1 (ввод 1) | 2024 | 0.109 | АПвБШп 4х240 - 2 шт.
[24 empty] | КЛ-0,4кВ от ТП-432 до ВРУ-п (паркинга) корп.1 (ввод 2) | 2024 | 0.129 | АПвБШп 4х240 - 2 шт.
[24 empty] | КЛ-0,4кВ от ТП-432 до ГРЩВ-1 корп.1 (ввод 1) | 2024 | 0.158 | АПвБШп 4х240
[24 empty] | КЛ-0,4кВ от ТП-432 до ГРЩВ-1 корп.1 (ввод 2) | 2024 | 0.179 | АПвБШп 4х240
[24 empty] | КЛ-0,4кВ от ТП-432 до ГРЩВ-2 корп.1 (ввод 1) | 2024 | 0.108 | АПвБШп 4х240
[24 empty] | КЛ-0,4кВ от ТП-432 до ГРЩВ-2 корп.1 (ввод 2) | 2024 | 0.132 | АПвБШп 4х240
[24 empty] | КЛ-0,4кВ от ТП-432 до ГРЩД-3 корп.2 (ввод 1) | 2024 | 0.311 | АПвБШп 4х240 - 3 шт.
[24 empty] | КЛ-0,4кВ от ТП-432 до ГРЩД-3 корп.2 (ввод 2) | 2024 | 0.318 | АПвБШп 4х240 - 3 шт.
[24 empty] | КЛ-0,4кВ от ТП-432 до ГРЩВ-3 корп.2 (ввод 1) | 2024 | 0.313 | АПвБШп 4х240 - 2 шт.
[24 empty] | КЛ-0,4кВ от ТП-432 до ГРЩВ-3 корп.2 (ввод 2) | 2024 | 0.319 | АПвБШп 4х240 - 2 шт.
122 | ф.218-301, ф.218-308, ф.218-201, ф.218-202 | [7 empty] | КЛ-10кВ от ТП-432, яч.3 до ТП-433, яч.1 | 2024 | 0.431 | АПвПу2г 3(1х240/70) | ТП-433 | 2024 | БКТП | 2х2500 | [7 empty] | КЛ-0,4кВ от ТП-433 до ГРЩД-1 корпуса 3 (ввод 1) | 2024 | 0.0873 | АПвБШп 4х240 - 3 шт.
[9 empty] | КЛ-10кВ от ТП-432, яч.4 до ТП-433, яч.2 | 2024 | 0.448 | АПвПу2г 3(1х240/70) | [11 empty] | КЛ-0,4кВ от ТП-433 до ГРЩД-1 корпуса 3 (ввод 2) | 2024 | 0.0886 | АПвБШп 4х240 - 3 шт.
[24 empty] | КЛ-0,4кВ от ТП-433 до ГРЩД-2 корпуса 3 (ввод 1) | 2024 | 0.0846 | АПвБШп 4х240 - 3 шт.
[24 empty] | КЛ-0,4кВ от ТП-433 до ГРЩД-2 корпуса 3 (ввод 2) | 2024 | 0.0896 | АПвБШп 4х240 - 3 шт.
[24 empty] | КЛ-0,4кВ от ТП-433 до ГРЩ ДОУ корпуса 3 (ввод 1) | 2024 | 0.1183 | АПвБШп 4х240
[24 empty] | КЛ-0,4кВ от ТП-433 до ГРЩ ДОУ корпуса 3 (ввод 2) | 2024 | 0.1214 | АПвБШп 4х240
[24 empty] | КЛ-0,4кВ от ТП-433 до ГРЩД-1 корпуса 4 (ввод 1) | 2024 | 0.1163 | АПвБШп 4х240 - 3 шт.
[24 empty] | КЛ-0,4кВ от ТП-433 до ГРЩД-1 корпуса 4 (ввод 2) | 2024 | 0.105 | АПвБШп 4х240 - 3 шт.
[24 empty] | КЛ-0,4кВ от ТП-433 до ГРЩД-2 корпуса 4 (ввод 1) | 2024 | 0.1155 | АПвБШп 4х240 - 2 шт.
[24 empty] | КЛ-0,4кВ от ТП-433 до ГРЩД-2 корпуса 4 (ввод 2) | 2024 | 0.106 | АПвБШп 4х240 - 2 шт.
[24 empty] | КЛ-0,4кВ от ТП-433 до ГРЩв-1 корпуса 4 (ввод 1) | 2024 | 0.108 | АПвБШп 4х240 - 2 шт.
[24 empty] | КЛ-0,4кВ от ТП-433 до ГРЩв-1 корпуса 4 (ввод 2) | 2024 | 0.106 | АПвБШп 4х240 - 2 шт.
[24 empty] | КЛ-0,4кВ от ТП-433 до ВРУ-п (паркинг) корпуса 4 (ввод 1) | 2024 | 0.1 | АПвБШп 4х240
[24 empty] | КЛ-0,4кВ от ТП-433 до ВРУ-п (паркинг) корпуса 4 (ввод 2) | 2024 | 0.084 | АПвБШп 4х240
[24 empty] | КЛ-0,4кВ от ТП-433 до ГЩВУ корпуса 5 (гараж) (ввод 1) | 2024 | 0.083 | АПвБШп 4х240
[24 empty] | КЛ-0,4кВ от ТП-433 до ГЩВУ корпуса 5 (гараж) (ввод 2) | 2024 | 0.097 | АПвБШп 4х240
п. Кузьмоловский
1 | ф.51-47 п. Кузьмоловсий |  | ВЛ-6 кВ от оп.1 КВЛ-6 кВ до ТП-15К инв.04000344 | 1.4 | СИП-3 3х50 |  |  |  | КЛ-6 кВ от ТП-4К яч.06 до оп.1 КВЛ-6 кВ инв.040000333 |  | 2.5 | АСБ 3х95-1 | ТП-15к инв.040000340 | 2009 | КТПН-400 | 1/400 | ВЛ-0,4 кВ от РУ-0,4 кВ ТП-15К ф.4 инв.040000335 |  | 0.4 | СИП-2 3x95+1x95+1х25
[17 empty] | ВЛ-0,4 кВ от РУ-0,4 кВ ТП-15К ф.7 инв.040000336 |  | 1.13 | СИП-2 3x95+1x95+1х25
[17 empty] | ВЛ-0,4 кВ от РУ-0,4 кВ ТП-15К ф.3 инв.040000337 | 2014 | 0.56 | СИП-2 3x95+1x95+1х25
[17 empty] | ВЛ-0,4 кВ от РУ-0,4 кВ ТП-15К ф.6 инв.040000338 |  | 0.838 | СИП-2 3x95+1x95+1х25
[17 empty] | ВЛ-0,4 кВ от РУ-0,4 кВ ТП-15К ф.5 инв.040000339 |  | 0.422 | СИП-2 3x95+1x95+1х25
2 | ф.51-47 д. Куялово |  | ВЛ-6 кВ от оп.3 КВЛ-6 кВ ТП-4к-ТП-15к ф.51-47 до ТП-16к | 0.143 | СИП-3 1х35 | 4 |  | 4 |  |  |  |  | ТП-16к | 2016 | СТП | 1/63
3 | ф.51-36 п. Кузьмоловсий | [7 empty] | КЛ-6 кВ от ГПП-51 яч.43 до ТП-1к яч.1 инв.040000197 | 1969 | 2.7 | АСБ - 3*95, L=2160м; СБ 3*95, L=540м | ТП-1к | 2019 | БКТП | 400 | [7 empty] | КЛ-0,4 кВ от РУ-0,4 кВ ТП-1к до РУ-0,4 кВ ул. Школьная д.6,8,10,14 инв.040000060 |  | 0.105 | СБ 3х50+1х25
[9 empty] | КЛ-6 кВ от ТП-1к яч.2 до Т-1 инв.040000200 | [14 empty] | КЛ-0,4 кВ от ТП-1к до ВРУ-0,4 кВ ул. Иванова д.2а инв.040000056 |  | 0.25 | АВВГ 3х185+1х50-1
[9 empty] | КЛ-6кВ от РТП-19к, яч.10 до ТП-1к, яч.3 (второе присоединение) | 2018 | 0.71 | АПвПу2г 3(3х120/25) | [11 empty] | КЛ-0,4 кВ от ТП-1к до ВРУ-0,4 кВ ул. Иванова д.9 инв.040000057 |  | 0.25 | АСБ 3х70+1х25-1
[24 empty] | КЛ-0,4 кВ от ТП-1к до ВРУ-0,4 кВ ул. Школьная д.5, Леншоссе д.4,6,8 инв.040000058 |  | 0.45 | СБ 3х50+1х25
[24 empty] | КЛ-0,4 кВ от ТП-1к до ВРУ-0,4 кВ ул. Молодежная д.1,3,5,7,9 инв.040000059 |  | 0.35 | ААБ - 3х70 СБ-3х50+1х25
[24 empty] | КЛ-0,4 кВ от ТП-1к до ВРУ-0,4 кВ ул Иванова д.1,3, ул. Школьная д.3 инв.040000061 |  | 0.25 | СБ 3х50+1х25
[24 empty] | КЛ-0,4 кВ от РУ-0,4 кВ ТП-1к до ЩУ уличное освещение 1/2 инв.040000199 |  | 0.01 | ВВГ 3х25 (ож)-1
[24 empty] | КЛ-0,4кВ от КК ул.Школьная, д.8 до КК ул.Школьная, д.10 | 2019 | 0.111 | АПвБШп 4х150
[24 empty] | КЛ-0,4кВ от КК ул.Школьная, д.10 до КК ул.Школьная, д.12 | 2019 | 0.06 | АПвБШп 4х150
[24 empty] | КЛ-0,4кВ от КК ул.Школьная, д.12 до КК ул.Школьная, д.14 | 2019 | 0.073 | АПвБШп 4х150
4 | ф.51-36 д. Кузьмолово | [7 empty] | КЛ-6 кВ от ТП-10к яч.5 до ТП-2к яч.1 инв.040000072 | 1960 | 0.21 | СБ 3х25-1 | ТП-2к инв.040000247 | 1980 | ТП | 1/400 | [7 empty] | КЛ-0,4 кВ от ТП-2к до ВРУ-0,4 кВ ул. Железнодорожная д.10а, Ввод №1 инв.040000066 |  | 0.35 | АСБ 3х120-1
[9 empty] | КЛ-6 кВ от ТП-2к яч.2 до Т-1 инв.040000202 | [14 empty] | КЛ-0,4 кВ от ТП-2к до ВРУ-0,4 кВ ул. Железнодорожная д.10а, Ввод №2 инв.040000070 |  | 0.35 | АСБ 3х120-1
[9 empty] | КЛ-6кВ от ТП-4к, яч.7 до ТП-2к, яч.4 | 2019 | 0.445 | АПвПу2г 3(1х120/50) | [11 empty] | КЛ-0,4 кВ от ТП-2к до ВРУ-0,4 кВ ул. Школьная д.11,13, ул. Железнодорожная д.2,4, Леншоссе 12 инв.040000067 |  | 0.5 | СБ 3х50+1х25
[24 empty] | КЛ-0,4 кВ от ТП-2к до ВРУ-0,4 кВ ул. Школьная д.18,20,22, ул. Железнодорожная д.10,12, Молодежная д.9 инв.040000068 |  | 0.4 | СБ 3х50+1х25
[24 empty] | КЛ-0,4 кВ от ТП-2к до ВРУ-0,4 кВ Леншоссе 10 инв.040000069 |  | 0.15 | СБ 3х50+1х25
[24 empty] | КЛ-0,4 кВ от ТП-2к до ВРУ-0,4 кВ Леншоссе 8 инв.040000071 |  | 0.25 | СБ 3х50+1х25
[24 empty] | КЛ-0,4 кВ от ТП-2к до РУ-0,4 кВ ул. Молодежная д.15,17, ул. Школьная д.16 инв.040000065 |  | 0.35 | АСБ 3х50+1х25-1
[24 empty] | КЛ-0,4 кВ от ТП-2к до ЩУ наружное освещение инв.040000201 |  | 0.05 | ААБл 3х10
5 | ф.51-36 п. Кузьмоловсий | [11 empty] | ТП-3к инв.040000248 | 1985 | ТП | 2/400 | [7 empty] | КЛ-0,4 кВ от ТП-3к до ВРУ-0,4 кВ ул. Железнодорожная д. 18а, Ввод №1 |  | 0.15 | СБ 3х95+1х35-1
[9 empty] | КЛ-6 кВ от ТП-3к яч.3 до Т-1 инв.040000206 | [14 empty] | КЛ-0,4 кВ от ТП-3к до ВРУ-0,4 кВ ул. Молодежная д.18,20, ул. Железнодорожная д.14 |  | 0.25 | ААБ 3х95-10
[9 empty] | КЛ-6 кВ от ТП-3к яч.5 до Т-2 инв.040000207 | [14 empty] | КЛ-0,4 кВ от ТП-3к до ВРУ-0,4 кВ ул. Железнодорожная д.18 инв.040000203 |  | 0.05 | ААБ 3х95-10
[9 empty] | КЛ-0,4кВ от ТП-4к, яч.8 до ТП-3к, яч.7 | 2020 | 0.316 | АПвПу2г 3(1х120/25) | [11 empty] | КЛ-0,4 кВ от ТП-3к до ВРУ-0,4 кВ ул. Железнодорожная д.20,22, ул. Пионерская д. 6 инв.040000077 |  | 0.25 | СБ 3х50+1х25
[24 empty] | КЛ-0,4 кВ от ТП-3к до ВРУ-0,4 кВ ул. Железнодорожная д.22, ВРУ-0,4 кВ инв.040000078 |  | 0.6 | СБ 3х185+1х50-1
[24 empty] | КЛ-0,4 кВ от ТП-3к до ВРУ-0,4 кВ ул. Победы д.7 инв.040000079 |  | 0.82 | АПВГ 3х50+1х25 (ож)-1
[24 empty] | КЛ-0,4 кВ от ТП-3к до ВРУ-0,4 кВ ул. Пионерская д. 3,5, ул. Железнодорожная д.16 инв.040000080 |  | 0.2 | ААБ 3х95-10
[24 empty] | КЛ-0,4 кВ от ТП-3к до ВРУ-0,4 кВ ул. Железнодорожная д. 18а, Ввод №2 инв.040000081 |  | 0.15 | СБ 3х95+1х35-1
[24 empty] | КЛ-0,4 кВ от ТП-3к до ВРУ-0,4 кВ ул. Пионерская д. 2,4, ул. Победы д.9,11 инв.040000082 |  | 0.28 | СБ 3х150+1х50-1
[24 empty] | КЛ-0,4 кВ от ТП-3к до ВРУ-0,4 кВ ул. Пионерская д. 2а инв.040000204 |  | 0.06 | АВВГ 3х95+1х35-1
[24 empty] | КЛ-0,4 кВ от ТП-3к до ЩУ наружное освещение инв.040000205 |  | 0.01 | ВВГ 3х25+1х16
6 | ф.51-47 п. Кузьмоловсий | [7 empty] | КЛ-6 кВ от ТП-4к яч.1 до Т-1 инв.040000146 |  |  |  | ТП-4к инв.040000249 | 1962 | ТП | 1/400 1/320 | [7 empty] | КЛ-0,4 кВ от ТП-4к до ВРУ-0,4 кВ ул. Спортивная д. 10 (школа№2, Ввод №1) инв.040000208 |  | 0.06 | АСБ 3х50+1х25-1
[9 empty] | КЛ-6 кВ от ТП-4к яч.5 до Т-2 инв.040000147 | [14 empty] | КЛ-0,4 кВ от ТП-4к до ВРУ-0,4 кВ ул. Спортивная д. 1а инв.040000085 |  | 0.17 | АСБ 3х70+1х25-1
[9 empty] | КЛ-6кВ от РТП-19к, яч.9 до ТП-4к, яч.2 | 2018 | 0.50544 | АПвПу2г 3(1х120/25) | [11 empty] | КЛ-0,4 кВ от ТП-4к до ВРУ-0,4 кВ ул. Молодежная д.14,16, ул. Пионерская д.1 инв.040000086 |  | 0.25 | АВВГ 3х95+1х35-1
[24 empty] | КЛ-0,4 кВ от ТП-4к до ВРУ-0,4 кВ ул. Молодежная д.4,6,8,10 инв.040000087 |  | 0.25 | ААБв 3х70 (ож)-6
[24 empty] | КЛ-0,4 кВ от ТП-4к до ВРУ-0,4 кВ ул. Спортивная д. 12, (школа№2, Ввод №2) инв.040000209 |  | 0.06 | АВВГ 3х50+1х25-1
[24 empty] | КЛ-0,4 кВ от ТП-4к до ВРУ-0,4 кВ ул. Победы д.7 инв.040000210 |  | 0.25 | НРБ 3х25+1х16-660
[24 empty] | КЛ-0,4 кВ от ТП-4к до ВРУ-0,4 кВ ул. Молодежная д.12 инв.040000144 |  | 0.07 | АСБ 4х95-1
[24 empty] | КЛ-0,4 кВ от ТП-4к до ВРУ-0,4 кВ ул. Спортивная д. 3,1,5, ул. Иванова д.13 инв.040000088 |  | 0.25 | ААБ 3х95-10
[24 empty] | КЛ-0,4 кВ от ТП-4к до ЩУ наружное освещение инв.040000145 |  | 0.005 | ВВГ 3х16
7 | ф.51-47 п. Кузьмоловсий | [7 empty] | КЛ-6 кВ от ТП-3к яч.8 до ТП-5к яч.1 (инв.040000083) |  | 0.341 | АПвПу2г-10 3х120/25 | ТП-5к инв.040000250 | 1965 | ТП | 1/4000 | [7 empty] | КЛ-0,4 кВ от ТП-5к до ВРУ -0,4 кВ ул. Иванова д.19 инв.040000092 |  | 0.35 | ААБв 3х35 (ож)-10
[9 empty] | КЛ-6 кВ от ТП-4к яч.5 до ТП-5к яч.4 (инв.040000089) |  | 0.22 | АПвПу2г-10 3х120/25 | [11 empty] | КЛ-0,4 кВ от ТП-5к до ВРУ-0,4 кВ ул. Победы д.5, ул. Спортивная д. 2,4,6 инв.040000091 |  | 0.21 | СБ 3х50+1х25
[9 empty] | КЛ-6 кВ от ТП-5к яч. 2 до Т-1 инв.040000150 | [14 empty] | КЛ-0,4 кВ от ТП-5к до ВРУ-0,4 кВ ул. Победы д.5 инв.040000148 |  | 0.07 | СБ 3х120+1х35-1
[9 empty] | КЛ-6кВ от ТП-14к, яч.4 до ТП-5к, яч.2 | 2019 | 0.393 | АПвПу2г 3(1х120/25) | [11 empty] | КЛ-0,4 кВ от ТП-5к до ЩУ наружное освещение инв.040000149 | 1965 | 0.005 | ВВГ 3х25+1х16 (ож)-1
8 | ф.51-04 п. Кузьмоловсий | [7 empty] | КЛ-6 кВ от ТП-6к яч.1 до ТП 6к яч.5 инв.040000153 |  | 0.01 | АСБ - 3х120 | ТП-6к инв.040000251 | 1962 | КТП | 1/630 1/400 | [7 empty] | КЛ-0,4 кВ от ТП-6к до ВРУ-0,4 кВ ул. Спортивная д. 1а инв.040000151 |  | 0.05 | АВВБ - 3х25+1х10
[9 empty] | КЛ-6 кВ от ТП-6к яч.2 до Т-1 инв.040000154 |  | 0.02 | АСБ - 3х35 | [11 empty] | КЛ-0,4 кВ от ТП-6к до ВРУ-0,4 кВ ул. Иванова д.4а инв.040000095 |  | 0.2 | СБ - 3х50+1х25
[9 empty] | КЛ-6 кВ от ТП-6к яч.4 до Т-2 инв.040000155 |  | 0.012 | АВВБ - 3х25+1х10 | [11 empty] | КЛ-0,4 кВ от ТП-6к до ВРУ-0,4 кВ ул. Иванова д.4в инв.040000096 |  | 0.15 | НКВБ - 3х35+1х10
[24 empty] | КЛ-0,4 кВ от ТП-6к до ВРУ-0,4 кВ ул. Иванова д.4 инв.040000097 |  | 0.18 | СБ - 3х120
[24 empty] | КЛ-0,4 кВ от ТП-6к до ВРУ-0,4 кВ ул. Школьная д.4а, Ввод№1 инв.040000152 |  | 0.35 | ААБ - 3х120 + 1х150
[24 empty] | КК 6к-1 | 2020
9 | ф.51-36 п. Кузьмоловсий | [7 empty] | КЛ-6 кВ от ТП-1к яч.4 до ТП-7к инв.040000063 |  | 0.326 | АСБ2л 3х120 (ож)-10 | ТП-7к инв.040000100 | 1975 | ТП | 1/250 | [7 empty] | КЛ-0,4 кВ от ТП-7к до ВРУ-0,4 кВ ул. Иванова д.2(Ввод №1) инв.040000156 |  | 0.02 | СБ - 3х120+1х50
[9 empty] | КЛ-6 кВ от ТП-6к яч.3 до ТП-7к инв.040000099 |  | 0.53 | СБ - 3х70
10 | ф.51-09 п. Кузьмоловсий | [7 empty] | КЛ-6 кВ от ТП 9к яч.1 до Т-1 инв.040000163 |  | 0.015 | СБ - 3х35 | ТП-9к инв.040000252 | 1971 | ТП | 2/630 | [7 empty] | КЛ-0,4 кВ от ТП-9к до ВРУ-0,4 кВ ул. Иванова д. 8а,б,в, ввод №1 инв.040000157 |  | 0.07 | АВВ - 3х120
[9 empty] | КЛ-6 кВ от ТП 9к яч.5 до Т-2 инв.040000164 |  | 0.015 | СБ - 3х35 | [11 empty] | КЛ-0,4 кВ от ТП-9к до ВРУ-0,4 кВ ул. Иванова д. 12 (Мастерские МП ЖКО ВРЛО) инв.040000158 |  | 0.07 | ААБ - 3х95
[9 empty] | КЛ-6кВ от РТП-19к, яч.11 до ТП-9к, яч.9 | 2018 | 0.26536 | АПвПу2г 3(1х120/25) | [11 empty] | КЛ-0,4 кВ от ТП-9к до ВРУ-0,4 кВ ул. Иванова д. 12 ("Леноблгаз") инв.040000159 |  | 0.167 | АПвБШп 4х95
[9 empty] | КЛ-6кВ от РТП-19к, яч.12 до ТП-9к, яч.8 | 2018 | 0.26613 | АПвПу2г 3(1х120/25) | [11 empty] | КЛ-0,4 кВ от ТП-9к до ВРУ-0,4 кВ ул. Иванова д. 8а,б,в, Ввод №2 инв.040000160 |  | 0.07 | ААШВ - 3х120
[9 empty] | КЛ-6кВ от ТП-9к, яч.3 до ТП-38, яч.1 | 2018 | 0.27057 | АПвПу2г 3(1х120/25) | [11 empty] | КЛ-0,4 кВ от ТП-9к до ВРУ-0,4 кВ ул. Иванова д.14 инв.040000102 |  | 0.15 | ААШВ - 3х120
[9 empty] | КЛ-6кВ от ТП-9к, яч.4 до ТП-38, яч.2 | 2018 | 0.27458 | АПвПу2г 3(1х120/25) | [11 empty] | КЛ-0,4 кВ от ТП-9к до ВРУ-0,4 кВ ул. Иванова д.18 инв.040000103 |  | 0.25 | АВВГ - 3х25+1х10
[24 empty] | КЛ-0,4 кВ от ТП-9к до ЩУ наружное освещение инв.040000161 |  | 0.015 | ВВГ - 4х25
[24 empty] | КЛ-0,4кВ от ТП-9к до КК-9к-1-7 - Л-7 (ООО "Лизоформ-СПб") | 2018 | 0.089 | АПвБШп 4х95
11 | ф.51-36 п. Кузьмоловсий | [7 empty] | КЛ-6 кВ от ТП-1к яч.3 до ТП-10к яч.1 инв.040000062 |  | 0.42 | СБ - 3х25, L=210м; АСБ - 3х35,L=210м | ТП-10к инв.040000253 | 1980 | ТП | 2/630 | [7 empty] | КЛ-0,4 кВ от ТП-10к до ВРУ-0,4 кВ ул. Школьная д. 9а, ввод №2 инв.040000105 |  | 0.12 | ААБ - 3х50+1х25
[9 empty] | КЛ-6 кВ от ТП-10к яч.2 до Т-1 инв.040000170 |  | 0.01 | АСБ - 3х95 | [11 empty] | КЛ-0,4 кВ от ТП-10к до ВРУ-0,4 кВ ул. Школьная д. 7а, ввод №1 инв.040000165 |  | 0.05 | ААБ - 3х50+1х25
[9 empty] | КЛ-6 кВ от ТП-10к яч.4 до Т-2 инв.040000171 |  | 0.01 | АСБ - 3х95 | [11 empty] | КЛ-0,4 кВ от ТП-10к до ВРУ-0,4 кВ ул. Молодежная д. 13а, Ввод №1 инв.040000106 |  | 0.2 | АПВБ - 3х95+1х35
[24 empty] | КЛ-0,4 кВ от ТП-10к до ВРУ-0,4 кВ ул. Школьная д. 11а, Ввод №1 инв.040000107 |  | 0.22 | АШВ1 - 3х70
[24 empty] | КЛ-0,4 кВ от ТП-10к до ВРУ-0,4 кВ ул. Молодежная д. 9а, Ввод №1 инв.040000108 |  | 0.15 | АПВГ - 3х95+1х35
[24 empty] | КЛ-0,4 кВ от ТП-10к до ВРУ-0,4 кВ ул. Школьная д. 4а (ввод №1) инв.040000166 |  | 0.18 | АВВГ - 3х70+1х35
[24 empty] | КЛ-0,4 кВ от ТП-10к до ВРУ-0,4 кВ ул. Школьная д. 4а (ввод №2) инв.040000167 |  | 0.18 | АВВГ - 3х70+1х35
[24 empty] | КЛ-0,4 кВ от ТП-10к до ВРУ-0,4 кВ ул. Школьная д. 11а, Ввод №2 инв.040000109 |  | 0.22 | АШВ1 - 3х70
[24 empty] | КЛ-0,4 кВ от ТП-10к до ВРУ-0,4 кВ ул. Школьная д. 7а, Ввод №2) инв.040000168 |  | 0.05 | ААБ - 3х50+1х25
[24 empty] | КЛ-0,4 кВ от ТП-10к до ВРУ-0,4 кВ ул. Школьная д. 9а, Ввод №2 инв.040000110 |  | 0.12 | АШБ - 3х50
[24 empty] | КЛ-0,4 кВ от ТП-10к до ВРУ-0,4 кВ ул. Молодежная д. 13а, Ввод №2 инв.040000111 |  | 0.2 | АПВБ - 3х95+1х35
[24 empty] | КЛ-0,4 кВ от ТП-10к до ВРУ-0,4 кВ ул. Молодежная д. 9а, Ввод №2 инв.040000112 |  | 0.15 | АПВБ - 3х95+1х35
[24 empty] | КЛ-0,4 кВ от ТП-10к до ЩУ наружное освещение инв.040000169 |  | 0.01 | нум - 5х6
[24 empty] | КЛ-0,4кВ от ТП-10к до КК 10-1 | 2018 | 0.2361 | АПвБШп 4х95
12 | ф.51-09 п. Кузьмоловсий | [7 empty] | КЛ-6 кВ от ТП-9к яч.4 до ТП-11к яч.2 инв.040000162 |  | 0.37 | СБ - 3х50 | ТП-11к инв.040000254 |  | КТП | 2х400 | [7 empty] | КЛ-0,4 кВ от ТП-11к до ВРУ-0,4 кВ ул. Иванова д. 21, ввод №1 инв.040000172 |  | 0.03 | ААШВ - 3х150
[9 empty] | КЛ-6 кВ от ТП-11к яч.1 до Т-1 инв.040000177 |  | 0.015 | СБ - 3х35 | [11 empty] | КЛ-0,4 кВ от ТП-11к до ВРУ-0,4 кВ ул. Строителей д. 1, Ввод №1 инв.040000114 |  | 0.25 | АСБ - 3х150
[9 empty] | КЛ-6 кВ от ТП-11к яч.5 до Т-2 инв.040000178 |  | 0.015 | СБ - 3х35 | [11 empty] | КЛ-0,4 кВ от ТП-11к до ВРУ-0,4 кВ ул. Строителей д. 3, Ввод №1 инв.040000115 |  | 0.25 | ААБ - 3х150
[9 empty] | КЛ-6кВ от ТП-6к, яч.10 до ТП-11к, яч.8 | 2019 | 0.321 | АПвПу2г 3(1х120/25) | [11 empty] | КЛ-0,4 кВ от ТП-11к до ВРУ-0,4 кВ ул. Иванова д. 21, ввод №2 инв.040000173 |  | 0.03 | ААВГ - 3х120
[24 empty] | КЛ-0,4 кВ от ТП-11к до ВРУ-0,4 кВ ул. Иванова д. 23, ввод №1 инв.040000174 |  | 0.12 | АСБ - 3х120+1х95
[24 empty] | КЛ-0,4 кВ от ТП-11к до ВРУ-0,4 кВ ул. Победы д.4 инв.040000116 |  | 0.12 | ААШВ - 3х120
[24 empty] | КЛ-0,4 кВ от ТП-11к до ВРУ-0,4 кВ ул. Иванова д. 23, ввод №2 инв.040000175 |  | 0.12 | ААВГ - 3х120
[24 empty] | КЛ-0,4 кВ от ТП-11к до ВРУ-0,4 кВ ул. Строителей д. 1, Ввод №2 инв.040000117 |  | 0.25 | ААШВ - 3х150
[24 empty] | КЛ-0,4 кВ от ТП-11к до ВРУ-0,4 кВ ул. Строителей д. 3, Ввод №2 инв.040000118 |  | 0.25 | ААШВ - 3х70 ААБ - 3х70
[24 empty] | КЛ-0,4 кВ от ТП-11к до ВРУ-0,4 кВ ул. Победы 4 инв.040000119 |  | 0.7 | АВВГ - 3х4 АВВГ 4х16
[24 empty] | КЛ-0,4 кВ от ТП-11к до ЩУ наружное освещение инв.040000176 |  | 0.015 | ВВБГ - 3х4+1х2,5
13 | ф.51-47 п. Кузьмоловсий | [11 empty] | ТП-12к инв.040000255 | 1973 | ТП | 2/250 | [7 empty] | КЛ-0,4 кВ от ТП-12к до ВРУ-0,4 кВ ул. Строителей д. 7а(Школа №1,ввод №1) инв.040000180 |  | 0.09 | ААБ - 3х120
[9 empty] | КЛ-6 кВ от ТП-11к яч.7 до ТП-12к яч.5 инв.040000120 |  | 0.195 | АПвПу2г 3х120/50 | [11 empty] | КЛ-0,4 кВ от ТП-12к до ВРУ-0,4 кВ ул. Победы д.4, 6 инв.040000122 |  | 0.15 | ААБ - 3х120
[9 empty] | КЛ-6 кВ от ТП-12к яч.1 до Т-1 инв.040000183 |  | 0.015 | СБ - 3х35 | [11 empty] | КЛ-0,4 кВ от ТП-12к до ВРУ-0,4 кВ ул. Строителей д. 7а(Школа №1,ввод №2) инв.040000181 |  | 0.09 | ААБ - 3х120
[9 empty] | КЛ-6 кВ от ТП-12к яч.5 до Т-2 инв.040000184 |  | 0.015 | СБ - 3х35 | [11 empty] | КЛ-0,4 кВ от ТП-12к до ВРУ-0,4 кВ ул. Победы д.8 инв.040000123 |  | 0.18 | ААБ - 3х120
[9 empty] | КЛ-6кВ от ТП-14к, яч.7 до ТП-12к, яч.3 | 2019 | 0.195 | АПвПу2г 3(1х120/50) | [11 empty] | КЛ-0,4 кВ от ТП-12к до ЩУ наружное освещение инв.040000179 |  | 0.009 | АВРГ - 3х2,5+1х1,5
[9 empty] | КЛ-6кВ от ТП-11к, яч.4 до ТП-12к, яч.2 | 2020 | 0.196 | АПвПу2г 3(1х120/50)
14 | ф.51-09 ЛО, п. Кузьмоловсий | [7 empty] | КЛ-6 кВ от ТП-12к яч.4 до ТП-13к яч.5 инв.040000182 |  | 0.4 | ААШВ - 3х35, L=300м; СБ 3х35, L=100м | ТП-13к инв.040000256 | 1978 | ТП | 1/250 1/400 | ВЛ-0,4кВ от оп.2 Л-14 от ТП-13к (Буш А.Е.) | 2018 | 0.034 | СИП-2 3х50+1х50 | 1 |  | 1 | КЛ-0,4 кВ от ТП-13к до ВРУ-0,4 кВ ул. Победы д.10, Ввод №1 инв.040000125 |  | 0.09 | СБ - 3х95+1х35
[9 empty] | КЛ-6 кВ от ТП-13к яч.2 до Т-1 инв.040000190 |  | 0.015 | АСБ - 3х185 | [11 empty] | КЛ-0,4 кВ от ТП-13к до ВРУ-0,4 кВ ул. Железнодорожная д.24,26, ввод №1 инв.040000185 |  | 0.06 | АСБ - 3х120+1х35
[9 empty] | КЛ-6 кВ от ТП-13к яч.4 до Т-1 инв.040000191 |  | 0.015 | АСБ - 3х185 | [11 empty] | КЛ-0,4 кВ от ТП-13к до ВРУ-0,4 кВ ул. Железнодорожная д.26, ввод №1 инв.040000186 |  | 0.03 | АСБ - 3х120+1х35
[24 empty] | КЛ-0,4 кВ от ТП-13к до ВРУ-0,4 кВ ул. Железнодорожная д.26, ввод №2 инв.040000188 |  | 0.04 | АСБ - 3х120+1х35
[24 empty] | КЛ-0,4 кВ от ТП-13к до ВРУ-0,4 кВ ул. Победы д.10, Ввод№2 инв.040000126 |  | 0.09 | ААШВ - 3х120
[24 empty] | КЛ-0,4 кВ от ТП-13к до ВРУ-0,4 кВ ул. Железнодорожная д.24,26, ввод №2 инв.040000189 |  | 0.06 | АСБ - 3х120+1х35
[24 empty] | КЛ-0,4 кВ от ТП-13к до ЩУ наружное освещение инв.040000187 |  | 0.015 | АВРГ - 3х6+1х4
[17 empty] | КВЛ-0,4кВ от ТП-13к до эл.уст. Каневой | 2017 | 0.19 | СИП-2 3х50+1х50 | 2 | 2 | 4 | КВЛ-0,4кВ от ТП-13к до эл.уст. Каневой | 2017 | 0.04 | АВВГ 4х50
15 | ф.51-09 п. Кузьмоловсий | [7 empty] | КЛ-6 кВ от ТП-13к яч.5 (второе прис-е) до ТП-14к яч.9 (второе прис-е) | 2021 | 0.338 | АПвПу2г 3(1х120/50) | ТП-14к | 1976 | ТП | 2х250 | [7 empty] | КЛ-0,4 кВ от ТП-14к до ВРУ-0,4 кВ ул. Строителей д. 7, Ввод №1 инв.040000129 |  | 0.11 | ААБ - 3х150
[9 empty] | КЛ-6 кВ от ТП-13к яч.5 до ТП-14к яч.9 | 2019 | 0.332 | АПвПу2г 3(1х120/50) | [11 empty] | КЛ-0,4 кВ от ТП-14к до ВРУ-0,4 кВ ул. Строителей д. 9, Ввод №1 инв.040000192 |  | 0.09 | ААБ - 2(3х95)
[9 empty] | КЛ-6 кВ от ТП-14к яч.1 до Т-1 инв.040000195 |  | 0.025 | ААШВ - 3х70 | [11 empty] | КЛ-0,4 кВ от ТП-14к до ВРУ-0,4 кВ ул. Строителей д. 11, Ввод №1 инв.040000130 |  | 0.13 | АБВШГ - 3х150+1х70
[9 empty] | КЛ-6 кВ от ТП-14к яч.5 до Т-2 инв.040000196 |  | 0.027 | ААШВ - 3х70 | [11 empty] | КЛ-0,4 кВ от ТП-14к до ВРУ-0,4 кВ ул. Строителей д. 5, Ввод №1 инв.040000131 |  | 0.2 | ААБ - 3х120
[9 empty] | КЛ-6кВ от ПС-51 "ГИПХ", яч.34 (ф.51-39) до ТП-14к, яч.3 | 2018 | 2.8683 | АПвПу2г 3(1х300/70) | [11 empty] | КЛ-0,4 кВ от ТП-14к до ВРУ-0,4 кВ ул. Строителей д. 9, Ввод №2 инв.040000193 |  | 0.09 | ААШВ - 2(3х70)
[9 empty] | КЛ-6кВ от ПС-51 "ГИПХ", яч.27 (ф.51-14) до ТП-14к, яч.8 | 2018 | 2.8716 | АПвПу2г 3(1х300/70) | [11 empty] | КЛ-0,4 кВ от ТП-14к до ВРУ-0,4 кВ ул. Строителей д. 11, Ввод №2 инв.040000132 |  | 0.13 | АБВШГ - 3х150+1х70
[24 empty] | КЛ-0,4 кВ от ТП-14к до ВРУ-0,4 кВ ул. Строителей д. 5, Ввод №2 инв.040000133 |  | 0.2 | ААБ - 3*120
[24 empty] | КЛ-0,4 кВ от ТП-14к до ВРУ-0,4 кВ ул. Строителей д. 7, Ввод №2 инв.040000134 |  | 0.11 | ААБ - 3х150
[24 empty] | КЛ-0,4 кВ от ТП-14к до ЩУ наружное освещение инв.040000194 |  | 0.01 | ВРГ - 3х6+1х4
16 | ф.51-04 п. Кузьмоловсий | [7 empty] | КЛ-6 кВ от ТП-6к яч7 до ТП-601 яч1 инв.040000272 |  | 2.7 | АПвПу2г 3х(1х120/50) | ТП-601 инв.040000266 | 2013 | БКТП | 630+160 | [7 empty] | КЛ-0,4 кВ от ТП-601 до АБК ввод1 инв.040000299 |  | 0.115 | АПвБбШп 4х185
[24 empty] | КЛ-0,4 кВ от ТП-601 до АБК ввод2 инв.040000300 |  | 0.115 | АПвБбШп 4х185
[24 empty] | Кабель ЩР-1 до АБК ввод3 инв.040000301 |  | 0.13 | АПвБбШп 4х185
[24 empty] | Кабель ЩР-1 до АБК ввод4 инв.040000302 |  | 0.13 | АПвБбШп 4х185
[24 empty] | КЛ-0,4 кВ от ТП-601 до КНС1 инв.040000304 |  | 0.075 | АПвБбШп 5х16
[24 empty] | КЛ-0,4 кВ от ТП-601 до КНС2 инв.040000305 |  | 0.07 | АПвБбШп 5х16
[24 empty] | КЛ-0,4 кВ от ТП-601 до насосной инв.040000303 |  | 0.1 | АПвБбШп 4х50
[24 empty] | КЛ-0,4 кВ от ТП-601 до к/к-3 инв.040000277 |  | 0.263 | АВБбШп 4х185
[24 empty] | КЛ-0,4 кВ от ТП-601 до к/к-1 инв.040000275 |  | 0.088 | АВБбШп 4х185
[24 empty] | КЛ-0,4 кВ от к/к-1 до к/к-2 инв.040000276 |  | 0.193 | АВБбШп 4х185
[24 empty] | КЛ-0,4 кВ от ТП-601 до к/к-18 инв.040000285 |  | 0.037 | АПвБбШп 4х70
[24 empty] | КЛ-0,4 кВ от ТП-601 до к/к-21 инв.040000286 |  | 0.064 | АПвБбШп 4х70
17 | ф.51-04 п. Кузьмоловсий | [7 empty] | КЛ-6 кВ ТП-601 яч.3 до ТП-602 яч.1 инв.040000273 |  | 0.594 | АПвПу2г 3х(1х120/50) | ТП-602 инв.040000267 | 2013 | БКТП | 1/250 | [7 empty] | КЛ-0,4 кВ от ТП-602 до к/к-4 инв.040000278 |  | 0.184 | АВБбШп 4х185
[24 empty] | КЛ-0,4 кВ от к/к-4 до к/к-5 инв.040000283 |  | 0.101 | АВБбШп 4х185
[24 empty] | КЛ-0,4 кВ от ТП-602 до к/к-6 инв.040000279 |  | 0.125 | АВБбШп 4х185
[24 empty] | КЛ-0,4 кВ от ТП-602 до к/к-7 инв.040000280 |  | 0.189 | АВБбШп 4х185
[24 empty] | КЛ-0,4 кВ от ТП-602 до к/к-8 инв.040000281 |  | 0.158 | АВБбШп 4х185
[24 empty] | КЛ-0,4 кВ от ТП-602 до к/к-9 инв.040000282 |  | 0.196 | АВБбШп 4х185
[24 empty] | КЛ-0,4 кВ от к/к-9 до к/к-10 инв.040000284 |  | 0.104 | АВБбШп 4х185
18 | ф.51-04 п. Кузьмоловсий | [7 empty] | КЛ-6 кВ ТП-602 яч.2 до ТП-603 яч.1 инв.040000274 |  | 0.477 | АПвПу2г 3х(1х120/50) | ТП-603 инв.040000268 | 2013 | БКТП | 1/400 | [7 empty] | КЛ-0,4 кВ от ТП-603 до к/к-11 инв.040000287 |  | 0.077 | АПвБбШп 4х185
[24 empty] | КЛ-0,4 кВ от к/к-11 до к/к-12 инв.040000288 |  | 0.201 | АПвБбШп 4х185
[24 empty] | КЛ-0,4 кВ от ТП-603 до к/к-13 инв.040000289 |  | 0.155 | АПвБбШп 4х185
[24 empty] | КЛ-0,4 кВ от ТП-603 до к/к-13 инв.040000290 |  | 0.12 | АПвБбШп 4х185
[24 empty] | КЛ-0,4 кВ от ТП-603 до к/к-15 инв.040000291 |  | 0.051 | АПвБбШп 4х70
[24 empty] | КЛ-0,4 кВ от ТП-603 до к/к-16 инв.040000292 |  | 0.266 | АПвБбШп 4х185
[24 empty] | КЛ-0,4 кВ от ТП-603 до к/к-22 инв.040000293 |  | 0.178 | АПвБбШп 4х185
[24 empty] | КЛ-0,4 кВ от к/к-22 до к/к-23 инв.040000294 |  | 0.071 | АПвБбШп 4х120
[24 empty] | КЛ-0,4 кВ от ТП-603 до к/к-24 инв.040000295 |  | 0.096 | АПвБбШп 4х185
[24 empty] | КЛ-0,4 кВ от к/к-24 до к/к-25 инв.040000296 |  | 0.02 | АПвБбШп 4х70
[24 empty] | КЛ-0,4 кВ от к/к-24 до к/к-26 инв.040000297 |  | 0.071 | АПвБбШп 4х120
[24 empty] | КЛ-0,4 кВ от к/к-26 до к/к-27 инв.040000298 |  | 0.02 | АПвБбШп 4х70
19 | ф.51-14 п. Кузьмоловсий | [11 empty] | ТП-38 инв.040000138 | 1984 | БКТП | 2/1000
20 | ф.51-14 п. Кузьмоловсий | [11 empty] | ТП-38а инв.040000135 | 1991 | БКТП | 2/1000
21 | ф.51-04/104, ф.51-56 | [7 empty] | КЛ-6кВ от ПС-51, яч.231 до ТП-510, яч.1 | 2017 | 1.253 | АПвПу2г 3(1х240/70) | ТП-510 | 2017 | 2БКТП | 2х1250
[9 empty] | КЛ-6кВ от ПС-51, яч.56 до ТП-510, яч.2 | 2018 | 1.253 | АПвПу2г 3(1х240/70)
22 | ф.51-04/104, ф.51-56 | [7 empty] | КЛ-6кВ от ТП-510, яч.3 до ТП-511, яч.7 | 2017 | 0.512 | АПвПу2г 3(1х240/70) | ТП-511 | 2017 | 2БКТП | 2х1000
[9 empty] | КЛ-6кВ от ТП-510, яч.4 до ТП-511, яч.4 | 2017 | 0.512 | АПвПу2г 3(1х240/70)
23 | ф.51-04 | [7 empty] | КЛ-6кВ от места врезки в КЛ-6кВ ТП-1к - ТП-7к до ТП-17к, яч.1 | 2018 | 0.13305 | АСБ2л 3х120 | ТП-17к | 2018 | КТП | 400
[9 empty] | КЛ-6кВ от места врезки в КЛ-6кВ ТП-1к - ТП-7к до ТП-17к, яч.2 | 2018 | 0.13695 | АСБ2л 3х120
24 | ф.51-04, ф.51-09 | [7 empty] | КЛ-6кВ от ТП-13к, яч.7 до ТП-18к, яч.5 | 2018 | 0.283 | АСБ2л 3х240 | ТП-18к | 2018 | КТП | 2х400
[9 empty] | КЛ-6кВ от ТП-13к, яч.8 до ТП-18к, яч.6 | 2018 | 0.287 | АСБ2л 3х240
25 | ф.51-04 | [7 empty] | КЛ-6кВ от ТП-6к, яч.1 до РТП-19к, яч.7 | 2018 | 0.11 | АПвПу2г 3х120 | РТП-19к | 2018 | БКТП | 1000 | [7 empty] | КЛ-0,4кВ от РТП-19к до КК 19к-1 | 2021 | 0.187 | АПвБШп 4х240 - 2 шт.
[9 empty] | КЛ-6кВ от ТП-6к, яч.9 до РТП-19к, яч.8 | 2018 | 0.115 | АПвПу2г 3х120
[9 empty] | КЛ-6кВ от ПС-51 "ГИПХ", яч.18 (ф.51-09) до РТП-19к, яч.5 | 2018 | 3.2451 | АПвПу2г 3(1х300/70)
[9 empty] | КЛ-6кВ от ПС-51 "ГИПХ", яч.38 (ф.51-47) до РТП-19к, яч.6 | 2018 | 3.2469 | АПвПу2г 3(1х300/70)
26 | ф.51-14 ф.51-39 | [7 empty] | КЛ-6кВ от РТП-20к, яч.9 до соед.муфты (в сторону ТП-14к, яч.3) | 2020 | 613 | АПвПу2г 3(1х120/70) | РТП-20к | 2020 | БКТП | 2х1600
[9 empty] | КЛ-6кВ от РТП-20к, яч.10 до соед.муфты (в сторону ТП-14к, яч.8) | 2020 | 609 | АПвПу2г 3(1х240/70)
[9 empty] | КЛ-6кВ от соед.муфты (в сторону ПС-51 "ГИПХ", яч.34 (ф.51-39)) до РТП-20к, яч.13 | 2020 | 609 | АПвПу2г 3(1х300/70)
[9 empty] | КЛ-6кВ от соед.муфты (в сторону ПС-51 "ГИПХ", яч.27 (ф.51-14)) до РТП-20к, яч.16 | 2020 | 606.31 | АПвПу2г 3(1х300/70)
27 | ф.51-09 | 2020 | ВЛ-6кВ от оп.1 до ТП-22к | 0.004 | СИП-3 3(1х50) | 1 |  |  | КЛ-6кВ от ТП-38А, яч.7 до оп.1 ф.51-09 | 2020 | 0.382 | АПвПу2г 3(1х70) | ТП-22к | 2020 | СТП | 25
28 | ф.51-47 | [22 empty] | КЛ-0,4кВ от РТП-16к до ул.Заозерная, д.3, КК ввод 1 (ШРН-5) |  | 0.16 | АВВГ 3х95+1х50
[24 empty] | КЛ-0,4кВ от РТП-16к до ул.Заозерная, д.3, КК ввод 2 (ШРН-2) |  | 0.24 | АВВГ 3х95+1х35
[24 empty] | КЛ-0,4кВ от ЩРН-5 Л-2 до ВРУ Соломина М.Ю. | 2020 | 0.16 | АВВГ 3х95+1х50
29 | ф.51-04 | [7 empty] | КЛ-6кВ от ТП-511, яч.5 до ТП-512, яч.1 | 2020 | 0.42 | АПвПу2г 3(1х120/50) | ТП-512 | 2020 | КТП | 160
30 | ф.51-47 | [7 empty] | КЛ-6кВ от врезки до ТП-604 (Л-1) |  |  | АПВПу2г 3(1х120) | ТП-604 |  |  | 63
[9 empty] | КЛ-6кВ от врезки до ТП-604 (Л-2) |  |  | АПВПу2г 3(1х120)
31 | ф.51-14 ф.51-39 | [7 empty] | КЛ-6кВ от РТП-20к, яч.7 до ТП-21к, яч.1 | 2022 | 0.266 | АПвПу2г-10 3(1х150/35) | ТП-21к | 2022 | КТП | 2х1000
[9 empty] | КЛ-6кВ от РТП-20к, яч.8 до ТП-21к, яч.8 | 2022 | 0.266 | АПвПу2г-10 3(1х150/35)
32 | ф.51-04 | [7 empty] | КЛ-6кВ от места врезки до ТП-605, яч.1 | 2023 | 0.499 | АПвПу2г 3(1х240/70) | ТП-605 | 2023 | БКТП | 160
[9 empty] | КЛ-6кВ от места врезки до ТП-605, яч.3 | 2023 | 0.496 | АПвПу2г 3(1х240/70)
Приозерский район
1 | ф.416-03, ф.330-01 ДНП "Борисово" | 2008 | от ЛР-393 и ЛР-405 до 8 ТП инв.000003104 | 2.494 | СИП-3, 3(1х70) |  |  |  | КЛ-10кВ от оп.1.2 до оп.1.8 | 2017 | 0.3 | АПвПу2г 3(1х95/35) | ТП-1016 инв.000003363 |  | КТП | 1/250 | ВЛИ 1 инв.000003062 | 2008 | 2.732 | СИП-2А, 3х95+1х95+1х25 | 80
[9 empty] | КЛ-10кВ от оп.67 до ТП-1024, яч.1 | 2021 | 0.034 | АПвПу2г 3(1х95) | ТП-1024 |  | КТП | 1/630 | ВЛИ 2 инв.000003284 | 2008 | 3.061 | СИП-2А, 3х95+1х95+1х25 | 94 |  |  | КЛ-0,4кВ от ТП-1024 до оп.1 ВЛ-0,4кВ Л-1 | 2021 | 24.47 | АПвБбШп 4х25
[9 empty] | КЛ-10кВ от оп.68 до ТП-1024, яч.3 | 2021 | 0.024 | АПвПу2г 3(1х95) |  |  |  |  | ВЛ-0,4кВ от ТП-1024 Л-5 | 2019 | 0.376 | СИП-2 3х95+1х95 |  |  |  | КЛ-0,4кВ от ТП-1024 до оп.1 ВЛ-0,4кВ Л-2 | 2021 | 24.67 | АПвБбШп 4х120
[24 empty] | КЛ-0,4кВ от ТП-1024 до оп.1 ВЛ-0,4кВ Л-3 | 2021 | 24.93 | АПвБбШп 4х120
[24 empty] | КЛ-0,4кВ от ТП-1024 до оп.1 ВЛ-0,4кВ Л-4 | 2021 | 25.18 | АПвБбШп 4х120
[24 empty] | КЛ-0,4кВ от ТП-1024 до оп.1 ВЛ-0,4кВ Л-5 | 2021 | 25.49 | АПвБбШп 4х70
[24 empty] | КЛ-0,4кВ от ТП-1024 до оп.1 ВЛ-0,4кВ Л-6 | 2021 | 25.69 | АПвБбШп 4х120
[13 empty] | ТП-1043 инв.000003472 | 2008 | КТП | 1/250
[13 empty] | ТП-1044 инв.000003444 |  | КТП | 1/250
[13 empty] | ТП-1045 инв.000003422 |  | КТП | 1/250
[13 empty] | ТП-1046 инв.000003459 |  | КТП | 1/250
[13 empty] | ТП-1082 инв.000003396 |  | КТП | 1/250
[13 empty] | ТП-1083 инв.000003353 |  | КТП | 1/250
|  | 2015 | ВЛ-10 кВ от 91а до ТП-061 | 0.046 | СИП-3 3(1х50) |  |  | 3 |  |  |  |  | ТП-061 | 2015 | КТП | 1/400 | ВЛ-0,4 кВ от ТП-061, линия 1 | 2015 | 0.17 | СИП-2 3х95+1х95 |  |  | 8
[17 empty] | ВЛ-0,4 кВ от ТП-061, линия 2 | 2015 | 0.3 | СИП-2 3х95+1х95 |  |  | 13
[17 empty] | ВЛ-0,4 кВ от ТП-061, линия 3 | 2015 | 0.41 | СИП-2 3х95+1х95 |  |  | 15
|  | 2019 | ВЛ-10кВ от оп.1.6 до ТП-1048 (оп.6/1) | 0.005 | СИП-3 3(1х35) | 1 | [6 empty] | ТП-1048 | 2019 | СТП | 25 | ВЛ-0,4кВ от ТП-1048 до ВРУ Рябикова О.В. (оп.1.6) | 2019 | 0.005 | СИП-4 4х25 | 1
|  | 2020 | ВЛ-10кВ от оп.28 до оп.28/2 | 0.073 | СИП-3 3(1х70) | 2 |  | 2 | КЛ-10кВ от оп.28/2 до ТП-1047 | 2020 | 0.351 | АПвПу2г 3(1х120/50) | ТП-1047 | 2020 | КТП | 63 | [7 empty] | КЛ-0,4кВ от ТП-1047 до КК 1047-1 | 2020 | 0.013 | АПвБШп 4х70
2 | ф.Сап-01 п. Лосево, д. Овраги | 1998 | оп.135 ф."Сап-01" - ТП-299 | 2.7 | АС, 35 | 39
3 | ф.559-104, ф.559-204 | [7 empty] | КЛ-10 кВ от ПС-559, яч.105 до ТП-1 |  | 0.58 | АПвПу2г 3(1х240/10) | [11 empty] | КЛ-0,4 кВ от ТП-9 до ЩР1 - ЩР5 (Л 1.1) |  | 0.656 | АВБбШв 4х185+4х150+4х95
[9 empty] | КЛ-10 кВ от ПС-559, яч.205 до ТП-1 |  | 0.582 | АПвПу2г 3(1х240/10) | [11 empty] | КЛ-0,4 кВ от ТП-9 до ЩР1 - ЩР5 (Л 1.2) |  | 0.623 | АВБбШв 4х185+4х150+4х95
[9 empty] | КЛ-10 кВ от ПС-559, яч.104 до ТП-8 |  | 2.005 | АПвПу2г 3(1х400/70) | [11 empty] | КЛ-0,4 кВ от ТП-9 до ЩР19 (Л 2.1) |  | 0.495 | АВБбШв 4х185+4х150+4х95
[9 empty] | КЛ-10 кВ от ПС-559, яч.204 до ТП-8 |  | 2.003 | АПвПу2г 3(1х400/70) | [11 empty] | КЛ-0,4 кВ от ТП-9 до ЩР19 (Л 2.2) |  | 0.48 | АВБбШв 4х185+4х95
[9 empty] | КЛ-10 кВ от ТП-8, яч.4 до ТП-9, яч.2 |  | 0.433 | АПвПу2г 3(1х400/70) | ТП-9 |  | 2БКТП | 2х1250 | [7 empty] | КЛ-0,4 кВ от ТП-9 до ЩР9 (Л 3.1) |  | 1.349 | АВБбШв 4х185+4х150+4х50
[9 empty] | КЛ-10 кВ от ТП-8, яч.2 до ТП-9, яч.5 |  | 0.43 | АПвПу2г 3(1х400/70) | [11 empty] | КЛ-0,4 кВ от ТП-9 до ЩР9 (Л 3.2) |  | 1.073 | АВБбШв 4х185+4х150
[24 empty] | КЛ-0,4 кВ от ТП-9 до ЩР18 (Л 4.1) |  | 0.641 | АВБбШв 4х185+4х150+4х120+4х95
[24 empty] | КЛ-0,4 кВ от ТП-9 до ЩР18 (Л 4.2) |  | 0.776 | АВБбШв 4х185+4х150+4х120+4х95
[24 empty] | КЛ-0,4 кВ от ТП-9 до ЩР21 (Л 5.1) |  | 0.798 | АВБбШв 4х185+4х120+4х50+4х95
[24 empty] | КЛ-0,4 кВ от ТП-9 до ЩР21 (Л 5.2) |  | 0.57 | АВБбШв 4х185+4х120+4х95
[24 empty] | КЛ-0,4 кВ от ЩДЭС до ЩНС42, ЩСК (ЛГ 1) |  | 1.09 | АВБбШв 4х150+4х50
[24 empty] | КЛ-0,4 кВ от ЩДЭС до ЩНС85, КПП (ЛГ 2) |  | 1.025 | АВБбШв 4х185+4х120+4х150+4х50
4 | ф.559-204 | [7 empty] | КЛ-10кВ от ТП-9, яч.3 до ТП-555, яч.1 | 2019 | 0.138 | АПвПу2г 3(1х240/95) | ТП-555 | 2019 | БКТП | 630 | [7 empty] | КЛ-0,4кВ от ТП-555 до КК 555-1 (ввод 1) |  | 0.2 | АПвБбШп 4х300
[24 empty] | КЛ-0,4кВ от ТП-555 до КК 555-1 (ввод 2) |  | 0.2 | АПвБбШп 4х300
[24 empty] | КЛ-0,4кВ от КК 555-1 до КК 555-2 (ввод 1) |  | 0.095 | АПвБбШп 4х300
[24 empty] | КЛ-0,4кВ от КК 555-1 до КК 555-2 (ввод 2) |  | 0.095 | АПвБбШп 4х300
[24 empty] | КЛ-0,4кВ от КК 555-2 до КК 555-3 (ввод 1) |  | 0.08 | АПвБбШп 4х300
[24 empty] | КЛ-0,4кВ от КК 555-2 до КК 555-3 (ввод 2) |  | 0.08 | АПвБбШп 4х300
[24 empty] | КЛ-0,4кВ от КК 555-3 до КК 555-4 (ввод 1) |  | 0.095 | АПвБбШп 4х300
[24 empty] | КЛ-0,4кВ от КК 555-3 до КК 555-4 (ввод 2) |  | 0.095 | АПвБбШп 4х300
5 | ф.Сап-01 д. Варшко | 2021 | ОЛ-039 | 0.005 | СИП-3 1х95 | 1 | [6 empty] | ТП-039 | 2021 | МТП | 160
6 | ф.559-203 | [7 empty] | КЛ-10кВ от ПС-559 "Новожилово", яч.203 до ТП-600, яч.1 | 2022 | 1.7485 | АПвПу2г 3х240/70-10 | ТП-600 | 2022 | БКТП | 1250
РЭС г. Сертолово (аренда)
п. Бугры
1 | ф.89-05 ф.89-28 | [11 empty] | ТП-8456 | 1979 | ЗТП | 2х250
2 | ф.89-05 ф.89-28 | [11 empty] | ТП-8523 | 1992 | ЗТП | 2х400
3 | ф.89-05 ф.89-28 | [11 empty] | ТП-8530 | 1989 | ЗТП | 2х250
4 | ф.89-05 ф.89-28 | [11 empty] | ТП-8531 | 1989 | ЗТП | 400
5 | ф.98-306 ф.98-411 | [7 empty] | КЛ-10кВ от РП-9600, яч.9 до ТП-9645, яч.7 |  | 0.28 | АСБ2л 3х120 - 2 шт. | ТП-9645 |  | БКТП | 2х1250
[9 empty] | КЛ-10кВ от РП-9600, яч.18 до ТП-9645, яч.2 |  | 0.28 | АСБ2л 3х120 - 2 шт.
6 | ф.98-306 ф.98-411 | [7 empty] | КЛ-10кВ от ТП-9645, яч.6 до ТП-9646, яч.2 |  | 0.42 | АСБ2л 3х120 - 2 шт. | ТП-9646 |  | БКТП | 2х1000
[9 empty] | КЛ-10кВ от ТП-9645, яч.3 до ТП-9646, яч.7 |  | 0.42 | АСБ2л 3х120 - 2 шт.
7 | ф.98-306 ф.98-411 | [7 empty] | КЛ-10кВ от ТП-9646, яч.3 до ТП-9644 |  | 0.56 | АСБ2л 3х240 | ТП-9644 |  |  | 2х1600
[9 empty] | КЛ-10кВ от ТП-9646, яч.3 до ТП-9644 |  | 0.034 | АПвПу2г 3(1х240/70)
[9 empty] | КЛ-10кВ от ТП-9646, яч.6 до ТП-9644 |  | 0.56 | АСБ2л 3х240
[9 empty] | КЛ-10кВ от ТП-9646, яч.6 до ТП-9644 |  | 0.034 | АПвПу2г 3(1х240/70)
д. Новое Девяткино
1 | ф.50-01 |  | ОЛ-8980 | 0.1 | СИП-3 3(1х50) | [7 empty] | ТП-8980 |  | КТП | 400
п. Мурино
1 | ф.89-242, ф.89-211 | [7 empty] | КЛ-10 кВ от яч.15 РТП-9222 до с.м. в сторону ТП-202 | 2013 | 3.193 | АПвПу2г 3(1х240/70)
[9 empty] | КЛ-10 кВ от яч.10 РТП-9222 до с.м. в сторону ТП-202 | 2013 | 3.201 | АПвПу2г 3(1х240/70)
г. Сертолово (КУМИ)
1 | ф.537-503, ф.537-609 | [7 empty] | ТП-8812, яч.1 – ТП-01, яч.10 | 2007 | 0.36 | АСБ-10 3х185 | ТП-01 (здание и оборудование) |  | ЗТП | 2х630 | [7 empty] | ТП-01 – ГРЩ ул. Ларина, д. 10 (ввод 1) | 2010 | 0.125 | АПвБбШп 4х240 - 2 шт.
[9 empty] | ТП-8812, яч.2 – ТП-01, яч.9 | 2007 | 0.36 | АСБ-10 3х185 | [11 empty] | ТП-01 – ГРЩ ул. Ларина, д. 10 (ввод 2) | 2010 | 0.125 | АПвБбШп 4х240 - 2 шт.
2 | ф.537-309, ф.537-410 | [11 empty] | РТП-8368 (оборудование РУ-0,4кВ) |  | ЗТП |  | ВЛ-0,4 кВ от 1-ой опоры (ТП-8368) до домов №№ 84, 90, 68, 76, 78, 96а, 52 (мкр. Черная Речка) | 1995 | 1.105 |  |  |  |  | ТП-8368 - К.Р. д. 17 (мкр. Черная Речка) (ввод 1) | 1981 | 0.13 | ААШВ 3х120+0
[24 empty] | ТП-8368 - К.Р. д. 17 (мкр. Черная Речка) (ввод 2) | 1981 | 0.13 | АСБ 3х185+1х95
[24 empty] | К.Р. д. 17 (мкр. Черная Речка) - ГВЩУ д. 17 (мкр. Черная Речка) | 1981 | 0.02 | АВБбШВ 4х70
[24 empty] | К.Р. д. 17 (мкр. Черная Речка) - К.Р. д. 16 (мкр. Черная Речка) | 1980 | 0.26 | СБ 3х185+1х95
[24 empty] | К.Р. д. 16 (мкр. Черная Речка) - ГВЩУ д. 16 (мкр. Черная Речка) | 1980 | 0.03 | АВВГ 4х50
[24 empty] | К.Р. д. 17 (мкр. Черная Речка) - К.Р. д. 19 (мкр. Черная Речка) | 1983 | 0.12 | ААШВ 3х120+0
[24 empty] | ТП-8368 - К.Р. д. 19 (мкр. Черная Речка) (ввод 1) | 1983 | 0.12 | ААШВ 3х120+0
[24 empty] | ТП-8368 - К.Р. д. 19 (мкр. Черная Речка) (ввод 2) | 2003 | 0.12 | АВБбШВ 4х150
[24 empty] | К.Р. д.19 - ГВЩУ д. 19 (мкр. Черная Речка) | 1983 | 0.03 | ААШВ 3х120+0
[24 empty] | К.Р. д. 19 (мкр. Черная Речка) - К.Р. д. 16 (мкр. Черная Речка) | 2003 | 0.1 | АСБ 4х150
[24 empty] | ТП-8368 - К.Р. д. 21 (мкр. Черная Речка) | 1987 | 0.28 | АВБбШВ 4х150
[24 empty] | К.Р. д. 21 (мкр. Черная Речка) - ГВЩУ д. 21 (мкр. Черная Речка) | 1987 | 0.02 | АВВГ 4х240
[24 empty] | К.Р. д. 21 (мкр. Черная Речка) - К.Р. д. 18 (мкр. Черная Речка) | 1982 | 0.28 | АСБ 3х185+1х95
[24 empty] | К.Р. д. 18 (мкр. Черная Речка) - ГВЩУ д. 18 (мкр. Черная Речка) | 1982 | 0.015 | АВБбШВ 3х120+0
[24 empty] | К.Р. д. 18 (мкр. Черная Речка) - К.Р. д. 15 (мкр. Черная Речка) | 1977 | 0.18 | ААШВ 3х120+0
[24 empty] | ТП-8368 - К.Р. д. 10 (левый) (мкр. Черная Речка) | 1961 | 0.495 | АСБ 3х95+1х50
[24 empty] | К.Р. д. 10 (левый) (мкр. Черная Речка) - до 1-ой опоры на Восточный поселок | 2002 | 0.065 | ААШВ 3х50
[24 empty] | ТП-8368 - К.К.№1 (мкр. Черная Речка) (ввод 1) | 1978 | 0.297 | АСБ 3х185+1х50
[24 empty] | ТП-8368 - К.К.№1 (мкр. Черная Речка) (ввод 2) | 1978 | 0.297 | АСБ 3х185+1х50
[24 empty] | К.К. №1 - К.Р. д. 15 (мкр. Черная Речка) | 1977 | 0.18 | АСБ 3х120+1х50
[24 empty] | К.К. №1 - К.Р. д. 18 (мкр. Черная Речка) | 1982 | 0.08 | АСБ 3х120+0
[24 empty] | К.К. №1 - К.К. здание котельной (ЖКХиб, мкр. Черная Речка, д. 69) (ввод 1) | 1977 | 0.17 | АСБ 3х120+1х50
[24 empty] | К.К. №1 - К.К. здание котельной (ЖКХиб, мкр. Черная Речка, д. 69) (ввод 2) | 1977 | 0.17 | АСБ 3х120+1х50
[24 empty] | К.К. №1 - ГВЩУ котельной (мкр. Черная Речка, д. 69) | 1977 | 0.18 | АСБ 3х150+1х50
[24 empty] | К.К. котельная (ЖКХ, мкр. Черная Речка, д. 69) - РЩ ВНС № 2 (мкр. Черная Речка) (ввод 1) | 1982 | 0.23 | АСБ 3х50+1х25
[24 empty] | К.К. котельная (ЖКХ, мкр. Черная Речка, д. 69) - РЩ ВНС № 2 (мкр. Черная Речка) (ввод 2) | 1982 | 0.23 | АСБ 3х50+1х25
[24 empty] | ТП-8368 - РЩ очистные (мкр. Черная Речка) | 1974 | 0.125 | АПВБ 3х70+1х25
[24 empty] | ТП-8368 - К.Р. школа (мкр. Черная Речка, д. 55) (ввод 1) | 1979 | 0.185 | ААШВ 3х70+0
[24 empty] | ТП-8368 - К.Р. школа (мкр. Черная Речка, д. 55) (ввод 2) | 1979 | 0.185 | ААШВ 3х70+0
[24 empty] | К.Р. школа (мкр. Черная Речка, д. 55) - ГВЩУ школа (мкр. Черная Речка, д. 55) (ввод 1) | 1981 | 0.03 | АПВ 4х50
[24 empty] | К.Р. школа (мкр. Черная Речка, д. 55) - ГВЩУ школа (мкр. Черная Речка, д. 55) (ввод 2) | 1981 | 0.03 | АПВ 4х50
[24 empty] | К.Р. школа (мкр. Черная Речка, д. 55) - РЩ скважина №7 | 1981 | 0.15 | АСБ 3х35+1х16
[24 empty] | КЛ-0,4 кВ от РТП-8368 (яч.2 Л-1) до ГРЩ детского сада | 2014 | 0.867 | АПВБбШп 4х240
[24 empty] | КЛ-0,4 кВ от РТП-8368 (яч.5 Л-2) до ГРЩ детского сада | 2014 | 0.867 | АПВБбШп 4х240
3 | ф.537-308, ф.537-404 | [11 empty] | ТП-8370 (здание и оборудование) | 1995 | ЗТП | 2х160
4 | ф.537-302, ф.537-310 | [11 empty] | ТП-8371 (оборудование РУ-0,4кВ) |  | ЗТП | [8 empty] | ТП-8371 - К.Р. ул. Ларина, д. 1 (ввод 1) | 1996 | 0.12 | АВВГ 3х120+1х50
[24 empty] | ТП-8371 - К.Р. ул. Ларина, д. 1 (ввод 2) | 1970 | 0.12 | АСБ 3х95+0
[24 empty] | К.Р. ул. Ларина, д. 1 - ГВЩУ ул. Ларина, д. 1 | 1996 | 0.015 | АВВГ 3х50+1х25
[24 empty] | К.Р. ул. Ларина, д. 1 - К.Р. ул. Ларина, д. 5 | 1996 | 0.07 | АВВГ 3х120+1х35
[24 empty] | К.Р. ул. Ларина, д. 5 - ГВЩУ ул. Ларина, д. 5 | 1993 | 0.025 | АВВГ 4х35
[24 empty] | К.Р. ул. Ларина, д. 5 - К.Р. ул. Ларина, д. 6 (со стороны водонапорной башни) | 1996 | 0.05 | АВВГ 3х120+1х35
[24 empty] | К.Р. ул. Ларина, д. 6 (со стороны водонапорной башни) - ГВЩУ ул. Ларина, д. 6 | 1984 | 0.02 | АВВГ 4х50
[24 empty] | К.Р. ул. Ларина, д. 6 (со стороны водонапорной башни) - К.Р. ул. Школьная, д.1 | 1996 | 0.09 | АСБ 3х185+1х95
[24 empty] | ТП-8371 - К.Р. ул. Ларина, д. 2 (ввод 1) | 1975 | 0.18 | ААБ 3х95+0
[24 empty] | ТП-8371 - К.Р. ул. Ларина, д. 2 (ввод 2) | 1999 | 0.18 | АВВГ 3х120+1х35
[24 empty] | К.Р. ул. Ларина, д. 2 - ГВЩУ, ул. Ларина, д. 2 | 1998 | 0.015 | АПВ-16
[24 empty] | К.Р. ул. Ларина, д. 2 - ГВЩУ, ул. Ларина, д. 2 | 1998 | 0.015 | АПВ-16
[24 empty] | К.Р. ул. Ларина, д. 2 - ГВЩУ, ул. Ларина, д. 2 | 1998 | 0.015 | АПВ-16
[24 empty] | К.Р. ул. Ларина, д. 2 - ГВЩУ, ул. Ларина, д. 2 | 1998 | 0.015 | АПВ-16
[24 empty] | К.Р. ул. Ларина, д. 2 - К.Р. ул. Ларина, д. 4 | 1970 | 0.07 | ААШв 3х120
[24 empty] | К.Р. ул. Ларина, д. 4 - ГВЩУ, ул. Ларина, д. 4 | 1973 | 0.02 | ААБ 3х35+0
[24 empty] | К.Р. ул. Ларина, д.4 – К.Р. ул. Ларина, д.3 | 1970 | 0.1 | ААБ 3х120+0
[24 empty] | ТП-8371 - К.Р. ул. Ларина, д. 6 (ввод 1) | 1970 | 0.12 | АПВБ 3х70+1х35
[24 empty] | ТП-8371 - К.Р. ул. Ларина, д. 6 (ввод 2) | 1970 | 0.12 | АПВБ 3х70+1х35
[24 empty] | ТП-8371 - К.Р. школа № 1 нач. | 1966 | 0.18 | АСБ 3х120+0
[24 empty] | К.Р. школа № 1 нач. - ГВЩУ школа № 1 нов. | 1971 | 0.18 | АСБ 3х120+0
[24 empty] | ТП-8371 - ГВЩУ школа № 1 нов. (ввод 1) | 1971 | 0.35 | АСБ 3х120+0
[24 empty] | ТП-8371 - ГВЩУ школа № 1 нов. (ввод 2) | 1971 | 0.35 | АСБ 3х120+0
[24 empty] | ТП-8371 - К.Р. ВНС №2 (ввод 1) | 1970 | 0.4 | ААШв 3х150+0
[24 empty] | ТП-8371 - К.Р. ВНС №2 (ввод 2) | 1970 | 0.4 | АСБ 3х150+0
5 | ф.537-503, ф.537-609 | [7 empty] | РТП-8823, яч.3 - РТП-8374, яч.6 | 2010 | 2.05 | АСБ 3х185 | ТП-8374 (здание и оборудование) | 1995 | ЗТП | 2х400 | ВЛ-0,4 кВ от 1-ой опоры (ТП-8374 Сертолово-2) до ул. Березовая, ул. Юбилейная | 2010 | 0.863 |  |  |  |  | РТП-8374 - К.Р. ул. Берёзовая, д. 10 (правый) (Сертолово-2) (ввод 1) | 1993 | 0.086 | АВБбШв 4х120
[9 empty] | РТП-8823, яч.10 - РТП-8374, яч.5 | 1995 | 2.05 | АСБ-10 3х185 | [11 empty] | РТП-8374 - К.Р. ул. Берёзовая, д. 10 (правый) (Сертолово-2) (ввод 2) | 1993 | 0.086 | АВБбШв 4х120
[9 empty] | РТП-8374, яч.2 - ТП-8483, яч.1А | 1995 | 0.95 | АБЛу-10 3х185 | [11 empty] | К.Р. ул. Берёзовая 10 (правый) (Сертолово-2) - К.Р. ул. Берёзовая, д. 10 (левый) (Сертолово-2) | 1993 | 0.004 | АВБбШв 4х120
[24 empty] | К.Р. ул. Берёзовая, д. 10 (Сертолово-2) - РЩ ул. Берёзовая, д. 10, п.1 (Сертолово-2) | 1993 | 0.021 | АВБбШв 4х35
[24 empty] | К.Р. ул. Берёзовая, д. 10 (Сертолово-2) - РЩ ул. Берёзовая, д. 10, п.2 (Сертолово-2) | 1993 | 0.021 | АВБбШв 4х35
[24 empty] | К.Р. ул. Берёзовая, д. 10 (Сертолово-2) - РЩ ул. Берёзовая, д. 9, п.1 (Сертолово-2) | 1993 | 0.078 | АВБбШв 4х70
[24 empty] | К.Р. ул. Берёзовая, д. 10 (Сертолово-2) - РЩ ул. Берёзовая, д. 9, п.2 (Сертолово-2) | 1993 | 0.078 | АВБбШв 4х70
[24 empty] | К.Р. ул. Берёзовая, д. 10 (Сертолово-2) - РЩ ул. Берёзовая, д. 11, п.1 (Сертолово-2) | 1994 | 0.03 | АВБбШв 4х35
[24 empty] | К.Р. ул. Берёзовая, д. 10 (Сертолово-2) - РЩ ул. Берёзовая, д. 11, п.2 (Сертолово-2) | 1994 | 0.03 | АВБбШв 4х35
[24 empty] | РТП-8374 - до 1-ой опоры ВЛ - 0,4 кВ Берёзовая, д.д. 1-13 (Сертолово-2) (ввод 1) | 1995 | 0.045 | АВБбШв 4х120
[24 empty] | РТП-8374 - до 1-ой опоры ВЛ - 0,4 кВ Берёзовая, д.д. 1-13 (Сертолово-2) (ввод 2) | 2002 | 0.045 | АВБбШв 4х185
6 | ф.537-410 | [11 empty] | ТП-8375 (оборудование РУ-0,4кВ) |  | ЗТП |  | ВЛ-0,4 кВ от 1-ой опоры (от К.Р. д.22 (мкр. Черная Речка) ТП-8375) до домов №№ 32, 30, 24, 20б + ГСМ ("Западная деревня") | 2007 | 0.205 | СИП 4х50 |  |  |  | ТП-8375 - К.Р. д. 4 (мкр. Черная Речка) | 1939 | 0.06 | АВВГ 3х185+1х95
[17 empty] | ВЛ-0,4 кВ от 1-ой опоры (ТП-8375) до домов №№ 2А, 2Б, 4А, 6А, 10А. 12/1, 14, 16, 18 (мкр. Черная Речка) ("Западная деревня") | 2004 | 0.703 | СИП 4х70 |  |  |  | К.Р. д. 4 (мкр. Черная Речка) - ГВЩУ д. 4 (мкр. Черная Речка) | 1939 | 0.015 | АПВ 4х50
[24 empty] | К.Р. д. 4 (мкр. Черная Речка) - К.Р. д. 7 (мкр. Черная Речка) | 1961 | 0.086 | АВВГ 4х70
[24 empty] | К.Р. д. 7 (мкр. Черная Речка) - ГВЩУ д. 7 (мкр. Черная Речка) | 1961 | 0.01 | АВВГ 4х10
[24 empty] | К.Р. д. 4 (мкр. Черная Речка) - К.Р. д. 5 (мкр. Черная Речка) | 1961 | 0.165 | АСБ 3х120+0
[24 empty] | К.Р. д. 5 (мкр. Черная Речка) - ГВЩУ д. 5 (мкр. Черная Речка) | 1960 | 0.02 | АВВГ 4х35
[24 empty] | К.Р. д. 5 (мкр. Черная Речка) - К.Р. д. 6 (мкр. Черная Речка) (ввод 1) | 1974 | 0.075 | ААШв 3х120+0
[24 empty] | К.Р. д. 5 (мкр. Черная Речка) - К.Р. д. 6 (мкр. Черная Речка) (ввод 2) | 1960 | 0.075 | АПВБ 3х95+1х50
[24 empty] | К.Р. д. 6 (мкр. Черная Речка) - ГВЩУ д. 6 (мкр. Черная Речка) | 1960 | 0.02 | АВВГ 4х25
[24 empty] | К.Р. д. 6 (мкр. Черная Речка) - К.Р. д. 2 (мкр. Черная Речка) | 1975 | 0.055 | ААШв 3х120
[24 empty] | ТП-8375 - К.Р. д. 3 (мкр. Черная Речка) | 1936 | 0.13 | АВВГ 3х150+1х50
[24 empty] | К.Р. д. 3 (мкр. Черная Речка) - ГВЩУ д. 3 (мкр. Черная Речка) | 1936 | 0.01 | АВВГ 3х150+1х50
[24 empty] | К.Р. д. 3 (мкр. Черная Речка) - К.Р. д. 1 (мкр. Черная Речка) | 1977 | 0.12 | ААШв 3х120+0
[24 empty] | К.Р. д.1 (мкр. Черная Речка) - ГВЩУ д.1 (мкр. Черная Речка) | 1936 | 0.01 | АВВГ 4х16
[24 empty] | К.Р. д.1 (мкр. Черная Речка) - ГВЩУ д.1 (мкр. Черная Речка) | 1936 | 0.04 | АВВГ 4х16
[24 empty] | К.Р. д.1 (мкр. Черная Речка) - ГВЩУ д.1 (мкр. Черная Речка) | 1936 | 0.04 | АВВГ 4х16
[24 empty] | К.Р. д. 1 (мкр. Черная Речка) - К.Р. д. 10 (мкр. Черная Речка) (правый) | 1976 | 0.12 | ААШв 3х120+0
[24 empty] | К.Р. д. 10 (правый) (мкр. Черная Речка) - ГВЩУ д. 10 (мкр. Черная Речка) | 1976 | 0.02 | АВВГ 4х35
[24 empty] | ТП-8375 - К.Р. д. 8 (мкр. Черная Речка) | 1961 | 0.11 | АСБ 3х120+0
[24 empty] | К.Р. д. 8 (мкр. Черная Речка) - ГВЩУ д.8 (мкр. Черная Речка) | 1961 | 0.06 | АНРГ 4х25
[24 empty] | К.Р. д. 8 (мкр. Черная Речка) - ГВЩУ д.9 (мкр. Черная Речка) | 1961 | 0.125 | АВВГ 4х16
[24 empty] | ТП-8375 - К.Р. д. 11 (мкр. Черная Речка) | 1988 | 0.18 | АСБ 3х185+0
[24 empty] | К.Р. д. 11 (мкр. Черная Речка) - ГВЩУ д. 11 (мкр. Черная Речка) | 1968 | 0.01 | АВВГ 4х35
[24 empty] | К.Р. д. 11 (мкр. Черная Речка) - ГВЩУ д. 12 (мкр. Черная Речка) | 1970 | 0.08 | АВБбШв 3х120+0
[24 empty] | ТП-8375 - ГВЩУ д. 12 (мкр. Черная Речка) | 1970 | 0.22 | АВБбШв 4х120
[24 empty] | ГВЩУ д. 12 (мкр. Черная Речка) - РЩ амбулатория (мкр. Черная Речка, д. 25) | 1982 | 0.035 | АВВГ 4х25
[24 empty] | ТП-8375 - К.Р. д. 13 (мкр. Черная Речка) | 1973 | 0.18 | АВБбШв 4х150
[24 empty] | К.Р. д. 13 (мкр. Черная Речка) - ГВЩУ д. 13 (мкр. Черная Речка) | 1973 | 0.03 | АВБбШв 3х70+0
[24 empty] | ТП-8375 - К.Р. д. 14 (мкр. Черная Речка) | 1975 | 0.07 | ААШв 3х150+0
[24 empty] | К.Р. д. 13 (мкр. Черная Речка) - К.Р. д. 14 (мкр. Черная Речка) | 1975 | 0.085 | АСБ 3х120+1х50
[24 empty] | К.Р. д. 14 (мкр. Черная Речка) - ГВЩУ д. 14 (мкр. Черная Речка) | 1975 | 0.01 | АСБ 3х50+0
[24 empty] | К.Р. д. 13 (мкр. Черная Речка) - К.Р. д. 11 (мкр. Черная Речка) | 1973 | 0.08 | АВБбШв 4х120
[24 empty] | ТП-8375 - К.Р. д. 20 (мкр. Черная Речка) (ввод 1) | 1985 | 0.16 | АСБ 3х185+0
[24 empty] | ТП-8375 - К.Р. д. 20 (мкр. Черная Речка) (ввод 2) | 1985 | 0.16 | АСБ 3х185+0
[24 empty] | К.Р. д. 20 (мкр. Черная Речка) - ГВЩУ д. 20 (мкр. Черная Речка) | 1985 | 0.03 | АВВГ 3х185+1х95
[24 empty] | К.Р. д. 20 (мкр. Черная Речка) - К.Р. д. 15 (мкр. Черная Речка) | 1985 | 0.11 | ААШв 3х120+0
[24 empty] | ТП-8375 - К.Р. д. 15 (мкр. Черная Речка) | 1977 | 0.25 | АСБ 3х185+1х95
[24 empty] | К.Р. д.15 (мкр. Черная Речка) - ГВЩУ д. 15 (мкр. Черная Речка) | 1977 | 0.02 | АНРГ 4х70
[24 empty] | К.Р. д. 15 (мкр. Черная Речка) - К.Р. д. 5 (мкр. Черная Речка) | 1977 | 0.1 | ААШв 3х120+0
[24 empty] | ТП-8375 - К.Р. д. 22 (мкр. Черная Речка) | 1988 | 0.23 | АВБбШВ 3х70+1х35 - 2 шт.
[24 empty] | К.Р. д. 20 (мкр. Черная Речка) - К.Р. д. 22 (мкр. Черная Речка) | 1978 | 0.23 | АСБ 3х185+0
[24 empty] | К.Р. д. 22 (мкр. Черная Речка) - ГВЩУ д. 22 (мкр. Черная Речка) | 1978 | 0.04 | АВБбШв 3х70+0
[24 empty] | К.Р. д. 22 (мкр. Черная Речка) - до 1-ой опоры (ВЛ-0,4кВ в районе в/ч, дома №№ 32, 30, 24, 20б + ГСМ) ("Западная деревня") | 1997 | 0.07 | ААШв 3х120+1х70
[24 empty] | ТП-8375 - К.Р. «Военторг» (мкр. Черная Речка, д. 29) | 1974 | 0.045 | АСБ 3х95+1х35
7 | ф.537-403 | 2004 | ВЛ-10 кВ Л.ТП-8520 - ТП-8377 опора №10 - ТП-8378 | 0.1 | А 50 | [7 empty] | ТП-8378 (оборудование) |  | ЗТП | 400
8 | ф.537-302 | [11 empty] | ТП-8381 (оборудование РУ-0,4кВ) |  | ЗТП | [8 empty] | ТП-8381 - К.Р. ул. Заречная, д. 1 (ввод 1) | 1979 | 0.15 | АВбШв 3х150+0
[24 empty] | ТП-8381 - К.Р. ул. Заречная, д. 1 (ввод 2) | 2002 | 0.17 | АВбШв 4х150
[24 empty] | К.Р. ул. Заречная, д. 1 - ГВЩУ ул. Заречная, д. 1 (ввод 1) | 1979 | 0.03 | АВВГ 3х120+1х50
[24 empty] | К.Р. ул. Заречная, д. 1 - ГВЩУ ул. Заречная, д. 1 (ввод 2) | 1979 | 0.03 | АВВГ 3х120+1х50
[24 empty] | ТП-8381 - К.Р. ул. Заречная, д. 3 (ввод 1) | 1978 | 0.15 | АСБ 3х185+1х95
[24 empty] | ТП-8381 - К.Р. ул. Заречная, д. 3 (ввод 2) | 1978 | 0.15 | АСБ 3х150+1х50
[24 empty] | К.Р. ул. Заречная,3 - ГВЩУ ул. Заречная, д. 3 (ввод 1) | 2002 | 0.03 | АВбШв 4х120
[24 empty] | К.Р. ул. Заречная,3 - ГВЩУ ул. Заречная, д. 3 (ввод 2) | 2002 | 0.03 | АВбШв 4х120
[24 empty] | ТП-8381 - К.Р. ул. Заречная, д. 5 (ввод 1) | 1965 | 0.3 | АСБ 3х95+1х35
[24 empty] | ТП-8381 - К.Р. ул. Заречная, д. 5 (ввод 2) | 1965 | 0.3 | АСБ 3х95+1х35
[24 empty] | К.Р. ул. Заречная, д. 5 - ГВЩУ ул. Заречная, д. 5 | 1965 | 0.01 | АПРТО 4х50
[24 empty] | К.Р. ул. Заречная, д. 5 - ГВЩУ ул. Заречная, д. 7 | 1967 | 0.1 | АСБ 3х120+0
[24 empty] | ТП-8381 - ГВЩУ (ГДО) Восточно-Выборгское шоссе, д. 29 (ввод 1) | 1966 | 0.1 | АСБ 3х95+1х35 - 2 шт.
[24 empty] | ТП-8381 - ГВЩУ (ГДО) Восточно-Выборгское шоссе, д. 29 (ввод 2) | 1966 | 0.1 | АСБ 3х95+0 - 2 шт.
9 | ф.537-609 | [7 empty] | ТП-8519, яч.1 - ТП-8383, яч.3 | 1988 | 0.11 | АСБ-10 3х120 | ТП-8383 (здание и оборудование) | 1978 | ЗТП | 400
10 | ф.537-302, ф.537-310 | [7 empty] | ТП-8371, яч.6 - ТП-8384, яч.2 | 1997 | 0.25 | АСБ-10 3х185 | ТП-8384 (оборудование РУ-0,4кВ) |  | ЗТП |  | ВЛ-0,4 кВ от 1-ой опоры (от ТП-8384) – ул. Школьная 3, 4, 5, 9 | 2007 | 0.11 | СИП-2 4х50 |  |  |  | ТП-8384 - К.Р. ул. Школьная, д. 1 | 1971 | 0.27 | ААБ 3х185+1х95
[9 empty] | ТП-8371, яч.1 - ТП-8384, яч.1 | 1997 | 0.25 | АСБ-10 3х185 | [11 empty] | К.Р. ул. Школьная, д. 1 - ГВЩУ ул. Школьная, д.1 | 1971 | 0.05 | АСБ 3х150+1х50
[24 empty] | К.Р. ул. Школьная, д. 1 - К.Р. ул. Парковая, д. 1 | 1977 | 0.07 | АСБ 3х185+1х95
[24 empty] | ТП-8384 - К.Р. ул. Парковая, д. 1 | 1971 | 0.22 | ААШв 3х95+0
[24 empty] | К.Р. ул. Парковая, д. 1 - ГВЩУ ул. Парковая, д. 1 | 1971 | 0.01 | АПРТ 4х70
[24 empty] | ТП-8384 - до 1-ой опоры (ВЛ-0,4кВ Школьная, 3,5,7,9) | 1989 | 0.35 | АСБ 3х185+0
[24 empty] | ТП-8384 - К.Р. ул. Ветеранов, д. 4 | 1979 | 0.21 | АСБ 3х185+1х95
[24 empty] | К.Р. ул. Ветеранов, д. 4 - ГВЩУ ул. Ветеранов, д. 4 | 1979 | 0.02 | АВВГ 4х50
[24 empty] | К.Р. ул. Ветеранов, д. 4 - К.Р. ул. Ветеранов, д. 6 | 1996 | 0.13 | АСБ 3х185+0
[24 empty] | К.Р. ул. Ветеранов, д. 6 – ГВЩУ ул. Ветеранов, д. 6 | 1979 | 0.02 | АВВГ 4х50
[24 empty] | К.Р. ул. Ветеранов, д. 6 - К.Р. ул. Ветеранов, д. 8 | 1986 | 0.13 | АСБ 3х185+0
[24 empty] | ТП-8384 - К.Р. ул. Ветеранов, д. 8 | 1979 | 0.47 | АСБ 3х185+1х95
[24 empty] | К.Р. ул. Ветеранов, д. 8 - ГВЩУ ул. Ветеранов, д. 8 | 1979 | 0.02 | АВВГ 3х150+1х50
[24 empty] | ТП-8384 - К.Р. ул. Ветеранов, д. 1 (ввод 1) | 1986 | 0.18 | ААШв 3х120+0
[24 empty] | ТП-8384 - К.Р. ул. Ветеранов, д. 1 (ввод 2) | 1986 | 0.18 | АСБ 3х95+1х35
[24 empty] | К.Р. ул. Ветеранов, д. 1 - ГВЩУ ул. Ветеранов, д. 1 (ввод 1) | 1986 | 0.025 | АВВГ 3х95+1х35
[24 empty] | К.Р. ул. Ветеранов, д. 1 - ГВЩУ ул. Ветеранов, д. 1 (ввод 2) | 1986 | 0.025 | АВВГ 3х95+1х35
[24 empty] | ТП-8384 - К.Р. ул. Ларина, д. 8 (ввод 1) | 1988 | 0.06 | АВБбШв 3х185+0
[24 empty] | ТП-8384 - К.Р. ул. Ларина, д. 8 (ввод 2) | 1988 | 0.06 | АВБбШв 3х185+0
[24 empty] | К.Р. ул. Ларина, д. 8 - К.Р. ул. Ларина, д. 7 | 1998 | 0.04 | АСБ 3х185+1х95
[24 empty] | К.Р. ул. Ларина, д. 7 - ГВЩУ ул. Ларина, д. 7 | 1998 | 0.045 | АВВГ 3х70+1х35
[24 empty] | ТП-8384 - К.Р. ул. Сосновая, д. 1 | 1996 | 0.2 | ААБ 3х185+1х95
[24 empty] | К.Р. ул. Ларина, д. 8 - К.Р. ул. Сосновая, д. 1 (ввод 1) | 2003 | 0.13 | АСБ 3х150+0
[24 empty] | К.Р. ул. Ларина, д. 8 - К.Р. ул. Сосновая, д. 1 (ввод 2) | 2003 | 0.13 | АСБ 4х185+0
[24 empty] | ТП-8384 - К.Р. ул. Ларина, д. 3а | 1970 | 0.11 | АСБ 3х185+1х95
[24 empty] | К.Р. ул. Ларина, д. 3а - ГВЩУ ул. Ларина, 3а | 1970 | 0.01 | АВВГ 4х50
[24 empty] | К.Р. ул. Ларина, д. 3а - К.Р. ул. Ларина, д. 3 | 1996 | 0.06 | АСБ 3х70+1х35
[24 empty] | К.Р. ул. Ларина, д. 3а - К.Р. ул. Сосновая, д. 1 | 1996 | 0.16 | АСБ 3х150+0
[24 empty] | К.Р. ул. Сосновая, д. 1 - ГВЩУ ул. Сосновая, д. 1 | 1975 | 0.03 | АВВГ 3х70+1х35
[24 empty] | К.Р. ул. Сосновая, д. 1 - К.Р. ул. Сосновая, д. 2 | 1978 | 0.13 | АСБ 3х185+1х95
[24 empty] | К.Р. ул. Сосновая, д. 2 - ГВЩУ ул. Сосновая, д. 2 | 1977 | 0.01 | АСБ 3х120+1х50
[24 empty] | К.Р. ул. Сосновая, д. 2 - К.Р. ул. Сосновая, д. 3 (ввод 1) | 1978 | 0.08 | АСБ 3х185+0
[24 empty] | К.Р. ул. Сосновая, д. 2 - К.Р. ул. Сосновая, д. 3 (ввод 2) | 1978 | 0.08 | АСБ 3х185+0
[24 empty] | ТП-8384 - К.Р. ул. Школьная, д.7 (поликлиника) | 1996 | 0.36 | АСБ 3х150+0
[24 empty] | ТП-8384 - К.Р. у ТП-8384 (ввод 1) | 1996 | 0.01 | СБ 3х150+1х50
[24 empty] | ТП-8384 - К.Р. у ТП-8384 (ввод 2) | 1996 | 0.01 | СБ 3х150+1х50
[24 empty] | К.Р. у ТП-8384 - ГВЩУ Ларина, д. 8 (ввод 1) | 1996 | 0.07 | ААШв 3х95+0
[24 empty] | К.Р. у ТП-8384 - ГВЩУ Ларина, д. 8 (ввод 2) | 1996 | 0.07 | ААШв 3х95+0
[24 empty] | ТП-8384 - до 1-ой опоры (ВЛ-0,4кВ Ларина правая сторона) | 1989 | 0.05 | АВБбШв 3х150+0
11 | ф.537-302, ф.537-404 | [11 empty] | ТП-8388 (оборудование РУ-0,4кВ) |  | ЗТП | [8 empty] | ТП-8388 - К.Р. ул. Заречная, д. 7, корп. 2 | 1975 | 0.28 | АСБ 3х150+1х70
[24 empty] | К.Р. ул. Заречная, д. 7, корп. 2 - ГВЩУ ул. Заречная, д. 7, корп. 2 (ввод 1) | 1975 | 0.04 | ААШв 3х95+1х35
[24 empty] | К.Р. ул. Заречная, д. 7, корп. 2 - ГВЩУ ул. Заречная, д. 7, корп. 2 (ввод 2) | 1975 | 0.04 | ААШв 3х95+1х35
[24 empty] | К.Р. ул. Заречная, д. 7, корп. 2 - РЩ водонапорная башня (ввод 1) | 1975 | 0.08 | АСБ 3х70+1х35
[24 empty] | К.Р. ул. Заречная, д. 7, корп. 2 - РЩ водонапорная башня (ввод 2) | 1975 | 0.08 | АСБ 3х70+1х35
[24 empty] | ТП-8388 - К.Р. ул. Заречная, д. 5, корп. 2 | 1975 | 0.4 | ААБ 3х150+1х70
[24 empty] | К.Р. ул. Заречная, д. 5, корп. 2 - ГВЩУ ул. Заречная, д. 5, корп. 2 (ввод 1) | 1975 | 0.04 | ВВГ 3х50+1х25
[24 empty] | К.Р. ул. Заречная, д. 5, корп. 2 - ГВЩУ ул. Заречная, д. 5, корп. 2 (ввод 2) | 1975 | 0.04 | ВВГ 3х50+1х25
[24 empty] | К.Р. ул. Заречная, д. 5, корп. 2 - РЩ ВНС №7 | 2005 | 0.11 | АВБбШв 4х25
[24 empty] | К.Р. ул. Заречная, д. 5, корп. 2 - К.Р. ул. Заречная, д. 7, корп. 2 (ввод 1) | 1975 | 0.15 | АСБ 3х150+1х70
[24 empty] | К.Р. ул. Заречная, д. 5, корп. 2 - К.Р. ул. Заречная, д. 7, корп. 2 (ввод 2) | 1975 | 0.15 | АСБ 3х150+1х70
[24 empty] | ТП-8388 - К.Р. ИП Левковский (ул. Заречная, д.8, корп. 1) | 1968 | 0.2 | АСБ 3х120+0
[24 empty] | К.Р. ИП Левковский (ул. Заречная, д. 8, корп. 1) - К.Р. Газовое хозяйство | 1968 | 0.25 | АСБ 3х120+0
[24 empty] | ТП-8388 - К.Р. ул. Заречная, д. 9 (старый) | 1967 | 0.12 | АСБ 3х120+0
[24 empty] | К.Р. ул. Заречная, д. 9 - ГВЩУ ул. Заречная, д. 9 (1 этаж) | 2007 | 0.005 | АВБбШв 4х120
[24 empty] | ТП-8388 - К.Р. ул. Заречная, д. 11, корп. 2 | 1975 | 0.04 | СБ 3х70+1х35
[24 empty] | К.Р. ул. Заречная, д. 11, корп. 2 - ГВЩУ ул. Заречная, д. 11, корп. 2 (ввод 1) | 1975 | 0.03 | АПВБ 3х35+1х16
[24 empty] | К.Р. ул. Заречная, д. 11, корп. 2 - ГВЩУ ул. Заречная, д. 11, корп. 2 (ввод 2) | 1975 | 0.03 | АПВБ 3х35+1х16
[24 empty] | К.Р. ул. Заречная, д. 11, корп. 2 - К.Р. ул. Заречная, д. 9, корп. 2 (ввод 1) | 1975 | 0.15 | СБ 3х120+1х50
[24 empty] | К.Р. ул. Заречная, д. 11, корп. 2 - К.Р. ул. Заречная, д. 9, корп. 2 (ввод 1) | 1975 | 0.15 | СБ 3х120+1х50
[24 empty] | ТП-8388 - К.Р. ул. Заречная, д. 9, корп. 2 | 1975 | 0.14 | СБ 3х95+1х50
[24 empty] | К.Р. ул. Заречная, д. 9, корп. 2 - ГВЩУ ул. Заречная, д. 9, корп. 2 (ввод 1) | 1975 | 0.04 | АПБШв 3х95+0
[24 empty] | К.Р. ул. Заречная, д. 9, корп. 2 - ГВЩУ ул. Заречная, д. 9, корп. 2 (ввод 2) | 1975 | 0.04 | АПБШв 3х95+0
[24 empty] | ТП-8388 – ГВЩУ ул. Заречная, д. 11 | 1968 | 0.08 | АСБ 3х50+0
[24 empty] | ТП-8388 - К.Р. ул. Заречная, д. 13 | 1968 | 0.1 | ААШв 3х185+0
[24 empty] | К.Р. ул. Заречная, д. 13 - ГВЩУ ул. Заречная, д. 13 | 1968 | 0.01 | АПВБ 3х70+0
[24 empty] | ТП-8388 - К.Р. ул. Заречная, д. 17 (I - за домом) (ввод 1) | 1973 | 0.15 | АСБ 3х120+1х50
[24 empty] | ТП-8388 - К.Р. ул. Заречная, д. 17 (I - за домом) (ввод 2) | 1973 | 0.15 | АСБ 3х120+1х50
[24 empty] | К.Р. ул. Заречная, д. 17 (I - за домом) - К.Р. ул. Заречная, д. 17 (II - у подъезда) | 1973 | 0.05 | АСБ 3х150+0
[24 empty] | К.Р. ул. Заречная, д. 17 (II - у подъезда) - ГВЩУ ул. Заречная, д. 17 | 1973 | 0.01 | АВВГ 3х120+1х50
[24 empty] | ТП-8388 - К.Р. ул. Заречная, д. 15 | 1968 | 0.18 | ААБ 3х70+0
[24 empty] | К.Р. ул. Заречная, д. 15 - ГВЩУ ул. Заречная, д. 15 | 1968 | 0.01 | АПРТО 3х50+0
12 | ф.537-303, ф.537-411 | [7 empty] | ТП-8475, яч.1 - ТП-8426, яч.6 | 2002 | 0.22 | ААБЛу-10 3х150 | ТП-8426 (оборудование) |  | ЗТП | 2х630 | [7 empty] | ТП-8426 - ГВЩУ ул. Кленовая, д. 3 (ввод 1) | 2004 | 0.2 | АСБ2л 4х185 - 2 шт.
[9 empty] | ТП-8475, яч.2 - ТП-8426, яч.5 | 2002 | 0.22 | ААБЛу-10 3х150 | [11 empty] | ТП-8426 - ГВЩУ ул. Кленовая, д. 3 (ввод 2) | 2004 | 0.2 | АСБ2л 4х185 - 2 шт.
[9 empty] | ТП-8426, яч.10 - ТП-8163, яч.6 | 2006 | 0.265 | АСБ2л-10 3х150 | [11 empty] | ТП-8426 - ГВЩУ ул. Пограничная, д. 1 | 2004 | 0.23 | АСБ2л 4х95
[9 empty] | ТП-8426, яч.1 - ТП-8163, яч.5 | 2006 | 0.265 | АСБ2л-10 3х150 | [11 empty] | ТП-8426 - ГВЩУ ул. Пограничная, д. 3, корп. 1 | 2003 | 0.23 | АВбШв 4х50
[24 empty] | ТП-8426 - ГВЩУ ул. Пограничная, д. 3, корп. 2 | 2003 | 0.16 | АВбШв 4х50
[24 empty] | ТП-8426 - ГВЩУ ул. Пограничная, д. 3, корп. 3 | 2003 | 0.11 | АВбШв 4х70
[24 empty] | ТП-8426 - ГВЩУ ул. Пограничная, д. 5 | 2003 | 0.17 | АВбШв 4х70
[24 empty] | ТП-8426 - ГВЩУ ул. Пограничная, д. 7, корп. 1 | 2002 | 0.16 | АВБбШв 4х150
[24 empty] | ТП-8426 - ГВЩУ ул. Пограничная, д. 7, корп. 2 | 2002 | 0.17 | АВБбШв 4х150
[24 empty] | ТП-8426 - К.Р. ул. Кленовая, д. 5, корп. 1 | 2004 | 0.15 | АСБ 4х185
13 | ф.537-404 | [7 empty] | ТП-8370, яч.1 - ТП-8461, яч.7 | 1993 | 0.36 | АСБ-10 3х185 | ТП-8461 (оборудование РУ-0,4кВ) |  | ЗТП | [8 empty] | ТП-8461 - К.Р. ул. Заречная, д. 2 (ввод 1) | 1989 | 0.15 | АВВГ 4х150
[24 empty] | ТП-8461 - К.Р. ул. Заречная, д. 2 (ввод 2) | 1989 | 0.15 | АСБ 3х150+1х70
[24 empty] | К.Р. ул. Заречная, д. 2 - ГВЩУ ул. Заречная, д. 2 (ввод 1) | 1989 | 0.02 | АВВГ 4х150
[24 empty] | К.Р. ул. Заречная, д. 2 - ГВЩУ ул. Заречная, д. 2 (ввод 2) | 1989 | 0.02 | АВВГ 4х150
[24 empty] | ТП-8461 - К.Р. ул. Заречная, д. 4 (ввод 1) | 1990 | 0.25 | АСБ 3х150+1х70
[24 empty] | ТП-8461 - К.Р. ул. Заречная, д. 4 (ввод 2) | 1990 | 0.25 | АСБ 3х150+1х70
[24 empty] | К.Р. ул. Заречная, д. 4 - ГВЩУ ул. Заречная, д. 4 (ввод 1) | 1990 | 0.02 | АСБ 3х150+1х70
[24 empty] | К.Р. ул. Заречная, д. 4 - ГВЩУ ул. Заречная, д. 4 (ввод 2) | 1990 | 0.02 | АСБ 3х150+1х70
[24 empty] | ТП-8461 - К.Р. ул. Заречная, д. 6 (ввод 1) | 1994 | 0.2 | АВБбШв 3х120+0
[24 empty] | ТП-8461 - К.Р. ул. Заречная, д. 6 (ввод 2) | 1994 | 0.2 | АВБбШв 3х120+0
[24 empty] | К.Р. ул. Заречная, д. 6 - ГВЩУ ул. Заречная, д. 6 (ввод 1) | 1994 | 0.01 | АВВГ 3х120+1х70
[24 empty] | К.Р. ул. Заречная, д. 6 - ГВЩУ ул. Заречная, д. 6 (ввод 2) | 1994 | 0.01 | АВВГ 3х120+1х70
[24 empty] | ТП-8461 - РЩ ул. Заречная, д. 2, корп. 2 (база водоканала) (ввод 1) | 1989 | 0.1 | АСБ 3х240+0
[24 empty] | ТП-8461 - РЩ ул. Заречная, д. 2, корп. 2 (база водоканала) (ввод 2) | 1989 | 0.1 | АСБ 3х240+0
14 | ф.537-303, ф.537-405 | [7 empty] | РТП-8464, яч.2 - ТП-8463, яч.1 | 1993 | 0.68 | АСБ-10 3х150 | ТП-8463 (здание и оборудование) | 1999 | ЗТП | 2х630 | [7 empty] | ТП-8463 - К.Р. ул. Центральная, д. 3 (ввод 1) | 1996 | 0.07 | АСБ 3х185+1х95
[9 empty] | РТП-8464, яч.9 - ТП-8463, яч.2 | 1999 | 0.68 | АСБ-10 3х150 | [11 empty] | ТП-8463 - К.Р. ул. Центральная, д. 3 (ввод 2) | 1996 | 0.07 | АСБ 3х185+1х95
[9 empty] | ТП-8463, яч.5 - ТП-8498, яч.5 | 1993 | 0.52 | АСБ-10 3х150 | [11 empty] | К.Р. ул. Центральная, д. 3 - ГВЩУ ул. Центральная, д. 3 (ввод 1) | 1996 | 0.03 | АВВГ 3х150+1х70
[24 empty] | К.Р. ул. Центральная, д. 3 - ГВЩУ ул. Центральная, д. 3 (ввод 2) | 1996 | 0.03 | АВВГ 3х150+1х70
[24 empty] | ТП-8463 - ГВЩУ ул. Центральная, д. 1, корп. 1 (ввод 1) | 2003 | 0.07 | АВБбШв 4х240
[24 empty] | ТП-8463 - ГВЩУ ул. Центральная, д. 1, корп. 1 (ввод 2) | 2003 | 0.07 | АВБбШв 4х240
[24 empty] | ТП-8463 - ГВЩУ ул. Центральная, д. 1, корп. 2 (ввод 1) | 2005 | 0.17 | АСБ2л 4х120
[24 empty] | ТП-8463 - ГВЩУ ул. Центральная, д. 1, корп. 2 (ввод 2) | 2005 | 0.17 | АСБ2л 4х120
[24 empty] | ТП-8463 - ГВЩУ ул. Центральная, д. 1, корп. 3 (ввод 1) | 2005 | 0.15 | АСБ2л 4х120
[24 empty] | ТП-8463 - ГВЩУ ул. Центральная, д. 1, корп. 3 (ввод 2) | 2005 | 0.15 | АСБ2л 4х120
[24 empty] | ТП-8463 - К.Р. ул. Молодцова, д. 13 | 2003 | 0.18 | АСБ2л 4х185
[24 empty] | К.Р. ул. Молодцова, д. 13 - ГВЩУ ул. Молодцова, д. 13 (ввод 1) | 1992 | 0.02 | АВБбШв 3х185+0
[24 empty] | К.Р. ул. Молодцова, д. 13 - ГВЩУ ул. Молодцова, д. 13 (ввод 2) | 1992 | 0.02 | АВБбШв 3х185+0
[24 empty] | ТП-8463 - К.Р. ул. Д. Кожемякина, д. 11, корп. 1 (ввод 1) | 2001 | 0.12 | АВБбШв 4х240
[24 empty] | ТП-8463 - К.Р. ул. Д. Кожемякина, д. 11, корп. 1 (ввод 2) | 2001 | 0.12 | АВБбШв 4х240
[24 empty] | К.Р. ул. Д. Кожемякина, д. 11, корп. 1 - ГВЩУ ул. Д. Кожемякина, д. 11, корп. 1 (ввод 1) | 2001 | 0.06 | АВВГ 4х240
[24 empty] | К.Р. ул. Д. Кожемякина, д. 11, корп. 1 - ГВЩУ ул. Д. Кожемякина, д. 11, корп. 1 (ввод 2) | 2001 | 0.06 | АВВГ 4х240
[24 empty] | ТП-8463 - К.Р. ул. Молодцова, д. 15, корп. 1 (ввод 1) | 1993 | 0.19 | АСБ 3х185+1х95 - 2 шт.
[24 empty] | ТП-8463 - К.Р. ул. Молодцова, д. 15, корп. 1 (ввод 2) | 1993 | 0.19 | АСБ 3х185+1х95 - 2 шт.
[24 empty] | К.Р. ул. Молодцова, д. 15, корп. 1 - ГВЩУ ул. Молодцова, д. 15, корп. 1 (ввод 1) | 1993 | 0.03 | АСБ 3х185+1х95
[24 empty] | К.Р. ул. Молодцова, д. 15, корп. 1 - ГВЩУ ул. Молодцова, д. 15, корп. 1 (ввод 2) | 1993 | 0.03 | АСБ 3х185+1х95
[24 empty] | К.Р. ул. Молодцова, д. 15, корп. 1 - К.Р. ул. Молодцова, д. 15, корп. 2 (ввод 1) | 1993 | 0.1 | АСБ 3х185+1х95
[24 empty] | К.Р. ул. Молодцова, д. 15, корп. 1 - К.Р. ул. Молодцова, д. 15, корп. 2 (ввод 2) | 1993 | 0.1 | АСБ 3х185+1х95
[24 empty] | К.Р. ул. Молодцова, д. 15, корп. 2 - ГВЩУ ул. Молодцова, д. 15, корп. 2 (ввод 1) | 1993 | 0.03 | АВВГ 4х185
[24 empty] | К.Р. ул. Молодцова, д. 15, корп. 2 - ГВЩУ ул. Молодцова, д. 15, корп. 2 (ввод 2) | 1993 | 0.03 | АВВГ 4х185
15 | ф.537-303, ф.537-308, ф.537-405, ф.537-411 | [7 empty] | ТП-8370, яч.2 - РТП-8464, яч.16 | 1993 | 2.1 | АБЛу-10 3х240 | РТП-8464 (здание и оборудование) | 1993 | ЗТП | 2х630 | [7 empty] | РТП-8464 - К.Р. ул. Центральная, д. 2 (ввод 1) | 1994 | 0.18 | АСБ 3х185+1х95 - 2 шт.
[9 empty] | ТП-8479, яч.9 - РТП-8464, яч.8 | 2002 | 0.8 | АСБ-10 3х240 | [11 empty] | РТП-8464 - К.Р. ул. Центральная, д. 2 (ввод 2) | 1994 | 0.18 | АСБ 3х185+1х95 - 2 шт.
[24 empty] | К.Р. ул. Центральная, д. 2 - ГВЩУ ул. Центральная, д. 2 (ввод 1) | 1994 | 0.03 | АСБ 3х185+1х95
[24 empty] | К.Р. ул. Центральная, д. 2 - ГВЩУ ул. Центральная, д. 2 (ввод 2) | 1994 | 0.03 | АСБ 3х185+1х95
[24 empty] | К.Р. ул. Центральная, д. 2 - К.Р. (ВНС № 4) ул. Молодцова, в районе д. 2 | 1994 | 0.14 | АСБ 3х185+1х95
[24 empty] | РТП-8464 - К.Р. (ВНС № 4) ул. Молодцова, в районе д. 2 (ввод 1) | 1993 | 0.32 | АВБбШв 4х150
[24 empty] | РТП-8464 - К.Р. (ВНС № 4) ул. Молодцова, в районе д. 2 (ввод 2) | 1993 | 0.32 | АСБ 3х185+1х95
[24 empty] | РТП-8464 - К.Р. ул. Центральная, д. 7, корп. 1 (ввод 1) | 1993 | 0.16 | АСБ 3х185+1х95 - 2 шт.
[24 empty] | РТП-8464 - К.Р. ул. Центральная, д. 7, корп. 1 (ввод 2) | 1993 | 0.16 | АСБ 3х185+1х95 - 2 шт.
[24 empty] | К.Р. ул. Центральная, д. 7, корп. 1 - ГВЩУ ул. Центральная, д. 7, корп. 1 (ввод 1) | 1993 | 0.06 | АСБ 3х185+1х95
[24 empty] | К.Р. ул. Центральная, д. 7, корп. 1 - ГВЩУ ул. Центральная, д. 7, корп. 1 (ввод 2) | 1993 | 0.06 | АСБ 3х185+1х95
[24 empty] | К.Р. ул. Центральная, д. 7, корп. 1 - ГВЩУ ул. Центральная, д. 7, корп. 2 (ввод 1) | 1993 | 0.14 | АСБ 3х185+1х95
[24 empty] | К.Р. ул. Центральная, д. 7, корп. 1 - ГВЩУ ул. Центральная, д. 7, корп. 2 (ввод 2) | 1993 | 0.14 | АСБ 3х185+1х95
[24 empty] | РТП-8464 - К.Р. ул. Центральная, д. 6, корп. 2 (ввод 1) | 1995 | 0.07 | АСБ 3х185+1х95 - 2 шт.
[24 empty] | РТП-8464 - К.Р. ул. Центральная, д. 6, корп. 2 (ввод 2) | 1995 | 0.07 | АСБ 3х185+1х95 - 2 шт.
[24 empty] | К.Р. ул. Центральная, д. 6, корп. 2 - ГВЩУ ул. Центральная, д. 6, корп. 2 (ввод 1) | 1995 | 0.03 | АВВГ 3х150+1х50
[24 empty] | К.Р. ул. Центральная, д. 6, корп. 2 - ГВЩУ ул. Центральная, д. 6, корп. 2 (ввод 2) | 1995 | 0.03 | АВВГ 3х150+1х50
[24 empty] | К.Р. ул. Центральная, д. 6, корп. 2 - К.Р. ул. Центральная, д. 6, корп. 1 (ввод 1) | 1994 | 0.16 | АСБ 3х185+1х95
[24 empty] | К.Р. ул. Центральная, д. 6, корп. 2 - К.Р. ул. Центральная, д. 6, корп. 1 (ввод 2) | 1994 | 0.16 | АСБ 3х185+1х95
[24 empty] | К.Р. ул. Центральная, д. 6, корп. 1 - ГВЩУ ул. Центральная, д. 6, корп. 1 (ввод 1) | 1994 | 0.03 | АВВГ 3х150+1х50
[24 empty] | К.Р. ул. Центральная, д. 6, корп. 1 - ГВЩУ ул. Центральная, д. 6, корп. 1 (ввод 2) | 1994 | 0.03 | АВВГ 3х150+1х50
[24 empty] | РТП-8464 - К.Р. ул. Центральная, д. 5 (ввод 1) | 1998 | 0.11 | АСБ 3х185+1х95
[24 empty] | РТП-8464 - К.Р. ул. Центральная, д. 5 (ввод 2) | 1998 | 0.11 | АСБ 3х185+1х95
[24 empty] | К.Р. ул. Центральная, д. 5 - ГВЩУ ул. Центральная, д. 5 (ввод 1) | 1998 | 0.03 | АВВГ 3х185+1х95
[24 empty] | К.Р. ул. Центральная, д. 5 - ГВЩУ ул. Центральная, д. 5 (ввод 2) | 1998 | 0.03 | АВВГ 3х185+1х95
[24 empty] | РТП-8464 - К.Р. ул. Молодцова, д. 16 (ввод 1) | 1997 | 0.24 | АСБ 3х185+1х95 - 2 шт.
[24 empty] | РТП-8464 - К.Р. ул. Молодцова, д. 16 (ввод 2) | 1997 | 0.24 | АСБ 3х185+1х95 - 2 шт.
[24 empty] | К.Р. ул. Молодцова, д. 16 - ГВЩУ ул. Молодцова, д. 16 (ввод 1) | 1997 | 0.03 | АВВГ 4х150
[24 empty] | К.Р. ул. Молодцова, д. 16 - ГВЩУ ул. Молодцова, д. 16 (ввод 2) | 1997 | 0.03 | АВВГ 4х150
16 | ф.537-303, ф.537-411 | [7 empty] | РТП-8464, яч.5 - ТП-8475, яч.5 | 1993 | 0.33 | АСБ-10 3х185 | ТП-8475 (здание и оборудование) | 1995 | ЗТП | 2х630 | [7 empty] | ТП-8475 - К.Р. ул. Кленовая, д. 5, корп. 1 (ввод 1) | 2000 | 0.15 | АВБбШв 4х185
[9 empty] | РТП-8464, яч.10 - ТП-8475, яч.6 | 1993 | 0.33 | АСБ-10 3х185 | [11 empty] | ТП-8475 - К.Р. ул. Кленовая, д. 5, корп. 1 (ввод 2) | 2000 | 0.15 | АВБбШв 4х185
[24 empty] | К.Р. ул. Кленовая, д. 5, корп. 1 - ГВЩУ ул. Кленовая, д. 5, корп. 1 (ввод 1) | 2000 | 0.03 | АВБбШв 4х95
[24 empty] | К.Р. ул. Кленовая, д. 5, корп. 1 - ГВЩУ ул. Кленовая, д. 5, корп. 1 (ввод 2) | 2000 | 0.03 | АВБбШв 4х150
[24 empty] | К.Р. ул. Кленовая, д. 5, корп. 1 - ГВЩУ ул. Кленовая, д. 5, корп. 4 (ввод 1) | 2000 | 0.08 | АВБбШв 4х95
[24 empty] | К.Р. ул. Кленовая, д. 5, корп. 1 - ГВЩУ ул. Кленовая, д. 5, корп. 4 (ввод 2) | 2000 | 0.08 | АВБбШв 4х150
[24 empty] | ТП-8475 - К.Р. ул. Центральная, д. 4, корп. 1 (ввод 1) | 1993 | 0.15 | АСБу 3х185+0 - 2 шт.
[24 empty] | ТП-8475 - К.Р. ул. Центральная, д. 4, корп. 1 (ввод 2) | 1993 | 0.15 | АСБу 3х185+0 - 2 шт.
[24 empty] | К.Р. ул. Центральная, д. 4, корп. 1 - ГВЩУ ул. Центральная, д. 4, корп. 1 (ввод 1) | 1993 | 0.02 | АВВГ 4х185
[24 empty] | К.Р. ул. Центральная, д. 4, корп. 1 - ГВЩУ ул. Центральная, д. 4, корп. 1 (ввод 2) | 1993 | 0.02 | АВВГ 4х185
[24 empty] | К.Р. ул. Центральная, д. 4, корп. 1 - К.Р. ул. Центральная, д. 4, корп. 2 (ввод 1) | 1994 | 0.05 | АСБ 3х185+1х95
[24 empty] | К.Р. ул. Центральная, д. 4, корп. 1 - К.Р. ул. Центральная, д. 4, корп. 2 (ввод 2) | 1994 | 0.05 | АСБ 3х185+1х95
[24 empty] | К.Р. ул. Центральная, д. 4, корп. 2 - ГВЩУ ул. Центральная, д. 4, корп. 2 (ввод 1) | 1994 | 0.03 | АВБбШв 3х150+0
[24 empty] | К.Р. ул. Центральная, д. 4, корп. 2 - ГВЩУ ул. Центральная, д. 4, корп. 2 (ввод 2) | 1994 | 0.03 | АВБбШв 3х150+0
[24 empty] | ТП-8475 - К.Р. ул. Центральная, д. 8, корп. 1 (ввод 1) | 1998 | 0.08 | АСБ 3х185+1х95
[24 empty] | ТП-8475 - К.Р. ул. Центральная, д. 8, корп. 1 (ввод 2) | 1998 | 0.08 | АСБ 3х185+1х95
[24 empty] | К.Р. ул. Центральная, д. 8, корп. 1 - ГВЩУ ул. Центральная, д. 8, корп. 1 (ввод 1) | 1998 | 0.04 | АВВГ 3х185+1х95
[24 empty] | К.Р. ул. Центральная, д. 8, корп. 1 - ГВЩУ ул. Центральная, д. 8, корп. 1 (ввод 2) | 1998 | 0.04 | АВВГ 3х185+1х95
[24 empty] | ТП-8475 - К.Р. ул. Центральная, д. 8, корп. 2 (ввод 1) | 1998 | 0.06 | АВБбШв 3х185+0
[24 empty] | ТП-8475 - К.Р. ул. Центральная, д. 8, корп. 2 (ввод 2) | 1998 | 0.06 | АВБбШв 3х185+0
[24 empty] | К.Р. ул. Центральная, д. 8, корп. 2 - ГВЩУ ул. Центральная, д. 8, корп. 2 (ввод 1) | 1998 | 0.02 | АВВГ 3х185+0
[24 empty] | К.Р. ул. Центральная, д. 8, корп. 2 - ГВЩУ ул. Центральная, д. 8, корп. 2 (ввод 2) | 1998 | 0.02 | АВВГ 3х185+0
[24 empty] | ТП-8475 - К.Р. ул. Центральная, д. 10, корп. 2 (ввод 1) | 1996 | 0.24 | АСБ 3х185+0 - 2 шт.
[24 empty] | ТП-8475 - К.Р. ул. Центральная, д. 10, корп. 2 (ввод 2) | 1996 | 0.24 | АСБ 3х185+0 - 2 шт.
[24 empty] | К.Р. ул. Центральная, д. 10, корп. 2 - ГВЩУ ул. Центральная, д. 10, корп. 2 (ввод 1) | 1996 | 0.03 | АСБ 3х185+1х95
[24 empty] | К.Р. ул. Центральная, д. 10, корп. 2 - ГВЩУ ул. Центральная, д. 10, корп. 2 (ввод 2) | 1996 | 0.03 | АСБ 3х185+1х95
[24 empty] | К.Р. ул. Центральная, д. 10, корп. 2 - ГВЩУ ул. Центральная, д. 10, корп. 1 (ввод 1) | 1996 | 0.1 | АСБ 3х185+1х95
[24 empty] | К.Р. ул. Центральная, д. 10, корп. 2 - ГВЩУ ул. Центральная, д. 10, корп. 1 (ввод 2) | 1996 | 0.1 | АСБ 3х185+1х95
17 | ф.537-311, ф.537-411 | [11 empty] | ТП-8479 (оборудование РУ-0,4кВ) |  | ЗТП | [8 empty] | ТП-8479 - К.Р. АТС (Выборгское шоссе, д. 3) (ввод 1) | 1997 | 0.15 | ААБ 3х185+0
[24 empty] | ТП-8479 - К.Р. АТС (Выборгское шоссе, д. 3) (ввод 2) | 1997 | 0.15 | ААБ 3х185+0
[24 empty] | ТП-8479 - К.Р. ул. Молодцова, д. 7 (ввод 1) | 1988 | 0.15 | АВБбШв 3х120+0
[24 empty] | ТП-8479 - К.Р. ул. Молодцова, д. 7 (ввод 2) | 1988 | 0.15 | АСБ 4х150
[24 empty] | К.Р. ул. Молодцова, д. 7 - ГВЩУ ул. Молодцова, д. 7 | 1988 | 0.02 | АВБбШв 3х120+0
[24 empty] | К.Р. ул. Молодцова, д. 7 - К.Р. ул. Сосновая, д. 3 | 1978 | 0.11 | АСБ 3х185+1х95
[24 empty] | К.Р. ул. Сосновая, д. 3 - ГВЩУ ул. Сосновая, д. 3 | 1978 | 0.01 | АСБ 3х120+0
[24 empty] | ТП-8479 - К.Р. ул. Сосновая, д. 4 (ввод 1) | 1982 | 0.2 | ААШв 3х120+0
[24 empty] | ТП-8479 - К.Р. ул. Сосновая, д. 4 (ввод 2) | 1982 | 0.2 | ААШв 3х120+0
[24 empty] | К.Р. ул. Сосновая, д. 4 - ГВЩУ ул. Сосновая, д. 4 (ввод 1) | 1982 | 0.03 | ААШв 3х120+0
[24 empty] | К.Р. ул. Сосновая, д. 4 - ГВЩУ ул. Сосновая, д. 4 (ввод 2) | 1982 | 0.03 | ААШв 3х120+0
[24 empty] | ТП-8479 - ГВЩУ ул. Молодёжная, д. 4 (ввод 1) | 1980 | 0.25 | АСБ 3х150+1х50
[24 empty] | ТП-8479 - ГВЩУ ул. Молодёжная, д. 4 (ввод 2) | 1980 | 0.25 | АСБ 3х150+1х50
[24 empty] | ТП-8479 - К.Р. Молодёжная, д. 5 (ввод 1) | 1980 | 0.25 | АСБ 3х150+1х50
[24 empty] | ТП-8479 - К.Р. Молодёжная, д. 5 (ввод 2) | 1980 | 0.25 | АСБ 3х150+1х50
[24 empty] | ТП-8479 - К.Р. душевого павильона (баня) (ул. Шоссейная, д. 9, корп. 2) | 1980 | 0.04 | АНРГ 3х70+0
[24 empty] | ТП-8479 - до места врезки (КЛ-0,4кВ ТП-8479 – КК-1) | 1980 | 0.096 | АСБ 3х120+1х50
18 | ф.537-311, ф.537-411 | [11 empty] | ТП-8480 (оборудование РУ-0,4кВ) |  | ЗТП | [8 empty] | ТП-8480 - К.Р. ул. Молодёжная, д. 6 (ввод 1) | 1983 | 0.2 | АСБ 3х150+1х35 - 2 шт.
[24 empty] | ТП-8480 - К.Р. ул. Молодёжная, д. 6 (ввод 2) | 1983 | 0.2 | АСБ 3х150+1х35 - 2 шт.
[24 empty] | К.Р. ул. Молодёжная, д. 6 - ГВЩУ ул. Молодёжная, д. 6 (ввод 1) | 1983 | 0.05 | АСБ 3х185+1х95 - 2 шт.
[24 empty] | К.Р. ул. Молодёжная, д. 6 - ГВЩУ ул. Молодёжная, д. 6 (ввод 2) | 1983 | 0.045 | АВВГ 3х185+1х50
[24 empty] | ТП-8480 - К.Р. ул. Молодёжная, д. 7 (ввод 1) | 1990 | 0.4 | АСБу 3х185+0 - 2 шт.
[24 empty] | ТП-8480 - К.Р. ул. Молодёжная, д. 7 (ввод 2) | 1990 | 0.4 | АСБу 3х185+0 - 2 шт.
[24 empty] | К.Р. ул. Молодёжная, д. 7 - ГВЩУ ул. Молодёжная, д. 7 (ввод 1) | 1990 | 0.03 | АВВГ 4х185
[24 empty] | К.Р. ул. Молодёжная, д. 7 - ГВЩУ ул. Молодёжная, д. 7 (ввод 2) | 1990 | 0.03 | АВВГ 4х185
[24 empty] | ТП-8480 - К.Р. ул. Молодёжная, д. 8, корп. 2 (ввод 1) | 1992 | 0.3 | АСБу 3х185+0 - 2 шт.
[24 empty] | ТП-8480 - К.Р. ул. Молодёжная, д. 8, корп. 2 (ввод 2) | 1992 | 0.3 | АСБу 3х185+0 - 2 шт.
[24 empty] | К.Р. ул. Молодёжная, д. 8, корп. 2 - ГВЩУ ул. Молодёжная, д. 8, корп. 2 (ввод 1) | 1992 | 0.03 | НРГ 3х120+1х70
[24 empty] | К.Р. ул. Молодёжная, д. 8, корп. 2 - ГВЩУ ул. Молодёжная, д. 8, корп. 2 (ввод 2) | 1992 | 0.03 | НРГ 3х120+1х70
[24 empty] | К.Р. ул. Молодёжная, д. 8, корп. 2 - К.Р. ул. Молодёжная, д. 8, корп. 1 (ввод 1) | 1992 | 0.08 | СБу 3х185+1х95
[24 empty] | К.Р. ул. Молодёжная, д. 8, корп. 2 - К.Р. ул. Молодёжная, д. 8, корп. 1 (ввод 2) | 1992 | 0.08 | СБу 3х185+1х95
[24 empty] | К.Р. ул. Молодёжная, д. 8, корп. 1 - ГВЩУ ул. Молодёжная, д. 8, корп. 1 (ввод 1) | 1992 | 0.03 | НРГ 3х120+1х70
[24 empty] | К.Р. ул. Молодёжная, д. 8, корп. 1 - ГВЩУ ул. Молодёжная, д. 8, корп. 1 (ввод 2) | 1992 | 0.03 | НРГ 3х120+1х70
[24 empty] | ТП-8480 - К.Р. ул. Молодёжная, д. 2 | 1980 | 0.17 | АСБ 3х185+0
[24 empty] | К.Р. ул. Молодёжная, д. 2 - ГВЩУ ул. Молодёжная, д. 2 | 1980 | 0.08 | АСБ 3х150+1х50
[24 empty] | К.Р. ул. Молодёжная, д. 2 - ГВЩУ ул. Молодёжная, д. 1 | 1981 | 0.1 | АСБ 3х150+1х50
[24 empty] | ТП-8480 - К.Р. ул. Молодёжная, д. 3 | 1980 | 0.14 | АСБ 3х185+1х50
[24 empty] | К.Р. ул. Молодёжная, д. 3 - ГВЩУ ул. Молодёжная, д. 3 | 1980 | 0.03 | АСБ 3х150+1х50
[24 empty] | ТП-8480 - К.Р. детский сад №2 (Молодёжная 1Б) (ввод 1) | 1992 | 0.25 | АСБ 3х185+1х95
[24 empty] | ТП-8480 - К.Р. детский сад №2 (Молодёжная 1Б) (ввод 2) | 1992 | 0.25 | АСБ 3х185+1х95
[24 empty] | ТП-8480 - РЩ ул. Молодежная, д. 2а (база ОАО "СГЭС") (ввод 1) | 1992 | 0.17 | АПВБ 3х120+0
[24 empty] | ТП-8480 - РЩ ул. Молодежная, д. 2а (база ОАО "СГЭС") (ввод 2) | 1992 | 0.17 | АПВБ 4х50
19 | ф.537-308, ф.537-405 | [7 empty] | РТП-8464, яч.14 - ТП-8481, яч.5 | 1993 | 0.26 | АСБ-10 3х185 | ТП-8481 (здание и оборудование) |  | ЗТП | 2х630 | [7 empty] | ТП-8481 - ГВЩУ ул. Молодцова, д. 12 (ввод 1) | 1991 | 0.12 | АСБ 3х185+1х95
[9 empty] | РТП-8464, яч.24 - ТП-8481, яч.6 | 2001 | 0.26 | АСБ-10 3х185 | [11 empty] | ТП-8481 - ГВЩУ ул. Молодцова, д. 12 (ввод 2) | 1991 | 0.12 | АСБ 3х185+1х95
[9 empty] | ТП-8481, яч.2 - ТП-8498, яч.6 | 1991 | 0.58 | АСБ-10 3х185 | [11 empty] | ТП-8481 - К.Р. ул. Молодцова, д. 14 (ввод 1) | 1992 | 0.295 | АСБ 4х150+0 - 2 шт.
[9 empty] | ТП-8481, яч.1 - ТП-8254, яч.2 | 1995 | 0.25 | АСБ-10 3х120 | [11 empty] | ТП-8481 - К.Р. ул. Молодцова, д. 14 (ввод 2) | 1992 | 0.295 | АСБ 4х150+0 - 2 шт.
[24 empty] | К.Р. ул. Молодцова, д. 14 - ГВЩУ ул. Молодцова, д. 14 (ввод 1) | 1992 | 0.02 | АВВГ 4х240
[24 empty] | К.Р. ул. Молодцова, д. 14 - ГВЩУ ул. Молодцова, д. 14 (ввод 2) | 1992 | 0.02 | АВВГ 4х240
[24 empty] | ТП-8481 - ГВЩУ школа № 2 (ул. Молодцова, д. 4, корп. 2) (ввод 1) | 1991 | 0.23 | АСБ 3х95+1х50 - 2 шт.
[24 empty] | ТП-8481 - ГВЩУ школа № 2 (ул. Молодцова, д. 4, корп. 2) (ввод 2) | 1991 | 0.23 | АСБ 3х95+1х50 - 2 шт.
[24 empty] | ТП-8481 - ГВЩУ школа № 3 (ул. Молодцова, д. 18) (ввод 1) | 2004 | 0.22 | АСБ2л 4х150
[24 empty] | ТП-8481 - ГВЩУ школа № 3 (ул. Молодцова, д. 18) (ввод 2) | 2004 | 0.22 | АСБ2л 4х150
[24 empty] | ТП-8481 - К.Р. АТС (Выборгское шоссе, д. 3) | 1997 | 0.705 | ААБлУ 3х185+0
20 | ф.537-411 | [11 empty] | ТП-8482 (оборудование РУ-0,4кВ) |  | ЗТП | [8 empty] | ТП-8482 - К.Р. ул. Ветеранов, д. 3 (ввод 1) | 1982 | 0.25 | АСБ 3х240+0 - 2 шт.
[24 empty] | ТП-8482 - К.Р. ул. Ветеранов, д. 3 (ввод 2) | 1982 | 0.25 | АСБ 3х240+0 - 2 шт.
[24 empty] | К.Р. ул. Ветеранов, д. 3 - ГВЩУ ул. Ветеранов, д. 3 (ввод 1) | 1982 | 0.07 | АСБ 3х240+0
[24 empty] | К.Р. ул. Ветеранов, д. 3 - ГВЩУ ул. Ветеранов, д. 3 (ввод 2) | 1982 | 0.07 | АСБ 3х240+0
[24 empty] | К.Р. ул. Ветеранов, д. 3 - К.Р. ул. Ветеранов, д. 3А | 1996 | 0.07 | АСБ 3х240+0
[24 empty] | К.Р. ул. Ветеранов, д. 3А - ГВЩУ ул. Ветеранов, д. 3А | 1981 | 0.02 | АВБбШв 3х95+0
[24 empty] | ТП-8482 - К.Р. ул. Ветеранов, д. 5 (ввод 1) | 1983 | 0.21 | ААШв 3х120+0
[24 empty] | ТП-8482 - К.Р. ул. Ветеранов, д. 5 (ввод 2) | 1983 | 0.21 | ААШв 3х120+0
[24 empty] | К.Р. ул. Ветеранов, д. 5 - ГВЩУ ул. Ветеранов, д. 5 (ввод 1) | 1983 | 0.04 | АВБбШв 3х35+0 - 2 шт.
[24 empty] | К.Р. ул. Ветеранов, д. 5 - ГВЩУ ул. Ветеранов, д. 5 (ввод 2) | 1983 | 0.04 | АВБбШв 3х35+0 - 2 шт.
[24 empty] | ТП-8482 - К.Р. ул. Ветеранов, д. 7 (ввод 1) | 1990 | 0.1 | АВВГ 3х95+1х35
[24 empty] | ТП-8482 - К.Р. ул. Ветеранов, д. 7 (ввод 2) | 1990 | 0.1 | АВВГ 3х95+1х35
[24 empty] | К.Р. ул. Ветеранов, д. 7 - ГВЩУ ул. Ветеранов, д. 7 (ввод 1) | 1990 | 0.02 | АВВГ 3х95+1х35
[24 empty] | К.Р. ул. Ветеранов, д. 7 - ГВЩУ ул. Ветеранов, д. 7 (ввод 2) | 1990 | 0.02 | АВВГ 3х95+1х35
[24 empty] | ТП-8482 - РЩ поликлиника (ул. Ветеранов, д. 7) (ввод 1) | 1998 | 0.1 | АВВГ 4х50
[24 empty] | ТП-8482 - РЩ поликлиника (ул. Ветеранов, д. 7) (ввод 2) | 1998 | 0.1 | АВВГ 4х50
[24 empty] | ТП-8482 - К.Р. ул. Ветеранов, д. 9 (ввод 1) | 1993 | 0.09 | ААБ 3х185+0
[24 empty] | ТП-8482 - К.Р. ул. Ветеранов, д. 9 (ввод 2) | 1993 | 0.09 | ААБ 3х185+0
[24 empty] | К.Р. ул. Ветеранов, д. 9 - ГВЩУ ул. Ветеранов, д. 9 | 1993 | 0.05 | ААБ 3х185+0
[24 empty] | ТП-8482 - К.Р. ул. Ветеранов, д. 11, корп. 2 (ввод 1) | 1995 | 0.16 | АСБ 3х185+0 - 2 шт.
[24 empty] | ТП-8482 - К.Р. ул. Ветеранов, д. 11, корп. 2 (ввод 2) | 1995 | 0.16 | АСБ 3х185+0 - 2 шт.
[24 empty] | К.Р. ул. Ветеранов, д. 11, корп. 2 - ГВЩУ ул. Ветеранов, д. 11, корп. 2 (ввод 1) | 1995 | 0.04 | АВБбШв 3х185+0
[24 empty] | К.Р. ул. Ветеранов, д. 11, корп. 2 - ГВЩУ ул. Ветеранов, д. 11, корп. 2 (ввод 2) | 1995 | 0.04 | АВБбШв 3х185+0
[24 empty] | К.Р. ул. Ветеранов, д. 11, корп. 2 - К.Р. ул. Ветеранов, д. 11, корп. 1 (ввод 1) | 1997 | 0.14 | АВБбШв 3х185+0
[24 empty] | К.Р. ул. Ветеранов, д. 11, корп. 2 - К.Р. ул. Ветеранов, д. 11, корп. 1 (ввод 2) | 1997 | 0.14 | АВБбШв 3х185+0
[24 empty] | К.Р. ул. Ветеранов, д. 11, корп. 1 - ГВЩУ ул. Ветеранов, д. 11, корп. 1 (ввод 1) | 1997 | 0.04 | АВБбШв 4х185
[24 empty] | К.Р. ул. Ветеранов, д. 11, корп. 1 - ГВЩУ ул. Ветеранов, д. 11, корп. 1 (ввод 2) | 1997 | 0.04 | АВБбШв 4х185
[24 empty] | ТП-8482 - К.Р. ул. Ларина, д. 14 (ввод 1) | 1996 | 0.2 | АВВГ 4х120
[24 empty] | ТП-8482 - К.Р. ул. Ларина, д. 14 (ввод 2) | 1996 | 0.2 | АВВГ 4х120
[24 empty] | ТП-8482 - К.Р. ул. Ларина, д. 14 (ввод 3) | 2004 | 0.2 | АВБбШв 4х70
[24 empty] | К.Р. ул. Ларина, д. 14 - ГВЩУ ул. Ларина, д. 14 | 1997 | 0.04 | АВВГ 4х120
21 | ф.537-302 | [11 empty] | ТП-8483 (оборудование РУ-0,4кВ) |  | ЗТП | [8 empty] | ТП-8483 - К.Р. ДОС-2 (Сертолово-2) | 2004 | 0.15 | АВБбШв 4х150
[24 empty] | ТП-8483 - РЩ котельная (Сертолово-2) (ввод 1) | 1979 | 0.26 | АВВБ 3х185+1х50
[24 empty] | ТП-8483 - РЩ котельная (Сертолово-2) (ввод 2) | 1979 | 0.26 | АВВБ 3х185+1х50
[24 empty] | ТП-8483 - РЩ ВНС №8 (Сертолово-2) | 1978 | 0.22 | АСБ 3х120+0
[24 empty] | ТП-8483 - ГВЩУ (арт. скважина) (Сертолово-2) | 1979 | 0.24 | АСБ 3х120+0
[24 empty] | ТП-8483 - до 1-ой опоры (ВЛ-0,4кВ ул. Мира, Сертолово-2) | 1988 | 0.05 | АВБбШв 3х185+1х95
22 | ф.537-503, ф.537-508 | [7 empty] | ТП-8519, яч.6 - ТП-8495, яч.8 | 1988 | 0.37 | АСБ-10 3х95 | ТП-8495 (оборудование РУ-0,4кВ) |  | ЗТП
23 | ф.537-411 | [7 empty] | ТП-8518, яч.1 - ТП-8498, яч.3 | 1987 | 0.26 | АСБ-10 3х120 | ТП-8498 (оборудование РУ-0,4кВ) |  | ЗТП | [8 empty] | ТП-8498 - К.Р. ул. Молодцова, д. 1 (ввод 1) | 1989 | 0.06 | АСБ 3х185+1х95
[24 empty] | ТП-8498 - К.Р. ул. Молодцова, д. 1 (ввод 2) | 1989 | 0.06 | АСБ 3х185+1х95
[24 empty] | К.Р. ул. Молодцова, д. 1 - ГВЩУ ул. Молодцова, д. 1 (ввод 1) | 1989 | 0.03 | АВВГ 4х185
[24 empty] | К.Р. ул. Молодцова, д. 1 - ГВЩУ ул. Молодцова, д. 1 (ввод 2) | 1989 | 0.03 | АВВГ 4х185
[24 empty] | ТП-8498 - К.Р. ул. Молодцова, д. 2 (ввод 1) | 1985 | 0.14 | АСБ 3х185+1х95
[24 empty] | ТП-8498 - К.Р. ул. Молодцова, д. 2 (ввод 2) | 1985 | 0.14 | АСБ 3х185+1х95
[24 empty] | К.Р. ул. Молодцова, д. 2 - ГВЩУ ул. Молодцова, д. 2 (ввод 1) | 1985 | 0.025 | АВВГ 4х185
[24 empty] | К.Р. ул. Молодцова, д. 2 - ГВЩУ ул. Молодцова, д. 2 (ввод 2) | 1985 | 0.025 | АВВГ 4х185
[24 empty] | ТП-8498 - К.Р. ул. Молодцова, д. 9 (ввод 1) | 1989 | 0.24 | АСБ 3х185+1х95 - 2 шт.
[24 empty] | ТП-8498 - К.Р. ул. Молодцова, д. 9 (ввод 2) | 1989 | 0.24 | АСБ 3х185+1х95 - 2 шт.
[24 empty] | К.Р. ул. Молодцова, д. 9 - ГВЩУ ул. Молодцова, д. 9 (ввод 1) | 1989 | 0.04 | АВБбШв 3х185+0
[24 empty] | К.Р. ул. Молодцова, д. 9 - ГВЩУ ул. Молодцова, д. 9 (ввод 2) | 1989 | 0.04 | АВБбШв 3х185+0
[24 empty] | ТП-8498 - К.Р. ул. Молодцова, д. 10 (ввод 1) | 1989 | 0.16 | АСБ 3х185+1х95 - 2 шт.
[24 empty] | ТП-8498 - К.Р. ул. Молодцова, д. 10 (ввод 2) | 1989 | 0.16 | АСБ 3х185+1х95 - 2 шт.
[24 empty] | К.Р. ул. Молодцова, д. 10 - ГВЩУ ул. Молодцова, д. 10 (ввод 1) | 1989 | 0.025 | АВВГ 4х185
[24 empty] | К.Р. ул. Молодцова, д. 10 - ГВЩУ ул. Молодцова, д. 10 (ввод 2) | 1989 | 0.025 | АВВГ 4х185
[24 empty] | ТП-8498 - К.Р. ул. Молодцова, д. 13 (ввод 1) | 1992 | 0.28 | АСБ 3х185+1х95 - 2 шт.
[24 empty] | ТП-8498 - К.Р. ул. Молодцова, д. 13 (ввод 2) | 1992 | 0.28 | АСБ 3х185+1х95 - 2 шт.
24 | ф.537-308, ф.537-311 | [7 empty] | ТП-8481, яч.7А - ТП-8509, яч.6 | 2002 | 0.25 | АСБ-10 3х185 | ТП-8509 (здание и оборудование) | 1986 | ЗТП | 2х630 | [7 empty] | ТП-8509 - К.Р. ул. Молодцова, д. 4 (ввод 1) | 1986 | 0.1 | ААШв 3х185+0
[9 empty] | ТП-8518, яч.2 - ТП-8509, яч.5 | 1987 | 0.26 | АБЛу-10 3х120 | [11 empty] | ТП-8509 - К.Р. ул. Молодцова, д. 4 (ввод 2) | 1986 | 0.1 | СБ 3х185+1х95
[9 empty] | ТП-8479, яч.8 - ТП-8509, яч.1 | 1987 | 0.36 | ААБ-10 3х95 | [11 empty] | К.Р. ул. Молодцова, д. 4 - ГВЩУ ул. Молодцова, д. 4 (ввод 1) | 1986 | 0.025 | АВВГ 4х185
[9 empty] | ТП-8509, яч.2 - ТП-8254, яч.1 | 1987 | 0.29 | ААБ-10 3х95 | [11 empty] | К.Р. ул. Молодцова, д. 4 - ГВЩУ ул. Молодцова, д. 4 (ввод 2) | 1986 | 0.025 | АВВГ 4х185
[24 empty] | ТП-8509 - К.Р. ул. Молодцова, д. 5 (ввод 1) | 1985 | 0.16 | СБ 3х185+0
[24 empty] | ТП-8509 - К.Р. ул. Молодцова, д. 5 (ввод 2) | 1985 | 0.16 | СБ 3х185+0
[24 empty] | К.Р. ул. Молодцова, д. 5 - ГВЩУ ул. Молодцова, д. 5 (ввод 1) | 1985 | 0.025 | ААШв 4х240
[24 empty] | К.Р. ул. Молодцова, д. 5 - ГВЩУ ул. Молодцова, д. 5 (ввод 2) | 1985 | 0.025 | ААШв 4х240
[24 empty] | ТП-8509 - ГВЩУ ул. Молодцова, д. 6 (ввод 1) | 1986 | 0.05 | ААШв 3х120+0
[24 empty] | ТП-8509 - ГВЩУ ул. Молодцова, д. 6 (ввод 2) | 1986 | 0.05 | ААШв 3х120+0
[24 empty] | ТП-8509 - К.Р. ул. Молодцова, д. 11 (ввод 1) | 1990 | 0.35 | СБ 3х185+1х95 - 2 шт.
[24 empty] | ТП-8509 - К.Р. ул. Молодцова, д. 11 (ввод 2) | 1990 | 0.35 | АСБ 3х185+1х95 - 2 шт.
[24 empty] | К.Р. ул. Молодцова, д. 11 - ГВЩУ ул. Молодцова, д. 11 (ввод 1) | 1990 | 0.025 | АВВГ 3х185+1х95
[24 empty] | К.Р. ул. Молодцова, д. 11 - ГВЩУ ул. Молодцова, д. 11 (ввод 2) | 1990 | 0.025 | АВВГ 3х185+1х95
25 | ф.537-311, ф.537-405 | [7 empty] | ТП-8479, яч.7 - ТП-8518, яч.5 | 1987 | 0.33 | АСБ-10 3х120 | ТП-8518 (здание и оборудование) | 1988 | ЗТП | 2х630 | [7 empty] | ТП-8518 - К.Р. ул. Молодцова, д. 3 (ввод 1) | 1987 | 0.09 | АСБ 3х185+1х95
[9 empty] | ТП-8481, яч.8А - ТП-8518, яч.6 | 1991 | 0.42 | АСБ-10 3х185 | [11 empty] | ТП-8518 - К.Р. ул. Молодцова, д. 3 (ввод 2) | 1987 | 0.09 | АСБ 3х185+1х95
[24 empty] | К.Р. ул. Молодцова, д. 3 - ГВЩУ ул. Молодцова, д. 3 (ввод 1) | 1987 | 0.025 | АВВГ 3х185+1х95
[24 empty] | К.Р. ул. Молодцова, д. 3 - ГВЩУ ул. Молодцова, д. 3 (ввод 2) | 1987 | 0.025 | АВВГ 3х185+1х95
[24 empty] | ТП-8518 - К.Р. ул. Молодцова, д. 7, корп. 2 (ввод 1) | 1992 | 0.16 | АСБ 3х185+1х95
[24 empty] | ТП-8518 - К.Р. ул. Молодцова, д. 7, корп. 2 (ввод 2) | 1992 | 0.16 | АСБ 3х185+1х95
[24 empty] | К.Р. ул. Молодцова, д. 7, корп. 2 - ГВЩУ (общ.) ул. Молодцова, д. 7, корп. 2 (ввод 1) | 1992 | 0.03 | АВВГ 4х120
[24 empty] | К.Р. ул. Молодцова, д. 7, корп. 2 - ГВЩУ (общ.) ул. Молодцова, д. 7, корп. 2 (ввод 2) | 1992 | 0.03 | АВВГ 4х120
[24 empty] | К.Р. ул. Молодцова, д. 7, корп. 2 - ГВЩУ (администрация) (ввод 1) | 1992 | 0.03 | АВВГ 4х70
[24 empty] | К.Р. ул. Молодцова, д. 7, корп. 2 - ГВЩУ (администрация) (ввод 2) | 1992 | 0.03 | АВВГ 4х70
[24 empty] | ТП-8518 - ГВЩУ ул. Молодцова, д. 8 (ввод 1) | 1987 | 0.375 | АСБ 3х185+1х95 - 2 шт.
[24 empty] | ТП-8518 - ГВЩУ ул. Молодцова, д. 8 (ввод 2) | 1987 | 0.375 | АСБ 3х185+1х95 - 2 шт.
[24 empty] | ТП-8518 - ГРЩ ул. Молодцова, д. 8, корп. 2 (ввод 1) | 2010 | 0.11 | АПвБбШп 4х240 - 2 шт.
[24 empty] | ТП-8518 - ГРЩ ул. Молодцова, д. 8, корп. 2 (ввод 2) | 2010 | 0.11 | АПвБбШп 4х240 - 2 шт.
[24 empty] | ТП-8518 - ГВЩУ детский сад № 1 (Молодцова, д. 9А) (ввод 1) | 1987 | 0.25 | АСБ 3х95+1х35
[24 empty] | ТП-8518 - ГВЩУ детский сад № 1 (Молодцова, д. 9А) (ввод 2) | 1987 | 0.25 | АСБ 3х95+1х35
26 | ф.537-503, ф.537-609 | [11 empty] | ТП-8519 (здание и оборудование) | 1989 | ЗТП | 2х250
27 | ф.537-309, ф.537-410 | [7 empty] | ТП-8368, яч.3 - РТП-8773, яч.4 | 1998 | 0.62 | АСБ-10 3х120 | ТП-8773 (здание и оборудование) | 1998 | ЗТП | 2х100 | [7 empty] | РТП-8773 - ГВЩУ д. 70 (мкр. Черная Речка) (ввод 1) | 1998 | 0.15 | АВБбШв 4х50
[9 empty] | ТП-8368, яч.9 - РТП-8773, яч.1 | 1998 | 0.62 | АСБ-10 3х120 | [11 empty] | РТП-8773 - ГВЩУ д. 70 (мкр. Черная Речка) (ввод 2) | 1998 | 0.15 | АВБбШв 4х50
[24 empty] | РТП-8773 - К.Р. д. 72 (мкр. Черная Речка) (ввод 1) | 1998 | 0.12 | АВБбШв 3х70+0
[24 empty] | РТП-8773 - К.Р. д. 72 (мкр. Черная Речка) (ввод 2) | 1998 | 0.12 | АВБбШв 3х70+0
[24 empty] | К.Р. д. 72 (мкр. Черная Речка) - ГВЩУ д. 71 (мкр. Черная Речка) (ввод 1) | 1998 | 0.07 | АСБ 3х50+1х25
[24 empty] | К.Р. д. 72 (мкр. Черная Речка) - ГВЩУ д. 71 (мкр. Черная Речка) (ввод 2) | 1998 | 0.07 | АСБ 3х50+1х25
[24 empty] | К.Р. д. 72 (мкр. Черная Речка) - ГВЩУ д. 72 (мкр. Черная Речка) (ввод 1) | 1998 | 0.04 | АСБ 3х50+1х25
[24 empty] | К.Р. д. 72 (мкр. Черная Речка) - ГВЩУ д. 72 (мкр. Черная Речка) (ввод 2) | 1998 | 0.04 | АСБ 3х50+1х25
[24 empty] | К.Р. д. 72 (мкр. Черная Речка) - ГВЩУ д. 73 (мкр. Черная Речка) (ввод 1) | 1998 | 0.1 | АСБ 3х50+1х25
[24 empty] | К.Р. д. 72 (мкр. Черная Речка) - ГВЩУ д. 73 (мкр. Черная Речка) (ввод 2) | 1998 | 0.1 | АСБ 3х50+1х25
28 | ф.537-503, ф.537-609 | [7 empty] | РТП-8464, яч.4 - ТП-8812, яч.7 | 2002 | 1.16 | ААБЛу-10 3х185 | ТП-8812 (здание и оборудование) |  | ЗТП | 2х630 | [7 empty] | ТП-8812 - ГРЩ ул. Ветеранов, д. 8, корп. 2 (ввод 1) | 2012 | 0.05 | АПвБбШп 4х185 - 2 шт.
[9 empty] | РТП-8464, яч.20 - ТП-8812, яч.6 | 2002 | 1.16 | ААБЛу-10 3х185 | [11 empty] | ТП-8812 - ГРЩ ул. Ветеранов, д. 8, корп. 2 (ввод 2) | 2012 | 0.05 | АПвБбШп 4х185 - 2 шт.
[9 empty] | ТП-8812, яч.5 - ТП-8482, яч.5 | 2000 | 0.31 | ААБЛу-10 3х185 | [11 empty] | ТП-8812 - К.Р. ул. Ветеранов, д. 12 | 1999 | 0.125 | АВБбШв 3х185+0
[24 empty] | К.Р. ул. Ветеранов, д. 12 - ГВЩУ ул. Ветеранов, д. 12 | 1999 | 0.03 | АВВГ 4х70
[24 empty] | ТП-8812 - К.Р. ул. Ветеранов, д. 10 | 1999 | 0.115 | АВБбШв 4х95
[24 empty] | К.Р. ул. Ветеранов, д. 10 - ГВЩУ ул. Ветеранов, д. 10 | 1999 | 0.03 | АВВГ 4х35
[24 empty] | К.Р. ул. Ветеранов, д. 12 - К.Р. ул. Ветеранов, д.10 | 1999 | 0.035 | АВБбШв 3х185+0
[24 empty] | ТП-8812 - К.Р. ул. Ветеранов, д. 7 | 2000 | 0.32 | АВБбШв 4х120
[24 empty] | ТП-8812 - ГРЩ-1 Парковый проезд, д. 2, корп.1 | 2006 | 0.5875 | АСБ-2л 4х240
[24 empty] | ТП-8812 - ГРЩ-2 Парковый проезд, д. 2, корп.1 | 2006 | 0.5875 | АСБ-2л 4х240
[24 empty] | ТП-8812 - ГРЩ-1 Парковый проезд, д. 2, корп.2 | 2006 | 0.5875 | АСБ-2л 4х240
[24 empty] | ТП-8812 - ГРЩ-2 Парковый проезд, д. 2, корп.2 | 2006 | 0.5875 | АСБ-2л 4х240
[24 empty] | ТП-8812 - К.Р. водоем | 2006 | 0.45 | АВБбШв 4х185
29 | ф.537-503, ф.537-609 | [7 empty] | РТП-8823, яч.2 - ТП-8461, яч.3 | 1995 | 0.5 | АСБ-10 3х185 | РТП-8823 (оборудование) |  | ЗТП | 2х630
30 | [23 empty] | ТП-05 - ГРЩ ФОК (ул. Молодцова, д. 4, корп. 3) (ввод 1) | 2007 | 0.05 | ВБбШв 4х50
[24 empty] | ТП-05 - ГРЩ ФОК (ул. Молодцова, д. 4, корп. 3) (ввод 2) | 2007 | 0.05 | ВБбШв 4х50
31 | [23 empty] | ТП-8163 - ГВЩУ-1 ул. Кленовая, д.7 корп. 1 (ввод 1) | 2006 | 0.07 | АПвБбШп 4х240
[24 empty] | ТП-8163 - ГВЩУ-1 ул. Кленовая, д.7 корп. 1 (ввод 2) | 2006 | 0.07 | АПвБбШп 4х240
[24 empty] | ТП-8163 - ГВЩУ-2 ул. Кленовая, д.7 корп. 1 (ввод 1) | 2006 | 0.07 | АПвБбШп 4х240
[24 empty] | ТП-8163 - ГВЩУ-2 ул. Кленовая, д.7 корп. 1 (ввод 2) | 2006 | 0.07 | АПвБбШп 4х240
32 | [23 empty] | ТП-8254 - ГВЩУ ул. Молодёжная, д. 3, корп.2 (ввод 1) | 2008 | 0.065 | АСБ2л 4х185
[24 empty] | ТП-8254 - ГВЩУ ул. Молодёжная, д. 3, корп.2 (ввод 2) | 2008 | 0.065 | АСБ2л 4х185
33 | [16 empty] | ВЛ-0,4кВ ТП-8520 - частные дома в СНТ «Ягодка» | 1989 | 0.703
г. Сертолово
1
2
3 | [12 empty] | ТП-8254 (оборудование) |  | БКТП | 2х630 | [7 empty] | КЛ-0,4 кВ от ТП-8254 до ГВЩУ Молодцова 7/3 ввод 1 |  | 0.16 | АСБ2л 4х185 - 2 шт.
[24 empty] | КЛ-0,4 кВ от ТП-8254 до ГВЩУ Молодцова 7/3 ввод 2 |  | 0.16 | АСБ2л 4х185 - 2 шт.
Сети АО "Первая Башенная Компания" (ПАО "Мегафон")
1 | ф.304-05 |  | ВЛ-10кВ от оп.8 ф.304-05 до ТП-1116 | 0.02 | СИП-3 3(1х50) | 1 | [6 empty] | ТП-1116 (п. Соловьево, БС "Бурная" |  | СТП | 25
2 | ф.603-08 |  | ВЛ-10кВ от оп.5 ОЛ-8668 ф.603-08 до ТП-8139 | 0.07 | СИП-3 3(1х50) | 1 | [6 empty] | ТП-8139 (п. Стеклянный, БС "Стеклянный") |  | СТП | 25
3 |  |  | ВЛ-10кВ от оп.34 до ТП-б/н | 0.02 | СИП-3 3(1х50) | 1 | [6 empty] | ТП-б/н (п. Токсово, МАДИО Озерки, БС "Токсово-Виктория") |  | СТП | 25
4 | ф.10 ПС "Северная ТЭЦ" |  | ВЛ-10кВ от оп.62 ВЛ-10кВ ф.10 ПС "Северная ТЭЦ" Л.8422-8741 до ТП-8198 | 0.07 | СИП-3 3(1х50) | 2 | [6 empty] | ТП-8198 (п. Аудио, вагончик, БС "Токсово-Аудио") |  | СТП | 25
5 | ф.330-06 |  | ВЛ-10кВ от оп.б/н на отпайке ВЛ-10кВ от ЛР-173 до ТП-803 ф.330-06 ПС-330 до ТП-1092 | 0.08 | СИП-3 3(1х50) | 1 | [6 empty] | ТП-1092 (п. Холодный Ручей, БС "Холодный Ручей") |  | СТП | 25
6 | ф.6 ПС "Орехово" |  | ВЛ-10кВ от оп.33 ф.6 ПС "Орехово" ВЛ-10кВ Л.ПС-8654 до ТП-8143 | 0.07 | СИП-3 3(1х50) | 2 | [6 empty] | ТП-8143 (Приозерское ш., БС "Кордон") |  | СТП | 25
7 | ф.612-112 |  | ВЛ-6кВ от оп.85 Л.ПС-612-8811 до ТП-8111 | 0.01 | СИП-3 3(1х50) | 1 | [6 empty] | ТП-8111 (д. Порошкино, БС "Порошкино") |  | СТП | 25
8 | ПЭ-10кВ ф.2 ЭЧЭ-3 Пери |  | ВЛ-10кВ от оп.115 ПЭ-10кВ ф.2 ЭЧЭ-3 до ТП-б/н | 0.01 | СИП-3 3(1х50) | 1 | [6 empty] | ТП-б/н (п. Осельки, БС "Осельки-2") |  | СТП | 40
9 | ф.365-04 |  | ВЛ-10кВ от оп.4 ф.365-04 Л.ПС-365-8445 до ТП-8129 | 0.06 | СИП-3 3(1х50) | 1 | [6 empty] | ТП-8129 (д. Лупполово, БС "Лупполово") |  | СТП | 25
10 | ф.620-26 |  | ВЛ-10кВ от оп.32 Л.ППв-8006 - ППр-8042 до ТП-8990 | 0.035 | СИП-3 3(1х50) | 2 | [6 empty] | ТП-8990 (территория в конце Алексеевского пр., БС "Васкелово-2") |  | СТП | 25
11 | ф.414-03 |  | ВЛ-10кВ от оп.387 до ТП-0863 | 0.013 | СИП-3 3(1х35) |  | 1 | [5 empty] | ТП-0863 (урочище Береговое, БС "Воробьево") |  | СТП | 25
12 | ф.Жтк-04 |  | ВЛ-10кВ от оп.260 до ТП-684 | 0.12 | СИП-3 3(1х50) | 3 | [6 empty] | ТП-684 (п. Барышево, БС "Барышево") |  | КТП | 25
13 | ф.127-09 |  | ВЛ-10кВ от оп.1 до ТП-588 | 0.007 | СИП-3 3(1х35) | 1 | [6 empty] | ТП-588 (садоводство "Приречное", п. Белоостров, БС "Белоостров") |  | КТП | 25
14 | ф.304-01 |  | ВЛ-10кВ от оп.б/н к ТП-269 до ТП-944 | 0.04 | СИП-3 3(1х35) | 1 |  | 1 |  |  |  |  | ТП-944 ("Мегафон"; БС "Денисово") |  | КТП | 25
15 | ф.511-04 |  | ВЛ-10кВ от оп.63 до ТП-0842 | 0.37 | СИП-3 3(1х50) |  | 7 | 7 |  |  |  |  | ТП-0842 ("Мегафон"; БС "Уральское") |  | СТП | 25
РЭС г. Всеволожск (собственность)
г. Всеволожск (МО "Город Всеволожск")
1 | ф.525-406 ф.525-117 | [7 empty] | КЛ-10 кВ от ГТ ТЭЦ, яч.5 до ТП-220, яч.8 | 2015 | 2.31 | АСБ2л 3х240 | ТП-220 |  | ктп | 2х1000
[9 empty] | КЛ-10 кВ от ГТ ТЭЦ, яч.11 до ТП-220, яч.7 | 2015 | 2.31 | АСБ2л 3х240
2 | ф.525-406 ф.525-117 | [7 empty] | КЛ-10 кВ от ТП-220, яч.6 до ТП-221, яч.6 | 2015 | 0.05 | АСБ2л 3х240 | ТП-221 |  | ктп | 2х1000
[9 empty] | КЛ-10 кВ от ТП-220, яч.5 до ТП-221, яч.7 | 2015 | 0.05 | АСБ2л 3х240
3 | ф.525-406 ф.525-117 | [7 empty] | КЛ-10 кВ от ТП-221, яч.8 до соед.муфты (ТП-222Н, яч.8) | 2015 | 0.163 | АСБ2л 3х120 | ТП-222Н |  | БКТП | 2х1000
[9 empty] | КЛ-10 кВ от соед.муфты (ТП-221, яч.8) до ТП-222Н, яч.8 | 2015 | 1.438 | АПвПу2г 3(1х240)
[9 empty] | КЛ-10 кВ от ТП-221, яч.5 до соед.муфты (ТП-222Н, яч.7) | 2015 | 0.163 | АСБ2л 3х120
[9 empty] | КЛ-10 кВ от соед.муфты (ТП-221, яч.5) до ТП-222Н, яч.7 | 2015 | 1.438 | АПвПу2г 3(1х240)
4 | ф.525-406 ф.525-117 | [7 empty] | КЛ-10 кВ от ТП-222Н, яч.6 до ТП-223, яч.8 | 2015 | 0.205 | АСБ2л 3х120 | ТП-223 |  | БКТП | 2х1250
[9 empty] | КЛ-10 кВ от ТП-222Н, яч.5 до ТП-223, яч.7 | 2015 | 0.205 | АСБ2л 3х120
[9 empty] | КЛ-10 кВ от ГТ ТЭЦ, яч.6 до РП-47, яч.40 | 2011 | 1.65 | АСБ2л 3х240
[9 empty] | КЛ-10 кВ от ГТ ТЭЦ, яч.12 до РП-47, яч.12 | 2011 | 1.65 | АСБ2л 3х240
5 | ф.525-406 ф.525-117 | [7 empty] | КЛ-10 кВ от оп.75 до ТП-222 ф.403-04 | 2012 | 0.107 | АСБ2л 3х120 | ТП-222 |  | ктп | 2х400
[9 empty] | КЛ-10 кВ от оп.75 до ТП-222 ф.403-05 | 2012 | 0.108 | АСБ2л 3х120
6 | [8 empty] | КЛ-10кВ от ТП-223, яч.5 до ТП-316, яч.1 | 2018 | 1.1601 | АПвПу2г 3(1х120/70) | ТП-316 |  | 2БКТП | 2х1250 | [7 empty] | КЛ-0,4кВ от ТП-316 до КК 316-1 | 2019 | 0.24761 | АПвБбШп 4х50
[9 empty] | КЛ-10кВ от ТП-223, яч.6 до ТП-316, яч.2 | 2018 | 1.1457 | АПвПу2г 3(1х120/70)
7 | [8 empty] | КЛ-10кВ от ТП-316, яч.3 до ТП-317, яч.1 | 2018 | 0.5119 | АПвПу2г 3(1х120/50) | ТП-317 |  | 2БКТП | 2х1000
[9 empty] | КЛ-10кВ от ТП-316, яч.4 до ТП-317, яч.2 | 2018 | 0.50417 | АПвПу2г 3(1х120/50)
8 | [8 empty] | КЛ-10кВ от места врезки до ТП-354, яч.1 | 2019 | 0.2277 | АПвПу2г 3(1х120/50) | ТП-354 | 2019 | КТП | 400
[9 empty] | КЛ-10кВ от места врезки до ТП-354, яч.2 | 2019 | 0.2251 | АПвПу2г 3(1х120/50)
г. Всеволожск, мкрн. Южный (МО "Город Всеволожск")
1 | ф.525-315 ф.525-411 | [7 empty] | КЛ-10 кВ от ПС-525 до КРУН-52 ф.525-315 |  | 0.11 | АСБ2л 3х240 | КРУН-52 (ТРИО)
[9 empty] | КЛ-10 кВ от ПС-525 до КРУН-52 ф.525-411 |  | 0.11 | АСБ2л 3х240
2 | ф.525-315 ф.525-411 | [7 empty] | КЛ-10кВ от КРУН-52 яч.6 до ТП-5252 яч.8 |  | 3.1543 | АПвПу2г 3(1х300) | ТП-5252 |  |  | 2х1000 | [7 empty] | КЛ-0,4 кВ от ТП-5252 |  | 0.265
[9 empty] | КЛ-10кВ от КРУН-52 яч.5 до ТП-5252 яч.7 |  | 3.1543 | АПвПу2г 3(1х300) | [11 empty] | КЛ-0,4кВ от ТП-5252 до КК 5252-1 (ввод 1) | 2022 | 0.202 | АПвБШп 4х240
[24 empty] | КЛ-0,4кВ от ТП-5252 до КК 5252-1 (ввод 2) | 2022 | 0.202 | АПвБШп 4х240
3 | ф.525-315 ф.525-411 | [7 empty] | КЛ-10 кВ от КРУН-52 до РТП-5251 ф.525-315 |  | 1.214 | АСБ2л 3х240 | РТП-5251 |  |  | 2х1000
[9 empty] | КЛ-10 кВ от КРУН-52 до РТП-5251 ф.525-411 |  | 1.177 | АСБ2л 3х240
4 | ф.525-315 ф.525-411 | [7 empty] | КЛ-10кВ от РТП-5251 яч.4 до ТП-521 яч.2 |  | 0.696 | АСБ2л 3х240 | ТП-521 |  |  | 2х1000 | [7 empty] | КЛ-0,4кВ от ТП-521 до КК 521-1 (Андреева А.Ю.) | 2019 | 0.127 | АПвБбШп 4х240
[9 empty] | КЛ-10кВ от РТП-5251 яч.21 до ТП-521 яч.1 |  | 0.696 | АСБ2л 3х240
5 | ф.525-315 ф.525-411 | [7 empty] | КЛ-10кВ от ТП-521, яч.12 до ТП-520, яч.8 |  |  | АСБ2л 3х240 | ТП-520 |  |  | 2х1000
[9 empty] | КЛ-10кВ от ТП-521, яч.17 до ТП-520, яч.7 |  |  | АСБ2л 3х240
6 | ф.525-315 ф.525-411 | [7 empty] | КЛ-10кВ от ТП-520, яч.3 до ТП-522, яч.7 |  |  | АСБ2л 3х240 | ТП-522 |  |  | 2х1000
[9 empty] | КЛ-10кВ от ТП-520, яч.4 до ТП-522, яч.8 |  |  | АСБ2л 3х240
7 | ф.525-315 ф.525-411 | [7 empty] | КЛ-10кВ от ТП-522 яч.5 до ТП-523 яч.7 |  | 0.16 | АСБ2л 3х240 | ТП-523 |  |  | 2х1000
[9 empty] | КЛ-10кВ от ТП-522 яч.6 до ТП-523 яч.8 |  | 0.16 | АСБ2л 3х240
8 | ф.525-315 ф.525-411 | [7 empty] | КЛ-10кВ от ТП-523 яч.2 до ТП-524 яч.1 |  | 0.1 | АСБ2л 3х240 | ТП-524 |  |  | 2х1000
[9 empty] | КЛ-10кВ от ТП-523 яч.7 до ТП-524 яч.8 |  | 0.1 | АСБ2л 3х240
9 | ф.525-315 ф.525-411 | [7 empty] | КЛ-10 кВ от ТП-521 яч.19 до ТП-527 яч.7 |  | 0.42 | АСБ2л 3х240 | ТП-527 |  |  | 2х1000
[9 empty] | КЛ-10 кВ от ТП-521 яч.14 до ТП-527 яч.8 |  | 0.42 | АСБ2л 3х240
10 | ф.525-315 ф.525-411 | [7 empty] | КЛ-10кВ от ТП-527 яч.3 до ТП-528 яч.7 |  | 0.22 | АСБ2л 3х240 | ТП-528 |  |  | 2х1000
[9 empty] | КЛ-10кВ от ТП-527 яч.4 до ТП-528 яч.8 |  | 0.221 | АСБ2л 3х240
11 | ф.525-315 ф.525-411 | [7 empty] | КЛ-10кВ от ТП-528 яч.3 до ТП-529 яч.3 |  | 0.102 | АСБ2л 3х240 | ТП-529 |  |  | 2х1000 | [7 empty] | КЛ-0,4кВ от ТП-529 до КК 529-1 (ввод 1) | 2020 | 0.207 | АПвБШп 4х240
[9 empty] | КЛ-10кВ от ТП-528 яч.4 до ТП-529 яч.4 |  | 0.103 | АСБ2л 3х240 | [11 empty] | КЛ-0,4кВ от ТП-529 до КК 529-1 (ввод 2) | 2020 | 0.209 | АПвБШп 4х240
12 | ф.525-315 ф.525-411 | [7 empty] | КЛ-10 кВ от РТП-5251 яч.15 до ТП-525 яч.7 |  | 0.75 | АСБ2л 3х240 | ТП-525 |  |  | 2х1250
[9 empty] | КЛ-10 кВ от РТП-5251 яч.16 до ТП-525 яч.8 |  | 0.75 | АСБ2л 3х240
13 | ф.525-315 ф.525-411 | [7 empty] | КЛ-10 кВ от РТП-5251, яч.17 до ТП-530, яч.1 |  | 4.89 | АСБ2л 3х240 | ТП-530 |  |  | 630
14 | ф.525-301 ф.525-413 | [7 empty] | КЛ-10кВ от РП-9 до ТП-225 яч.7 |  | 0.48 | АСБ2л 3х240 | ТП-225 |  |  | 2х1000
[9 empty] | КЛ-10кВ от РП-9 до ТП-225 яч.6 |  | 0.48 | АСБ2л 3х240
15 | ф.525-301 ф.525-413 | [7 empty] | КЛ-10кВ от РП-9 яч.11 до ТП-208 яч.5 |  | 0.205 | АСБ2л 3х240 | ТП-208 |  |  | 2х630
[9 empty] | КЛ-10кВ от РП-9 яч.4 до ТП-208 яч.4 |  | 0.205 | АСБ2л 3х240
16 | ф.525-301 ф.525-413 | [7 empty] | КЛ-10кВ от ТП-208 яч.7 до ТП-209 яч.5 |  | 0.183 | АСБ2л 3х240 | ТП-209 |  |  | 2х630 | [7 empty] | ф.11 (КЛ-0,4 кВ от ТП-209 до ГРЩ Ул. Освещение) |  | 0.01
[9 empty] | КЛ-10кВ от ТП-208 яч.6 до ТП-209 яч.4 |  | 0.183 | АСБ2л 3х240
17 | ф.525-301 ф.525-413 | [7 empty] | КЛ-10кВ от ТП-209 яч.7 до ТП-210 яч.7 |  | 0.215 | АСБ2л 3х240 | ТП-210 |  |  | 2х630
[9 empty] | КЛ-10кВ от ТП-209 яч.6 до ТП-210 яч.8 |  | 0.215 | АСБ2л 3х240
18 | ф.525-301 ф.525-413 | [7 empty] | КЛ-10кВ от РП-9 яч.12 до ТП-233 яч.3 |  | 0.81 | АСБ2л 3х120 | ТП-233 |  |  | 2х1000 | [7 empty] | ф.09 (КЛ-0,4 кВ от ТП-233 до Сотникова д.1 (ввод-1)) |  | 0.31 | 2хАПвБбШп-1 4х150
[9 empty] | КЛ-10кВ от РП-9 яч.5 до ТП-233 яч.4 |  | 0.81 | АСБ2л 3х120 | [11 empty] | ф.06 (КЛ-0,4 кВ от ТП-233 до Сотникова д.1 (ввод-2)) |  | 0.31 | 2хАПвБбШп-1 4х150
[24 empty] | ф.15 (КЛ-0,4 кВ от ТП-233 до Сотникова д.3 (ввод-1)) |  | 0.385 | 2хАПвБбШп-1 4х150
[24 empty] | ф.10 (КЛ-0,4 кВ от ТП-233 до Сотникова д.3 (ввод-2)) |  | 0.385 | 2хАПвБбШп-1 4х150
[24 empty] | ф.11 (КЛ-0,4 кВ от ТП-233 до Сотникова д.5 (ввод-1)) |  | 0.268 | 2хАПвБбШп-1 4х150
[24 empty] | ф.08 (КЛ-0,4 кВ от ТП-233 до Сотникова д.5 (ввод-2)) |  | 0.268 | 2хАПвБбШп-1 4х150
[24 empty] | ф.03 (КЛ-0,4 кВ от ТП-233 до Сотникова д.7 (ввод-1)) |  | 0.752 | 2хАПвБбШп-1 4х240
[24 empty] | ф.14 (КЛ-0,4 кВ от ТП-233 до Сотникова д.7 (ввод-2)) |  | 0.752 | 2хАПвБбШп-1 4х240
[24 empty] | ф.01 (КЛ-0,4 кВ от ТП-233 до Сотникова д.9 (ввод-1)) |  | 0.564 | 2хАПвБбШп-1 4х240
[24 empty] | ф.16 (КЛ-0,4 кВ от ТП-233 до Сотникова д.9 (ввод-2)) |  | 0.564 | 2хАПвБбШп-1 4х240
[24 empty] | ф.18 (КЛ-0,4 кВ от ТП-233 до Уличное освещение) |  | 0.01 | АВВГ-1 4х35
[24 empty] | КЛ-0,4кВ от ТП-233 до ГРЩ жилого корпуса №6 (ввод 1) |  | 0.062 | АПвБбШп 4х150
[24 empty] | КЛ-0,4кВ от ТП-233 до ГРЩ жилого корпуса №6 (ввод 2) |  | 0.062 | АПвБбШп 4х150
[24 empty] | КЛ-0,4кВ от ТП-233 до ГРЩ жилого корпуса №7 (ввод 1) |  | 0.207 | АПвБбШп 4х150
[24 empty] | КЛ-0,4кВ от ТП-233 до ГРЩ жилого корпуса №7 (ввод 2) |  | 0.207 | АПвБбШп 4х150
[24 empty] | КЛ-0,4кВ от ТП-233 до ВРУ КНС | 2024 | 0.11 | АПвБШп 4х25
19 | [8 empty] | КЛ 10 кВ от ТП- 15(ленэнерго) - ТП-224(ФНС) |  | 0.3 | 3хАПвПу2г (1х300) | ТП-224 |  |  | 2х250 | [7 empty] | КЛ-0,4 кВ от ТП-224 до ВРУ ФНС |  | 0.13 | АПвБбШп-1 4х150
[24 empty] | КЛ-0,4 кВ от ТП-224 до ВРУ ФНС |  | 0.13 | АПвБбШп-1 4х150
20 |  |  | ВЛ-10 кВ от ТП-134 до ТП-217 | 0.9 | [8 empty] | РТП-152 |  |  | 2х630
21 | [12 empty] | ТП-211 |  |  | 2х1000
22 | ф.525-411 | [7 empty] | КЛ-10кВ от места врезки до ТП-534, яч.1 | 2019 | 0.0275 | АСБ2л 3х240 | ТП-534 | 2019 | КТП | 100 | [7 empty] | КЛ-0,4кВ от ТП-534 до ВРУ ООО "НовИнжКом" | 2020 | 0.03 | АВВГ
[9 empty] | КЛ-10кВ от места врезки до ТП-534, яч.2 | 2019 | 0.0275 | АСБ2л 3х240 | [11 empty] | КЛ-0,4кВ от ТП-534 до КК 534-1 | 2021 | 0.031 | АПвБШп 4х150
[24 empty] | КЛ-0,4кВ от КК 534-1 до КК 534-2 | 2021 | 0.081 | АПвБШп 4х150
23 | ф.525-411 | [7 empty] | КЛ-10кВ от ТП-5252, яч.5 до ТП-531, яч.1 | 2019 | 0.15856 | АПвПу2г 3(1х120/50) | ТП-531 | 2019 | КТП | 630
24 | ф.525-411 | [7 empty] | КЛ-10кВ от врезки в КЛ-10кВ "5251-534" до ТП-535, яч.1 | 2020 | 0.258 | АСБ2л 3х240 | ТП-535 | 2020 | КТП | 160
[9 empty] | КЛ-10кВ от врезки в КЛ-10кВ "5251-534" до ТП-535, яч.2 | 2020 | 0.259 | АСБ2л 3х240
25 | ф.525-301 ф.525-413 | [7 empty] | КЛ-10кВ от ТП-233, яч.1 до ТП-234, яч.3 |  | 0.161 | АСБ2л 3х120 | ТП-234 | 2012 |  | 2х1000 | [7 empty] | КЛ-0,4кВ от ТП-234 до ГРЩ жилого корпуса №8 (ввод 1) |  | 0.0435 | АПвБбШп 4х150
[9 empty] | КЛ-10кВ от ТП-233, яч.2 до ТП-234, яч.4 |  | 0.161 | АСБ2л 3х120 | [11 empty] | КЛ-0,4кВ от ТП-234 до ГРЩ жилого корпуса №8 (ввод 2) |  | 0.0435 | АПвБбШп 4х150
[24 empty] | КЛ-0,4кВ от ТП-234 до ГРЩ жилого корпуса №9 (ввод 1) |  | 0.119 | АПвБбШп 4х150
[24 empty] | КЛ-0,4кВ от ТП-234 до ГРЩ жилого корпуса №9 (ввод 2) |  | 0.119 | АПвБбШп 4х150
26 | ф.525-315 ф.525-411 | [7 empty] | КЛ-10кВ от ТП-529, яч.7 до ТП-526, яч.5 | 2024 | 0.35 | АПвПу2г 3(1х240/50) | ТП-526 | 2024 | КТП | 2х630 | [7 empty] | КЛ-0,4кВ от ТП-526 до ГРЩ-1 (ввод 1) | 2024 | 0.1 | АПвБШп 4х240
[9 empty] | КЛ-10кВ от ТП-529, яч.8 до ТП-526, яч.6 | 2024 | 0.329 | АПвПу2г 3(1х240/50) | [11 empty] | КЛ-0,4кВ от ТП-526 до ГРЩ-1 (ввод 2) | 2024 | 0.109 | АПвБШп 4х240
[24 empty] | КЛ-0,4кВ от ТП-526 до ГРЩ-2 (ввод 1) | 2024 | 0.101 | АПвБШп 4х185 - 3 шт.
[24 empty] | КЛ-0,4кВ от ТП-526 до ГРЩ-2 (ввод 2) | 2024 | 0.107 | АПвБШп 4х185 - 3 шт.
д. Канисты, Старая, Павлово, Воейково (Колтушское сельское поселение)
1 | ф.294-414 ф.294-314 | [7 empty] | КЛ-10 кВ от ПС-294 до ТП-299 ф.294-314 |  | 0.485 | АСБ2л 3х240 | ТП-299 |  |  | 2х1250
[11 empty] | 0.041 | АПвВнг-10 3х(1х240\70)
[9 empty] | КЛ-10 кВ от ПС-294 до ТП-299 ф.294-414 |  | 0.478 | АСБ2л 3х240
[11 empty] | 0.042 | АПвВнг-10 3х(1х240\70)
2 | ф.294-414 ф.294-314 | [7 empty] | КЛ-10 кВ от ТП-299 до ТП-291 ф.294-314 |  | 0.485 | АСБ2л 3х240 | ТП-291 |  |  | 2х1000
[11 empty] | 0.041 | АПвВнг-10 3х(1х240\70)
[9 empty] | КЛ-10 кВ от ТП-299 до ТП-291 ф.294-414 |  | 0.478 | АСБ2л 3х240
[11 empty] | 0.042 | АПвВнг-10 3х(1х240\70)
3 | ф.294-414 ф.294-314 | [7 empty] | КЛ-10кВ от ТП-291 ф.294-314 до ТП-298 яч.3 |  | 1.224 |  | ТП-298 |  |  | 2х1000 | [7 empty] | КЛ-0,4кВ от ТП-298 до ВРУ котельной (ввод 1) | 2018 | 0.284 | АПвБШп 4х185
[9 empty] | КЛ-10кВ от ТП-291 ф. 294-414 до ТП-298 яч.4 |  | 1.224 | [12 empty] | КЛ-0,4кВ от ТП-298 до ВРУ котельной (ввод 2) | 2018 | 0.2849 | АПвБШп 4х185
4 | ф.294-404 | [7 empty] | КЛ-10кВ от ПС-294 яч.404 до ТП-292 яч.1 |  | 5.7 |  | ТП-292 |  |  | 400
5 | ф.294-404 | [7 empty] | КЛ-10кВ от ТП-292 яч.2 до ТП-293 яч.1 |  | 0.68 |  | ТП-293 |  |  | 400
6 | ф.294-404 ф.294-304 | [7 empty] | КЛ-10кВ ПС-294 яч.304 ТП-297 яч.1 |  | 1.77 |  | ТП-297 |  |  | 2х630
[9 empty] | КЛ-10кВ ПС-294 яч.404 ТП-297 яч.2 |  | 1.77
7 | ф.294-404 ф.294-304 | [7 empty] | КЛ 10кВ ТП-297 яч.3 – ТП-295 яч.1 |  | 3.88 |  | ТП-295 |  |  | 2х400
[9 empty] | КЛ 10кВ ТП-297 яч.6 - ТП-295 яч.2 |  | 3.88
8 | ф.294-404 ф.294-304 | [7 empty] | КЛ 10кВ ТП-295 яч.3 - ТП-296 яч.1 |  | 0.53 |  | ТП-296 |  |  | 2х400
[9 empty] | КЛ-10кВ ТП-295 яч.6 ТП-296 яч.2 |  | 0.53
9 | ф.294-04 |  | ВЛ-6 кВ от оп.2 ф.294-205 до ТП-2689 (ОЛ2689) | 0.058 |  |  |  |  | КЛ-6 кВ от оп.3 ф.294-205 до оп.5 (ОЛ2689) |  | 0.45 |  | ТП-2689 |  |  | 63
10 | ф.294-205 |  | ВЛ-6 кВ от оп.31 до ТП-2656 (ОЛ2656) | 0.012 | [8 empty] | ТП-2656 |  |  | 63 | ВЛ-0,4 кВ ф. 0,4кВ 2656-01 |  | 0.167
11 | ф.294-205 |  | ВЛ-6 кВ от оп.36 до ТП-2655 (ОЛ2655) | 0.012 | [8 empty] | ТП-2655 |  |  | 160 | ВЛ-0,4кВ от ТП-2655 до Федосеева В.М. | 2017 | 0.03 | СИП-2 3х95+1х95 | 2 |  | 2
12 | ф.294-205 |  | КЛ-6 кВ от оп.4 (ОЛ-5487) до ТП-2556 | [5 empty] | КЛ-6 кВ от оп.4 (ОЛ-5487) до ТП-2556 |  | 0.24 | АСБ-6 3х50 | ТП-2556, Березовая аллея |  | СТП 63-6/0,4 | 100
13 | ф.294-205 |  | ВЛ-6 кВ ф.294-110 от оп.60 до ТП-2670 | 0.025 | [8 empty] | ТП-2670 |  |  | 100
14 | [8 empty] | КЛ-6 кВ от оп.45 ф.294-110 до ТП-308 |  | 0.043 | АПвПу2г-10 3(1х70/16) | ТП-308 |  | КТП-Т 630/6/0,4 У1 | 400
15 | ф.294-03 |  | ВЛ-6 кВ от оп.1 ф.294-03 до ТП-2654 | 0.004 | [8 empty] | ТП-2654 |  |  | 63 | ВЛ-0,4 кВ ф..0,4кВ 2654-01 |  | 0.01
16 | ф.294-414 ф.294-314 | [7 empty] | КЛ-10кВ от ТП-298, яч.7 до ТП-318, яч.1 | 2018 | 0.95725 | АСБ2л 3х240 | ТП-318 | 2018 | 2БКТП | 2х1000 | [7 empty] | КЛ-0,4кВ от ТП-318 до ГРЩ-14 Л-13 (ввод 1) | 2018 | 0.15 | АПвБбШп 4х95
[9 empty] | КЛ-10кВ от ТП-298, яч.8 до ТП-318, яч.2 | 2018 | 0.93907 | АСБ2л 3х240 | [11 empty] | КЛ-0,4кВ от ТП-318 до ГРЩ-14 Л-14 (ввод 2) | 2018 | 0.1655 | АПвБбШп 4х95
[24 empty] | КЛ-0,4кВ от ТП-318 до ГРЩ-15 Л-15 (ввод 1) | 2018 | 0.183 | АПвБбШп 4х95
[24 empty] | КЛ-0,4кВ от ТП-318 до ГРЩ-15 Л-16 (ввод 2) | 2018 | 0.2008 | АПвБбШп 4х95
[24 empty] | КЛ-0,4кВ от ТП-318 до ГРЩ-16 Л-17 (ввод 1) | 2018 | 0.20618 | АПвБбШп 4х95
[24 empty] | КЛ-0,4кВ от ТП-318 до ГРЩ-16 Л-18 (ввод 2) | 2018 | 0.2231 | АПвБбШп 4х95
[24 empty] | КЛ-0,4кВ от ТП-318 до ГРЩ-6 Л-1 (ввод 1) | 2018 | 0.1039 | АПвБбШп 4х95
[24 empty] | КЛ-0,4кВ от ТП-318 до ГРЩ-6 Л-2 (ввод 2) | 2018 | 0.094 | АПвБбШп 4х95
[24 empty] | КЛ-0,4кВ от ТП-318 до ГРЩ-7 Л-3 (ввод 1) | 2018 | 0.05215 | АПвБбШп 4х95
[24 empty] | КЛ-0,4кВ от ТП-318 до ГРЩ-7 Л-4 (ввод 2) | 2018 | 0.0567 | АПвБбШп 4х95
[24 empty] | КЛ-0,4кВ от ТП-318 до КК 318-1 (Гуцул Г.) | 2018 | 0.1102 | АПвБбШп 4х185
17 | ф.294-414 ф.294-314 | [7 empty] | КЛ-10кВ от ТП-318, яч.3 до ТП-319, яч.1 | 2018 | 0.4137 | АСБ2л 3х240 | ТП-319 | 2018 | 2БКТП | 2х1000 | [7 empty] | КЛ-0,4кВ от ТП-319 до КК 319-1 (Шахов А.Ю.) | 2019 | 0.247 | АПвБбШп 4х240
[9 empty] | КЛ-10кВ от ТП-318, яч.4 до ТП-319, яч.2 | 2018 | 0.4024 | АСБ2л 3х240
18 | ф.294-110 |  | ВЛ-6кВ от оп.47 до ТП-2671 | 0.01 | СИП-3 3(1х50) | [7 empty] | ТП-2671 | 2019 | МТП | 40 | ВЛ-0,4кВ от ТП-2671 | 2019 | 0.071 | СИП-2 3х95+1х95 СИП-4 4х16 | 3
19 | ф.294-110 | [7 empty] | КЛ-6кВ от оп.41а Л.ПС-294 - ТП-2605 до ТП-406 | 2021 | 0.102 | АПвПу2г 3(1х120/50) | ТП-406 | 2021 | БКТП | 63 | [7 empty] | КЛ-0,4кВ от ТП-406 Л-1 | 2021 | 0.06 | АПвБбШп 4х50
[9 empty] | КЛ-6кВ от оп.41б Л.ПС-294 - ТП-2605 до ТП-406 | 2021 | 0.101 | АПвПу2г 3(1х120/50) |  |  |  |  | ВЛ-0,4кВ Л-2 от оп.41а | 2021 | 0.059 | СИП-4 4х50 | 1 |  |  | КЛ-0,4кВ от ТП-406 до оп.41а Л-2 | 2021 | 0.11 | АПвБбШп 4х50
20 | [8 empty] | КЛ-6кВ от ППв-2033 до ТП-2618 |  | 0.3 | АПвПу2г 3(1х120) | ТП-2618 |  | СТП | 63
21 | ф.294-313 ф.294-413 | [7 empty] | КЛ-10кВ от ПС-294, яч.313 до ТП-290, яч.1 | 2023 | 1.877 | АПвПу2г 3(1х240/70) | ТП-290 | 2023 | БКТП | 2х1250 | [7 empty] | КЛ-0,4кВ от ТП-290 до ГРЩ-1 (ввод 1) | 2023 | 0.099 | АПвБбШп 4х240 - 2 шт.
[9 empty] | КЛ-10кВ от ПС-294, яч.413 до ТП-290, яч.2 | 2023 | 1.848 | АПвПу2г 3(1х240/70) | [11 empty] | КЛ-0,4кВ от ТП-290 до ГРЩ-1 (ввод 2) | 2023 | 0.099 | АПвБбШп 4х240 - 2 шт.
[24 empty] | КЛ-0,4кВ от ТП-290 до ГРЩ-2 (ввод 1) | 2023 | 0.068 | АПвБбШп 4х185 - 3 шт.
[24 empty] | КЛ-0,4кВ от ТП-290 до ГРЩ-2 (ввод 2) | 2023 | 0.066 | АПвБбШп 4х185 - 3 шт.
[24 empty] | КЛ-0,4кВ от ТП-290 до ЩРВ (ввод 1) | 2023 | 0.098 | АПвБбШп 4х240 - 2 шт.
[24 empty] | КЛ-0,4кВ от ТП-290 до ЩРВ (ввод 2) | 2023 | 0.1 | АПвБбШп 4х240 - 2 шт.
п. Кирпичный Завод (Щегловское сельское поселение)
1 | ф.526-309 ф.526-409 | [7 empty] | КЛ-10кВ от ПС-526 яч.309/1309 до РП-5261 яч.13 |  | 4.63 | АСБ2л 3х240 | РП-5261 |  |  | 0
[9 empty] | КЛ-10кВ от ПС-526 яч.409/1409 до РП-5261 яч.14 |  | 4.63 | АСБ2л 3х240
2 | ф.526-309 ф.526-409 | [7 empty] | КЛ-10кВ РП-5261 РУ-10кВ яч.7 - ТП-260 РУ-10кВ яч.3 |  | 0.73 | АСБ2л 3х120 | ТП-260 |  |  | 2х250
[9 empty] | КЛ-10кВ РП-5261 РУ-10кВ яч.8 - ТП-260 РУ-10кВ яч.6 |  | 0.74 | АСБ2л 3х120
3 | ф.526-409 | [7 empty] | КЛ-10кВ от РП-5261, яч.10 до ТП-533, яч.1 | 2020 | 0.128 | АПвПу2г 3(1х120/50) | ТП-533 | 2020 | КТП | 25
п. Ковалево (МО «Город Всеволожск»)
1 | ф.24-60 |  | ВЛ-6 кВ от оп.2/78 до ТП-2330 | 0.54 | 3хСИП-3 1х70 | 9 | [6 empty] | ТП-2330 | 2016 |  | 250 | ВЛ-0,4 кВ от ТП-2330, Л-1 | 1998 | 0.148 | АС 70
[17 empty] | ВЛ-0,4 кВ от ТП-2330, Л-2 | 1998 | 0.174 | АС 70
[17 empty] | ВЛ-0,4 кВ от ТП-2330, Л-3 | 1998 | 0.72 | СИП 3х70+1х95
[17 empty] | ВЛ-0,4 кВ от ТП-2330, Л-4 | 2014 | 0.18 | СИП 4х70
2 | [8 empty] | КЛ-10 кВ от ТП-311 яч.2 до ТП-310 яч. 1 |  | 0.232 | АСБ2л 3х240 | ТП-310 | 2016 | КТПН | 100 | ВЛИ-0,4 кВ от ТП-310, Л-1 | 2016 | 0.103 | СИП 2А 3х50+1х50
[17 empty] | ВЛИ-0,4 кВ от ТП-310, Л-2 | 2016 | 0.422 | СИП 2А 3х95+1х95
[17 empty] | ВЛИ-0,4 кВ от ТП-310, Л-3 | 2016 | 0.264 | СИП 2А 3х95+1х95
3 | [8 empty] | КЛ-10 кВ от ТП-312 яч.1 до ТП-311 яч. 1 |  | 0.429 | АСБ2л 3х240 | ТП-311 | 2016 | КТПН | 250 | ВЛИ-0,4 кВ от ТП-311, Л-1 | 2016 | 0.473 | СИП 2А 3х95+1х95
[17 empty] | ВЛИ-0,4 кВ от ТП-311, Л-2 | 2016 | 0.134 | СИП 2А 3х95+1х95
[17 empty] | ВЛИ-0,4 кВ от ТП-311, Л-3 | 2016 | 0.424 | СИП 2А 3х95+1х95
[17 empty] | ВЛИ-0,4 кВ от ТП-311, Л-4 | 2016 | 0.178 | СИП 2А 3х95+1х95
[17 empty] | ВЛ-0,4кВ от оп.20 до оп.20/3 (Л-1) (Трескина А.П.) | 2019 | 0.061 | СИП-2 3х50+1х50 | 3 |  | 3
[17 empty] | ВЛ-0,4кВ от оп.20/2 Л-1 от ТП-311 (Панова Н.А.) | 2020 | 0.183 | СИП-2 3х95+1х95 | 5 |  | 5
4 | [8 empty] | КЛ-10 кВ от ТП-313 яч.2 до ТП-312 яч. 2 |  | 0.28 | АСБ2л 3х240 | ТП-312 | 2016 | КТПН | 100 | ВЛИ-0,4 кВ от ТП-312, Л-1 | 2016 | 0.314 | СИП 2А 3х95+1х95
[17 empty] | ВЛИ-0,4 кВ от ТП-312, Л-2 | 2016 | 0.107 | СИП 2А 3х95+1х95
5 | [8 empty] | КЛ-10 кВ от ТП-314 яч.2 до ТП-313 яч. 1 |  | 0.429 | АСБ2л 3х240 | ТП-313 | 2016 | КТПН | 250 | ВЛИ-0,4 кВ от ТП-313, Л-1 | 2016 | 0.381 | СИП 2А 3х95+1х95
[9 empty] | КЛ-10 кВ от оп. 4 ОЛ2030 до ТП-313 яч. 1 |  |  | АСБ2л 3х240 |  |  |  |  | ВЛИ-0,4 кВ от ТП-313, Л-2 | 2016 | 0.523 | СИП 2А 3х95+1х95
[17 empty] | ВЛИ-0,4 кВ от ТП-313, Л-3 | 2016 | 0.469 | СИП 2А 3х95+1х95
[17 empty] | ВЛИ-0,4 кВ от ТП-313, Л-4 | 2016 | 0.582 | СИП 2А 3х95+1х95
6 | [8 empty] | КЛ-10 кВ от ТП-314 яч.2 до ТП-313 яч. 1 |  | 0.851 | АСБ2л 3х240 | ТП-314 | 2016 | КТПН | 250 | ВЛИ-0,4 кВ от ТП-314, Л-1 | 2016 | 0.413 | СИП 2А 3х95+1х95 |  |  |  | КЛ-0,4кВ от ТП-314 Л-5 | 2019 | 0.02 | АпвБбШп 4х50
[17 empty] | ВЛИ-0,4 кВ от ТП-314, Л-2 | 2016 | 0.535 | СИП 2А 3х95+1х95
[17 empty] | ВЛИ-0,4 кВ от ТП-314, Л-2 Синдаловский | 2017 | 0.05 | СИП-2 3х70+1х70
[17 empty] | ВЛИ-0,4 кВ от ТП-314, Л-3 | 2016 | 0.284 | СИП 2А 3х95+1х95
[17 empty] | ВЛИ-0,4 кВ от ТП-314, Л-3 Прокофьева | 2017 | 0.035 | СИП-2 3х70+1х70
[17 empty] | ВЛИ-0,4 кВ от ТП-314, Л-4 | 2016 | 0.108 | СИП 2А 3х95+1х95
[17 empty] | ВЛИ-0,4 кВ от ТП-314, Л-4 Чухрай | 2017 | 0.143 | СИП-2 3х70+1х70
[17 empty] | ВЛ-0,4кВ от оп.29/1 до оп.29/3 (Л-3) (Чибисова Д.В.) | 2019 | 0.059 | СИП-2 3х95+1х95 | 2 |  | 2
[17 empty] | ВЛ-0,4кВ от оп.44/4 Л-4 от ТП-314 (Силкина А.А.) | 2020 | 0.214 | СИП-2 3х95+1х95 | 7 |  | 7
д. Кудрово (Заневское сельское поселение)
1 | ф.335-313 ф.335-311 ф.335-414 ф.335-413 | [7 empty] | КЛ-10 кВ от ПС-335 до РТП-100 |  | 0.85 | АПвПу2г 3(1х630/70) - 4 шт. | РТП-100 |  | БКТП | 2х1250 | [7 empty] | КЛ-0,4 кВ от РТП-100 до ГРЩ 1.1 (ул. Центральная, 54/2) | 2 | 0.211 | АПВБбШп 4х150 - 2 шт.
[24 empty] | КЛ-0,4 кВ от РТП-100 до ГРЩ 1.2 (ул. Центральная, 54/2) | 2 | 0.209 | АПВБбШп 4х150 - 2 шт.
[24 empty] | КЛ-0,4 кВ от РТП-100 до ГРЩ 2.1 (ул. Центральная, 54/2) | 2 | 0.63 | АПВБбШп 4х150 - 2 шт.
[24 empty] | КЛ-0,4 кВ от РТП-100 до ГРЩ 2.2 (ул. Центральная, 54/2) | 2 | 0.67 | АПВБбШп 4х150 - 2 шт.
[24 empty] | КЛ-0,4 кВ от РТП-100 до ГРЩ 3.1 (ул. Центральная, 54/2) |  | 0.82 | АПВБбШп 4х185
[24 empty] | КЛ-0,4 кВ от РТП-100 до ГРЩ 3.2 (ул. Центральная, 54/2) |  | 0.83 | АПВБбШп 4х185
2 | ф.335-313 ф.335-311 | [7 empty] | КЛ-10 кВ от ТП-102, яч.3 до ТП-101, яч.1 |  | 0.28 | АПвПу2г 3(1х240/70) | ТП-101 |  | БКТП | 2х1250 | [7 empty] | КЛ-0,4 кВ от ТП-101 до ГРЩ-42 |  | 0.049 | АПвБбШп 4х240 - 2 шт.
[9 empty] | КЛ-10 кВ от ТП-102, яч.4 до ТП-101, яч.2 |  | 0.28 | АПвПу2г 3(1х240/70) | [11 empty] | КЛ-0,4 кВ от ТП-101 до ГРЩ-42 |  | 0.046 | АПвБбШп 4х240 - 2 шт.
[24 empty] | КЛ-0,4 кВ от ТП-101 до ГРЩ-43.1 |  | 0.092 | АПвБбШп 4х240 - 3 шт. | 2БКТП, Пет. Недвижимость
[24 empty] | КЛ-0,4 кВ от ТП-101 до ГРЩ-43.1 |  | 0.094 | АПвБбШп 4х240 - 3 шт.
[24 empty] | КЛ-0,4 кВ от ТП-101 до ГРЩ-43.2 |  | 0.065 | АПвБбШп 4х240 - 3 шт.
[24 empty] | КЛ-0,4 кВ от ТП-101 до ГРЩ-43.2 |  | 0.067 | АПвБбШп 4х240 - 3 шт.
[24 empty] | КЛ-0,4кВ от ТП-101 до КНС-1 (ввод 1) | 2016 | 0.106 | АПвБбШп 4х35
[24 empty] | КЛ-0,4кВ от ТП-101 до КНС-1 (ввод 2) | 2016 | 0.078 | АПвБбШп 4х35
[24 empty] | КЛ-0,4кВ от ТП-101 до КНС-2 (ввод 1) | 2016 | 0.195 | АПвБбШп 4х35
[24 empty] | КЛ-0,4кВ от ТП-101 до КНС-2 (ввод 2) | 2016 | 0.165 | АПвБбШп 4х35
[24 empty] | КЛ-0,4кВ от ТП-101 до КНС "ливневая" (ввод 1) | 2016 | 0.104 | АПвБбШп 4х35
[24 empty] | КЛ-0,4кВ от ТП-101 до КНС "ливневая" (ввод 2) | 2016 | 0.077 | АПвБбШп 4х35
[24 empty] | КЛ-0,4кВ от ТП-101 до КК-101-1 Л-7 (КД-0,4кВ пожарного депо) (ввод 1) | 2018 | 0.27 | АПвБбШп 4х185
[24 empty] | КЛ-0,4кВ от ТП-101 до КК-101-1 Л-2 (КД-0,4кВ пожарного депо) (ввод 2) | 2018 | 0.26 | АПвБбШп 4х185
3 | [8 empty] | КЛ-10 кВ от ТП-116, яч.3 до ТП-102, яч.1 |  |  | АПвПу2г 3(1х240/70) | ТП-102 |  | БКТП | 2х1250 | [7 empty] | КЛ-0,4 кВ от ТП-102 до ГРЩ-41.1 |  | 0.064 | АПвБбШп 4х240 - 3 шт. | 2БКТП, Пет. Недвижимость
[9 empty] | КЛ-10 кВ от ТП-116, яч.4 до ТП-102, яч.4 |  |  | АПвПу2г 3(1х240/70) | [11 empty] | КЛ-0,4 кВ от ТП-102 до ГРЩ-41.1 |  | 0.065 | АПвБбШп 4х240 - 3 шт.
| ф.335-313 ф.335-311 | [22 empty] | КЛ-0,4 кВ от ТП-102 до ГРЩ-41.2 |  | 0.98 | АПвБбШп 4х240 - 4 шт.
[24 empty] | КЛ-0,4 кВ от ТП-102 до ГРЩ-41.2 |  | 0.1 | АПвБбШп 4х240 - 4 шт.
[24 empty] | КЛ-0,4 кВ от ТП-102 до ГРЩ-41.3 |  | 0.042 | АПвБбШп 4х240 - 4 шт.
4 | ф.335-313 ф.335-311 | [7 empty] | КЛ-10 кВ от ТП-101, яч.3 до ТП-103, яч.1 |  | 0.35 | АПвПу2г 3(1х240/70) | ТП-103 |  | БКТП | 2х1250 | [7 empty] | КЛ-0,4 кВ от ТП-103 до ГРЩ-44 |  | 0.094 | АПвБбШп 4х240 - 3 шт. | 2БКТП, Пет. Недвижимость
[9 empty] | КЛ-10 кВ от ТП-101, яч.4 до ТП-103, яч.2 |  | 0.35 | АПвПу2г 3(1х240/70) | [11 empty] | КЛ-0,4 кВ от ТП-103 до ГРЩ-44 |  | 0.095 | АПвБбШп 4х240 - 3 шт.
[24 empty] | КЛ-0,4 кВ от ТП-103 до ГРЩ-45 |  | 0.092 | АПвБбШп 4х240 - 3 шт.
[24 empty] | КЛ-0,4 кВ от ТП-103 до ГРЩ-45 |  | 0.091 | АПвБбШп 4х240 - 3 шт.
5 | ф.335-313 ф.335-311 | [7 empty] | КЛ-10 кВ от ТП-107, яч.3 до ТП-104, яч.1 |  |  | АПвПу2г 3(1х240/70) | ТП-104 |  | БКТП | 2х1250 | [7 empty] | КЛ-0,4 кВ от ТП-104 до ГРЩ ДОУ (ввод 1) |  | 0.21 | АПвБбШп 4х185 - 3 шт. | 2БКТП, Пет. Недвижимость
[9 empty] | КЛ-10 кВ от ТП-107, яч.2 до ТП-104, яч.2 |  |  | АПвПу2г 3(1х240/70) | [11 empty] | КЛ-0,4 кВ от ТП-104 до ГРЩ ДОУ (ввод 2) |  | 0.213 | АПвБбШп 4х185 - 3 шт.
[24 empty] | КЛ-0,4 кВ от ТП-104 до ГРЩ №1 школы (ввод 1) |  | 0.154 | АПвБбШп 4х240 - 2 шт.
[24 empty] | КЛ-0,4 кВ от ТП-104 до ГРЩ №1 школы (ввод 2) |  | 0.151 | АПвБбШп 4х240 - 2 шт.
[24 empty] | КЛ-0,4 кВ от ТП-104 до ГРЩ №2 школы (ввод 1) |  | 0.154 | АПвБбШп 4х240 - 2 шт.
[24 empty] | КЛ-0,4 кВ от ТП-104 до ГРЩ №2 школы (ввод 2) |  | 0.15 | АПвБбШп 4х240 - 2 шт.
[24 empty] | КЛ-0,4кВ от ТП-104 до КК 104-1 | 2020 | 0.245 | АПвБШп 4х240
[24 empty] | КЛ-0,4кВ от ТП-104 до КК 104-3 | 2021 | 0.108 | АПвБШп 4х240
[24 empty] | КЛ-0,4кВ от ТП-104 до КК 104-4 | 2022 | 0.243 | АПвБШп 4х240
6 | ф.335-313 ф.335-311 | [7 empty] | КЛ-10 кВ от РТП-100 до ТП-105 |  | 0.12 | АПвПу2г 3(1х240/70) - 2 шт. | ТП-105 |  | БКТП | 2х1250 | [7 empty] | КЛ-0,4 кВ от ТП-105 до ГРЩ 1.1 (ул. Центральная, 52/3) |  | 0.037 | АПВБбШп 4х150 - 2 шт. | 2БКТП, Пет. Недвижимость
[9 empty] | КЛ-10 кВ от ТП-107 до ТП-105 |  | 0.26 | АПвПу2г 3(1х240/70) | [11 empty] | КЛ-0,4 кВ от ТП-105 до ГРЩ 1.2 (ул. Центральная, 52/3) |  | 0.04 | АПВБбШп 4х150 - 2 шт.
[24 empty] | КЛ-0,4 кВ от ТП-105 до ГРЩ 1.1 (ул. Центральная, 52/2) |  | 0.176 | АПВБбШп 4х150 - 3 шт.
[24 empty] | КЛ-0,4 кВ от ТП-105 до ГРЩ 1.2 (ул. Центральная, 52/2) |  | 0.171 | АПВБбШп 4х150 - 3 шт.
[24 empty] | КЛ-0,4 кВ от ТП-105 до ГРЩ 1.1 (ул. Центральная, 52/1) |  | 0.238 | АПВБбШп 4х150 - 2 шт.
[24 empty] | КЛ-0,4 кВ от ТП-105 до ГРЩ 1.2 (ул. Центральная, 52/1) |  | 0.238 | АПВБбШп 4х150 - 2 шт.
[24 empty] | КЛ-0,4 кВ от ТП-105 до ГРЩ 2.1 (ул. Центральная, 52/1) |  | 0.281 | АПВБбШп 4х150 - 2 шт.
[24 empty] | КЛ-0,4 кВ от ТП-105 до ГРЩ 2.2 (ул. Центральная, 52/1) |  | 0.281 | АПВБбШп 4х150 - 2 шт.
[24 empty] | КЛ-0,4 кВ от ТП-105 до ГРЩ 2.1 (ул. Центральная, 54/1) |  | 0.204 | АПВБбШп 4х150 - 2 шт.
[24 empty] | КЛ-0,4 кВ от ТП-105 до ГРЩ 2.2 (ул. Центральная, 54/1) |  | 0.204 | АПВБбШп 4х150 - 2 шт.
7 | ф.335-313 ф.335-311 | [7 empty] | КЛ-10 кВ от РТП-100 до ТП-106 |  | 0.32 | АПвПу2г 3(1х240/70) - 2 шт. | ТП-106 |  | БКТП | 2х1250 | [7 empty] | КЛ-0,4 кВ от ТП-106 до ГРЩ 2.1 (ул. Центральная, 50/1) |  | 0.116 | АПВБбШп 4х185 - 2 шт. | 2БКТП, Пет. Недвижимость
[9 empty] | КЛ-10 кВ от ТП-107 до ТП-106 |  | 0.235 | АПвПу2г 3(1х240/70) | [11 empty] | КЛ-0,4 кВ от ТП-106 до ГРЩ 2.2 (ул. Центральная, 50/1) |  | 0.13 | АПВБбШп 4х185 - 2 шт.
[9 empty] | КЛ-10 кВ от ТП-104, яч.3 до ТП-106, яч.1 |  | 0.175 | АПвПу2г 3(1х240/70) | [11 empty] | КЛ-0,4 кВ от ТП-106 до ГРЩ 1.1 (ул. Центральная, 50/1) |  | 0.04 | АПВБбШп 4х185 - 2 шт.
[9 empty] | КЛ-10 кВ от ТП-104, яч.4 до ТП-106, яч.2 |  | 0.175 | АПвПу2г 3(1х240/70) | [11 empty] | КЛ-0,4 кВ от ТП-106 до ГРЩ 1.2 (ул. Центральная, 50/1) |  | 0.039 | АПВБбШп 4х185 - 2 шт.
[24 empty] | КЛ-0,4 кВ от ТП-106 до ГРЩ 1.1 (ул. Центральная, 50) |  | 0.157 | АПВБбШп 4х150 - 2 шт.
[24 empty] | КЛ-0,4 кВ от ТП-106 до ГРЩ 1.2 (ул. Центральная, 50) |  | 0.152 | АПВБбШп 4х150 - 2 шт.
[24 empty] | КЛ-0,4 кВ от ТП-106 до ГРЩ 2.1 (ул. Центральная, 50) |  | 0.67 | АПВБбШп 4х185 - 2 шт.
[24 empty] | КЛ-0,4 кВ от ТП-106 до ГРЩ 2.2 (ул. Центральная, 50) |  | 0.062 | АПВБбШп 4х185 - 2 шт.
8 | ф.335-313 ф.335-311 | [7 empty] | КЛ-10 кВ от ТП-107 до ТП-106 |  | 0.235 | АПвПу2г 3(1х240/70) | ТП-107 |  | БКТП | 2х1250 | [7 empty] | КЛ-0,4 кВ от ТП-107 до ГРЩ 2.1 (ул. Центральная, 54) |  | 0.13 | АПВБбШп 4х150 - 2 шт. | 2БКТП, Пет. Недвижимость
[9 empty] | КЛ-10 кВ от ТП-107 до ТП-105 |  | 0.26 | АПвПу2г 3(1х240/70) | [11 empty] | КЛ-0,4 кВ от ТП-107 до ГРЩ 2.2 (ул. Центральная, 54) |  | 0.127 | АПВБбШп 4х150 - 2 шт.
[24 empty] | КЛ-0,4 кВ от ТП-107 до ГРЩ 1.1 (ул. Центральная, 54) |  | 0.265 | АПВБбШп 4х150 - 2 шт.
[24 empty] | КЛ-0,4 кВ от ТП-107 до ГРЩ 1.2 (ул. Центральная, 54) |  | 0.263 | АПВБбШп 4х150 - 2 шт.
[24 empty] | КЛ-0,4 кВ от ТП-107 до ГРЩ 1.1 (ул. Центральная, 54/1) |  | 0.122 | АПВБбШп 4х150 - 2 шт.
[24 empty] | КЛ-0,4 кВ от ТП-107 до ГРЩ 1.2 (ул. Центральная, 54/1) |  | 0.129 | АПВБбШп 4х150 - 2 шт.
[24 empty] | КЛ-0,4 кВ от ТП-107 до ГРЩ 2.1 (ул. Центральная, 52) |  | 0.088 | АПВБбШп 4х185 - 2 шт.
[24 empty] | КЛ-0,4 кВ от ТП-107 до ГРЩ 2.2 (ул. Центральная, 52) |  | 0.087 | АПВБбШп 4х185 - 2 шт.
[24 empty] | КЛ-0,4 кВ от ТП-107 до ГРЩ 1.1 (ул. Центральная, 52) |  | 0.155 | АПВБбШп 4х185 - 2 шт.
[24 empty] | КЛ-0,4 кВ от ТП-107 до ГРЩ 1.2 (ул. Центральная, 52) |  | 0.153 | АПВБбШп 4х185 - 2 шт.
[24 empty] | КЛ-0,4кВ от ТП-107 Л-13 до КК 107-1 | 2019 | 0.15 | АПвБШп 4х120
[24 empty] | КЛ-0,4кВ от КК 107-1 до КК 107-2 | 2021 | 0.233 | АПвБШп 4х50
9 | ф.335-414 ф.335-413 | [7 empty] | КЛ-10 кВ от ТП-109, яч.1 до ТП-108, яч.1 |  | 0.08816 | АПвПу2г 3(1х240/70) | ТП-108 |  | БКТП | 2х1250 | [7 empty] | КЛ-0,4кВ от ТП-108 до КНС-1 (ввод 1) | 2018 | 0.1915 | АПвБбШп 4х240 | 2БКТП, Полис Групп
[9 empty] | КЛ-10 кВ от ТП-109, яч.2 до ТП-108, яч.2 |  | 0.08602 | АПвПу2г 3(1х240/70) | [11 empty] | КЛ-0,4кВ от ТП-108 до КНС-1 (ввод 2) | 2018 | 0.1921 | АПвБбШп 4х240
[24 empty] | КЛ-0,4кВ от ТП-108 до КНС-2 (ввод 1) | 2018 | 0.2551 | АПвБбШп 4х240
[24 empty] | КЛ-0,4кВ от ТП-108 до КНС-2 (ввод 2) | 2018 | 0.256 | АПвБбШп 4х240
[24 empty] | КЛ-0,4кВ от ТП-108 до ГРЩ ДОУ (ввод 1) | 2018 | 0.14974 | АПвБбШп 4х185
[24 empty] | КЛ-0,4кВ от ТП-108 до ГРЩ ДОУ (ввод 2) | 2018 | 0.15081 | АПвБбШп 4х185
10 | ф.335-414 ф.335-413 | [7 empty] | КЛ-10 кВ от РТП-100, яч.15 до ТП-109, яч.3 |  | 0.758 | АПвПу2г 3(1х240/70) | ТП-109 |  | БКТП | 2х1250 | [11 empty] | 2БКТП, Полис Групп
[9 empty] | КЛ-10 кВ от РТП-100, яч.16 до ТП-109, яч.4 |  | 0.761 | АПвПу2г 3(1х240/70)
11 | ф.335-414 ф.335-413 | [7 empty] | КЛ-10 кВ от ТП-108, яч.3 до ТП-110, яч.1 |  | 0.164 | АПвПу2г 3(1х240/70) | ТП-110 |  | БКТП | 2х1250 | [7 empty] | КЛ-0,4 кВ от ТП-110 до ГРЩ школы (ввод 1) |  | 0.11 | АПВБбШп 4х150 - 2 шт. | 2БКТП, Полис Групп
[9 empty] | КЛ-10 кВ от ТП-108, яч.4 до ТП-110, яч.2 |  | 0.167 | АПвПу2г 3(1х240/70) | [11 empty] | КЛ-0,4 кВ от ТП-110 до ГРЩ школы (ввод 2) |  | 0.11 | АПВБбШп 4х150 - 2 шт.
12 | ф.335-414 ф.335-413 | [7 empty] | КЛ-10 кВ от ТП-110, яч.3 до ТП-111, яч.1 |  | 0.148 | АПвПу2г 3(1х240/70) | ТП-111 |  | БКТП | 2х1250 | [7 empty] | КЛ-0,4 кВ от ТП-111 до ГРЩ КНС |  | 0.069 | АПвБбШп 4х240 | 2БКТП, Полис Групп
[9 empty] | КЛ-10 кВ от ТП-110, яч.4 до ТП-111, яч.2 |  | 0.135 | АПвПу2г 3(1х240/70) | [11 empty] | КЛ-0,4 кВ от ТП-111 до ГРЩ КНС |  | 0.077 | АПвБбШп 4х240
13 | ф.335-414 ф.335-413 | [7 empty] | КЛ-10 кВ от ТП-111, яч.4 до ТП-112, яч.2 |  | 0.265 | АПвПу2г 3(1х240/70) | ТП-112 |  | БКТП | 2х630 | [7 empty] | КЛ-0,4 кВ от ТП-112 до ГРЩ жилого дома 1 |  | 0.047 | АПвБбШп 4х240 | 2БКТП-630, Арсенал
[9 empty] | КЛ-10 кВ от ТП-113, яч.4 до ТП-112, яч.1 |  | 0.133 | АПвПу2г 3(1х240/70) | [11 empty] | КЛ-0,4 кВ от ТП-112 до ГРЩ жилого дома 1 |  | 0.059 | АПвБбШп 4х240
[24 empty] | КЛ-0,4 кВ от ТП-112 до к/к 1 |  | 0.061 | АПвБбШп 4х185
[24 empty] | КЛ-0,4 кВ от ТП-112 до к/к 1 |  | 0.05 | АПвБбШп 4х185
[24 empty] | КЛ-0,4 кВ от ТП-112 до к/к 2 |  | 0.07 | АПвБбШп 4х185
[24 empty] | КЛ-0,4 кВ от ТП-112 до к/к 2 |  | 0.075 | АПвБбШп 4х185
14 | ф.335-414 ф.335-413 | [7 empty] | КЛ-10 кВ от ТП-111, яч.3 до ТП-113, яч.3 |  | 0.172 | АПвПу2г 3(1х240/70) | ТП-113 |  | БКТП | 2х1600 | [7 empty] | КЛ-0,4 кВ от ТП-113 до ГРЩ дома №3 (ввод 1) |  | 0.154 | АПвБбШп 4х240 - 3 шт. | 2БКТП-1250, ЛАМ
[24 empty] | КЛ-0,4 кВ от ТП-113 до ГРЩ дома №3 (ввод 2) |  | 0.125 | АПвБбШп 4х240 - 3 шт.
[24 empty] | КЛ-0,4 кВ от ТП-113 до ГРЩ-1 дома №1 (ввод 1) |  | 0.087 | АПвБбШп 4х240 - 2 шт.
[24 empty] | КЛ-0,4 кВ от ТП-113 до ГРЩ-1 дома №1 (ввод 2) |  | 0.091 | АПвБбШп 4х240 - 2 шт.
[24 empty] | КЛ-0,4 кВ от ТП-113 до ГРЩ-2 дома №1 (ввод 1) |  | 0.126 | АПвБбШп 4х240 - 2 шт.
[24 empty] | КЛ-0,4 кВ от ТП-113 до ГРЩ-2 дома №1 (ввод 2) |  | 0.13 | АПвБбШп 4х240 - 2 шт.
[24 empty] | КЛ-0,4 кВ от ТП-113 до ГРЩ-3 дома №1 (ввод 1) |  | 0.126 | АПвБбШп 4х240 - 2 шт.
[24 empty] | КЛ-0,4 кВ от ТП-113 до ГРЩ-3 дома №1 (ввод 2) |  | 0.13 | АПвБбШп 4х240 - 2 шт.
[24 empty] | КЛ-0,4 кВ от ТП-113 до 1С-0,4 кВ КК административного здания | 2017 | 0.22897 | АПвБШп 4х185
[24 empty] | КЛ-0,4 кВ от ТП-113 до 2С-0,4 кВ КК административного здания | 2017 | 0.21132 | АПвБШп 4х185
[24 empty] | КЛ-0,4кВ от ТП-113 до ГРЩ паркинга (ввод 1) | 2017 | 0.102 | АПвБбШп 4х185 - 2 шт.
[24 empty] | КЛ-0,4кВ от ТП-113 до ГРЩ паркинга (ввод 2) | 2017 | 0.091 | АПвБбШп 4х185 - 2 шт.
15 | ф.335-414 ф.335-413 | [7 empty] | КЛ-10 кВ от ТП-113, яч.1 до ТП-114, яч.3 |  | 0.137 | АПвПу2г 3(1х240/70) | ТП-114 |  | БКТП | 2х1250 | [7 empty] | КЛ-0,4 кВ от ТП-114 до ГРЩ дома №4 (ввод 1) |  | 0.233 | АПвБбШп 4х150 - 3 шт. | 2БКТП-1250, ЛАМ
[9 empty] | КЛ-10 кВ от ТП-113, яч.2 до ТП-114, яч.4 |  | 0.137 | АПвПу2г 3(1х240/70) | [11 empty] | КЛ-0,4 кВ от ТП-114 до ГРЩ дома №4 (ввод 2) |  | 0.23 | АПвБбШп 4х150 - 3 шт.
[24 empty] | КЛ-0,4 кВ от ТП-114 до ГРЩ ДОУ (ввод 1) |  | 0.148 | АПвБбШп 4х150
[24 empty] | КЛ-0,4 кВ от ТП-114 до ГРЩ ДОУ (ввод 2) |  | 0.148 | АПвБбШп 4х150
[24 empty] | КЛ-0,4кВ от ТП-114 до ГРЩ-1 (ввод 1) | 2017 | 0.095 | АПвБбШп 4х120 - 2 шт.
[24 empty] | КЛ-0,4кВ от ТП-114 до ГРЩ-1 (ввод 2) | 2017 | 0.085 | АПвБбШп 4х120 - 2 шт.
[24 empty] | КЛ-0,4кВ от ТП-114 до ГРЩ-2 (ввод 1) | 2017 | 0.106 | АПвБбШп 4х120 - 2 шт.
[24 empty] | КЛ-0,4кВ от ТП-114 до ГРЩ-2 (ввод 2) | 2017 | 0.114 | АПвБбШп 4х120 - 2 шт.
[24 empty] | КЛ-0,4кВ от ТП-114 до ГРЩ-3 (ввод 1) | 2017 | 0.115 | АПвБбШп 4х120 - 2 шт.
[24 empty] | КЛ-0,4кВ от ТП-114 до ГРЩ-3 (ввод 2) | 2017 | 0.145 | АПвБбШп 4х120 - 2 шт.
[24 empty] | КЛ-0,4кВ от ТП-114 до ГРЩ-А (КК-6.1) (ввод 1) | 2017 | 0.098 | АПвБбШп 4х185 - 2 шт.
[24 empty] | КЛ-0,4кВ от ТП-114 до ГРЩ-А (КК-6.1) (ввод 2) | 2017 | 0.112 | АПвБбШп 4х185 - 2 шт.
16 | ф.335-414 ф.335-413 | [7 empty] | КЛ-10 кВ от ТП-114, яч.1 до ТП-115, яч.1 |  | 0.2 | АПвПу2г 3(1х240/70) | ТП-115 |  | БКТП | 2х1250 | [7 empty] | КЛ-0,4 кВ от ТП-115 до ГРЩ-1 дома №2 (ввод 1) |  | 0.048 | АПвБбШп 4х240 - 2 шт. | 2БКТП-1250, ЛАМ
[9 empty] | КЛ-10 кВ от ТП-114, яч.2 до ТП-115, яч.2 |  | 0.2 | АПвПу2г 3(1х240/70) | [11 empty] | КЛ-0,4 кВ от ТП-115 до ГРЩ-1 дома №2 (ввод 2) |  | 0.055 | АПвБбШп 4х240 - 2 шт.
[24 empty] | КЛ-0,4 кВ от ТП-115 до ГРЩ-1 дома №5 (ввод 1) |  | 0.167 | АПвБбШп 4х240 - 2 шт.
[24 empty] | КЛ-0,4 кВ от ТП-115 до ГРЩ-1 дома №5 (ввод 2) |  | 0.177 | АПвБбШп 4х240 - 2 шт.
[24 empty] | КЛ-0,4 кВ от ТП-115 до ГРЩ-2 дома №2 (ввод 1) |  | 0.079 | АПвБбШп 4х185 - 2 шт.
[24 empty] | КЛ-0,4 кВ от ТП-115 до ГРЩ-2 дома №2 (ввод 2) |  | 0.085 | АПвБбШп 4х185 - 2 шт.
[24 empty] | КЛ-0,4 кВ от ТП-115 до ГРЩ-3 дома №2 (ввод 1) |  | 0.079 | АПвБбШп 4х185 - 2 шт.
[24 empty] | КЛ-0,4 кВ от ТП-115 до ГРЩ-3 дома №2 (ввод 2) |  | 0.083 | АПвБбШп 4х185 - 2 шт.
[24 empty] | КЛ-0,4 кВ от ТП-115 до КК-5.1 (ввод 1) |  | 0.174 | АПвБбШп 4х185 - 2 шт.
[24 empty] | КЛ-0,4 кВ от ТП-115 до КК-5.1 (ввод 2) |  | 0.19 | АПвБбШп 4х185 - 2 шт.
[24 empty] | КЛ-0,4 кВ от ТП-115 до ГРЩ-2 дома №5 (ввод 1) |  | 0.186 | АПвБбШп 4х150 - 3 шт.
[24 empty] | КЛ-0,4 кВ от ТП-115 до ГРЩ-2 дома №5 (ввод 1) |  | 0.199 | АПвБбШп 4х150 - 3 шт.
17 | ф.335-313 ф.335-311 | [7 empty] | КЛ-10 кВ от РТП-100, яч.13 до ТП-116, яч.1 |  |  | АПвПу2г 3(1х240/70) | ТП-116 |  | БКТП | 1250 | [7 empty] | КЛ-0,4 кВ от ТП-116 до ГРЩ 11.1 (ввод 1) |  | 0.175 | АПвБбШп 4х240 - 3 шт. | 2БКТП-1250, Пет. Недвижимость
[9 empty] | КЛ-10 кВ от РТП-100, яч.14 до ТП-116, яч.2 |  |  | АПвПу2г 3(1х240/70) | [11 empty] | КЛ-0,4 кВ от ТП-116 до ГРЩ 11.1 (ввод 2) |  | 0.173 | АПвБбШп 4х240 - 3 шт.
[24 empty] | КЛ-0,4 кВ от ТП-116 до ГРЩ 11.2 (ввод 1) |  | 0.183 | АПвБбШп 4х240 - 2 шт.
[24 empty] | КЛ-0,4 кВ от ТП-116 до ГРЩ 11.2 (ввод 2) |  | 0.179 | АПвБбШп 4х240 - 2 шт.
[24 empty] | КЛ-0,4 кВ от ТП-116 до ГРЩ 11.3 (ввод 1) |  | 0.138 | АПвБбШп 4х240 - 2 шт.
[24 empty] | КЛ-0,4 кВ от ТП-116 до ГРЩ 11.3 (ввод 2) |  | 0.137 | АПвБбШп 4х240 - 2 шт.
[24 empty] | КЛ-0,4 кВ от ТП-116 до ГРЩ 11.4 (ввод 1) |  | 0.06 | АПвБбШп 4х240 - 3 шт.
[24 empty] | КЛ-0,4 кВ от ТП-116 до ГРЩ 11.4 (ввод 2) |  | 0.061 | АПвБбШп 4х240 - 3 шт.
18 | ф.335-313 ф.335-311 | [7 empty] | КЛ-10 кВ от РТП-100, яч.11 до ТП-117, яч.1 |  | 0.068 | АПвПу2г 3(1х240/70) | ТП-117 |  | БКТП | 2х1250 | [7 empty] | КЛ-0,4 кВ от ТП-117 до ГРЩ 10.1 (ввод 1) |  | 0.08 | АПвБбШп 4х140 - 3 шт. | 2БКТП, Пет. Недвижимость
[9 empty] | КЛ-10 кВ от РТП-100, яч.12 до ТП-117, яч.2 |  | 0.05 | АПвПу2г 3(1х240/70) | [11 empty] | КЛ-0,4 кВ от ТП-117 до ГРЩ 10.1 (ввод 2) |  | 0.086 | АПвБбШп 4х140 - 3 шт.
[24 empty] | КЛ-0,4 кВ от ТП-117 до ГРЩ 10.2 (ввод 1) |  | 0.083 | АПвБбШп 4х140 - 2 шт.
[24 empty] | КЛ-0,4 кВ от ТП-117 до ГРЩ 10.2 (ввод 2) |  | 0.085 | АПвБбШп 4х140 - 2 шт.
[24 empty] | КЛ-0,4 кВ от ТП-117 до ГРЩ 10.3 (ввод 1) |  | 0.099 | АПвБбШп 4х140 - 2 шт.
[24 empty] | КЛ-0,4 кВ от ТП-117 до ГРЩ 10.3 (ввод 2) |  | 0.1 | АПвБбШп 4х140 - 2 шт.
19 | ф.335-313 ф.335-311 | [7 empty] | КЛ-10 кВ от ТП-103, яч.1 до ТП-118, яч.1 |  | 0.354 | АПвПу2г 3(1х240/70) | ТП-118 |  | БКТП | 2х1250 | [7 empty] | КЛ-0,4 кВ от ТП-118 до ГРЩ корп.1 (ввод 1) |  | 0.095 | АПвБбШп 4х185 - 3 шт. | 2БКТП-1250, Универсал Инвест
[9 empty] | КЛ-10 кВ от ТП-103, яч.2 до ТП-118, яч.2 |  | 0.356 | АПвПу2г 3(1х240/70) | [11 empty] | КЛ-0,4 кВ от ТП-118 до ГРЩ корп.1 (ввод 2) |  | 0.097 | АПвБбШп 4х185 - 3 шт.
[24 empty] | КЛ-0,4 кВ от ТП-118 до ВРУ корп.2 (ввод 1) |  | 0.073 | АПвБбШп 4х185
[24 empty] | КЛ-0,4 кВ от ТП-118 до ВРУ корп.2 (ввод 2) |  | 0.065 | АПвБбШп 4х185
[24 empty] | КЛ-0,4 кВ от ТП-118 до ГРЩ 2.1 корп.2 (ввод 1) |  | 0.114 | АПвБбШп 4х185 - 3 шт.
[24 empty] | КЛ-0,4 кВ от ТП-118 до ГРЩ 2.1 корп.2 (ввод 2) |  | 0.0974 | АПвБбШп 4х185 - 3 шт.
[24 empty] | КЛ-0,4 кВ от ТП-118 до ГРЩ 2.2 корп.2 (ввод 1) |  | 0.195 | АПвБбШп 4х185 - 3 шт.
[24 empty] | КЛ-0,4 кВ от ТП-118 до ГРЩ 2.2 корп.2 (ввод 2) |  | 0.179 | АПвБбШп 4х185 - 3 шт.
20 | ф.335-313 ф.335-311 | [7 empty] | КЛ-10 кВ от ТП-118, яч.3 до ТП-119, яч.3 |  | 0.114 | АПвПу2г 3(1х240/70) | ТП-119 |  | БКТП | 1250 | [7 empty] | КЛ-0,4 кВ от ТП-119 до ГРЩ корп.3 (ввод 1) |  | 0.053 | АПвБбШп 4х185 - 4 шт. | 2БКТП-1250, Универсал Инвест
[9 empty] | КЛ-10 кВ от ТП-118, яч.4 до ТП-119, яч.4 |  | 0.112 | АПвПу2г 3(1х240/70) | [11 empty] | КЛ-0,4 кВ от ТП-119 до ГРЩ корп.3 (ввод 2) |  | 0.05 | АПвБбШп 4х185 - 4 шт.
[24 empty] | КЛ-0,4 кВ от ТП-119 до ГРЩ корп.4 (ввод 1) |  | 0.081 | АПвБбШп 4х185 - 4 шт.
[24 empty] | КЛ-0,4 кВ от ТП-119 до ГРЩ корп.4 (ввод 2) |  | 0.088 | АПвБбШп 4х185 - 4 шт.
21 | ф.335-313 ф.335-311 | [7 empty] | КЛ-10 кВ от ТП-119, яч.1 до ТП-121, яч.1 |  | 0.216 | АПвПу2г 3(1х240/70) | ТП-121 |  | БКТП | 2х1250 | [7 empty] | КЛ-0,4 кВ от ТП-121 до ГРЩ корп.5 (ввод 1) |  | 0.061 | АПвБбШп 4х185 - 4 шт. | 2БКТП-1250, Универсал Инвест
[9 empty] | КЛ-10 кВ от ТП-119, яч.2 до ТП-121, яч.2 |  | 0.209 | АПвПу2г 3(1х240/70) | [11 empty] | КЛ-0,4 кВ от ТП-121 до ГРЩ корп.5 (ввод 2) |  | 0.0612 | АПвБбШп 4х185 - 4 шт.
22 | ф.335-313 ф.335-311 | [7 empty] | КЛ-10 кВ от ТП-121, яч.3 до ТП-122, яч.3 |  | 0.243 |  | ТП-122 |  |  | 2х1600 | [7 empty] | КЛ-0,4 кВ от ТП-122 до ГРЩ 6.1 (ввод 1) |  | 0.113
[9 empty] | КЛ-10 кВ от ТП-121, яч.4 до ТП-122, яч.4 |  | 0.241 | [12 empty] | КЛ-0,4 кВ от ТП-122 до ГРЩ 6.1 (ввод 2) |  | 0.143
[24 empty] | КЛ-0,4 кВ от ТП-122 до ГРЩ 6.2 (ввод 1) |  | 0.07
[24 empty] | КЛ-0,4 кВ от ТП-122 до ГРЩ 6.2 (ввод 2) |  | 0.095
[24 empty] | КЛ-0,4 кВ от ТП-122 до ВРУ автостоянки (ввод 1) |  | 0.087
[24 empty] | КЛ-0,4 кВ от ТП-122 до ВРУ автостоянки (ввод 2) |  | 0.087
23 | ф.335-408 ф.335-409 | [7 empty] | КЛ-10 кВ от РТП-130, яч.21 до ТП-125, яч.1 |  | 0.30958 | АПвПу2г 3(1х240/70) | ТП-125 |  | 2БКТП | 2х1250 | [7 empty] | КЛ-0,4кВ от ТП-125 до ГРЩ-1 уч.4-1 (ввод 1) | 2016 | 0.087 | АПвБбШп-1 4х240 - 2 шт.
[9 empty] | КЛ-10 кВ от РТП-130, яч.22 до ТП-125, яч.2 |  | 0.2949 | АПвПу2г 3(1х240/70) | [11 empty] | КЛ-0,4кВ от ТП-125 до ГРЩ-1 уч.4-1 (ввод 2) | 2016 | 0.075 | АПвБбШп-1 4х240 - 2 шт.
[24 empty] | КЛ-0,4кВ от ТП-125 до ГРЩ-2 уч.4-1 (ввод 1) | 2016 | 0.1425 | АПвБбШп-1 4х240 - 2 шт.
[24 empty] | КЛ-0,4кВ от ТП-125 до ГРЩ-2 уч.4-1 (ввод 2) | 2016 | 0.1455 | АПвБбШп-1 4х240 - 2 шт.
[24 empty] | КЛ-0,4кВ от ТП-125 до КК-1 (ЩМ-1) уч.4-1 (ввод 1) | 2016 | 0.08674 | АПвБбШп-1 4х185
[24 empty] | КЛ-0,4кВ от ТП-125 до КК-1 (ЩМ-1) уч.4-1 (ввод 2) | 2016 | 0.07595 | АПвБбШп-1 4х185
[24 empty] | КЛ-0,4кВ от ТП-125 до КК-2 (ЩМ-2) уч.4-1 (ввод 1) | 2016 | 0.14012 | АПвБбШп-1 4х185
[24 empty] | КЛ-0,4кВ от ТП-125 до КК-2 (ЩМ-2) уч.4-1 (ввод 2) | 2016 | 0.14355 | АПвБбШп-1 4х185
[24 empty] | КЛ-0,4кВ от ТП-125 до ВРУ ИП Шведова С.С. | 2021 | 0.11404 | АПВБШп 4х240
[24 empty] | КЛ-0,4кВ от ТП-125 до КК 125-3 | 2021 | 0.228 | АПвБШп 4х50
[24 empty] | КЛ-0,4кВ от ТП-125 до КК 125-4 | 2021 | 0.018 | АПвБШп 4х240
24 | ф.335-306 ф.335-308 ф.335-408 ф.335-409 | [7 empty] | КЛ-10 кВ от ТП-122, яч.1 до РТП-130, яч.13 |  | 0.206 |  | РТП-130 |  |  | 2х1250 | [7 empty] | КЛ-0,4 кВ от РТП-130 до ГРЩ-1 уч.4-2 (ввод 1) |  | 0.1
[9 empty] | КЛ-10 кВ от ТП-122, яч.2 до РТП-130, яч.14 |  | 0.194 | [12 empty] | КЛ-0,4 кВ от РТП-130 до ГРЩ-1 уч.4-2 (ввод 2) |  | 0.1
[9 empty] | КЛ-10 кВ от ПС-335, яч.308 до РТП-130, яч.5 |  | 2.14 | [12 empty] | КЛ-0,4 кВ от РТП-130 до ГРЩ-2 уч.4-2 (ввод 1) |  | 0.06
[9 empty] | КЛ-10 кВ от ПС-335, яч.306 до РТП-130, яч.19 |  | 2.097 | [12 empty] | КЛ-0,4 кВ от РТП-130 до ГРЩ-2 уч.4-2 (ввод 2) |  | 0.06
[9 empty] | КЛ-10 кВ от ПС-335, яч.409 до РТП-130, яч.20 |  | 2.139
[9 empty] | КЛ-10 кВ от ПС-335, яч.408 до РТП-130, яч.6 |  | 2.13
25 | ф.335-306 ф.335-308 ф.335-408 ф.335-409 | [7 empty] | КЛ-10 кВ от РТП-130, яч.15 до ТП-131 яч.1 |  | 0.18402 |  | ТП-131 |  | 2БКТП | 2х1250 | [7 empty] | КЛ-0,4 кВ от ТП-131 до ГРЩ-1 уч.4-3 (ввод 1) |  | 0.078 | АПвБбШп 4х240 -4шт.
[9 empty] | КЛ-10 кВ от РТП-130, яч.16 до ТП-131 яч.2 |  | 0.18975 | [12 empty] | КЛ-0,4 кВ от ТП-131 до ГРЩ-2 уч.4-3 (ввод 2) |  | 0.404 | АПвБбШп 4х240 - 4 шт.
[24 empty] | КЛ-0,4кВ от ТП-131 до ГРЩ ДОО (ввод 1) | 2019 | 0.035 | АПвБбШп 4х240
[24 empty] | КЛ-0,4кВ от ТП-131 до ГРЩ ДОО (ввод 2) | 2019 | 0.035 | АПвБбШп 4х240
26 | ф.335-306 ф.335-308 ф.335-408 ф.335-410 | [7 empty] | КЛ-10 кВ от РТП-130, яч.17 до ТП-137 яч.1 |  | 0.61168 |  | ТП-137 | [10 empty] | КЛ-0,4 кВ от ТП-137 до ГРЩ-1 уч.4-8 (ввод 1) |  | 0.083 | АПвБбШп 4х240 - 2 шт.
[9 empty] | КЛ-10 кВ от РТП-130, яч.18 до ТП-137 яч.2 |  | 0.60946 | [12 empty] | КЛ-0,4 кВ от ТП-137 до ГРЩ-2 уч.4-8 (ввод 2) |  | 0.128 | АПвБбШп 4х240 - 2 шт.
27 | ф.335-309 | [7 empty] | КЛ-10 кВ от ТП-144, яч.3 до ТП-143, яч.3 |  | 0.174 |  | ТП-143 |  |  | 2х1600 | [7 empty] | КЛ-0,4 кВ от ТП-143 до ГРЩ дома 7.1 |  | 0.1
[9 empty] | КЛ-10 кВ от ТП-144, яч.4 до ТП-143, яч.4 |  | 0.174 | [12 empty] | КЛ-0,4 кВ от ТП-143 до ГРЩ дома 7.1 |  | 0.1
[24 empty] | КЛ-0,4 кВ от ТП-143 до ЩМ дома 7.1 |  | 0.098
[24 empty] | КЛ-0,4 кВ от ТП-143 до ЩМ дома 7.1 |  | 0.098
[24 empty] | КЛ-0,4 кВ от ТП-143 до ГРЩ дома 7.2 |  | 0.148
[24 empty] | КЛ-0,4 кВ от ТП-143 до ГРЩ дома 7.2 |  | 0.148
[24 empty] | КЛ-0,4 кВ от ТП-143 до ГРЩ дома 7.3 |  | 0.115
[24 empty] | КЛ-0,4 кВ от ТП-143 до ГРЩ дома 7.3 |  | 0.115
[24 empty] | КЛ-0,4кВ от ТП-143 Л-2 до КК 143-1 | 2019 | 0.178 | АПвБШп 4х120
[24 empty] | КЛ-0,4 кВ от ТП-143 до ЩМ ул. Столичная, д.1 (строит. 7.1) (ввод 1) 2-е присоед-е | 2021 | 0.089 | АПвБШп 4х150
[24 empty] | КЛ-0,4 кВ от ТП-143 до ЩМ ул. Столичная, д.1 (строит. 7.1) (ввод 2) 2-е присоед-е | 2021 | 0.089 | АПвБШп 4х150
28 | ф.335-309 | [7 empty] | КЛ-10 кВ от ПС-335, яч.309 до муфт.поля №1 |  | 0.357 |  | ТП-144 |  |  | 2х1600 | [7 empty] | КЛ-0,4 кВ от ТП-144 до ГРЩ дома 8.1 |  | 0.098
[9 empty] | КЛ-10 кВ от ПС-335, яч.411 до муфт.поля №1 |  | 0.365 | [12 empty] | КЛ-0,4 кВ от ТП-144 до ГРЩ дома 8.1 |  | 0.089
[9 empty] | КЛ-10 кВ от муфт.поля №1 ф.335-309 до ТП-144, яч.1 |  | 0.105 | [12 empty] | КЛ-0,4 кВ от ТП-144 до ГРЩ дома 8.2 |  | 0.252
[9 empty] | КЛ-10 кВ от муфт.поля №1 ф.335-411 до ТП-144, яч.2 |  | 0.105 | [12 empty] | КЛ-0,4 кВ от ТП-144 до ГРЩ дома 8.2 |  | 0.254
[9 empty] | КЛ-10 кВ от ТП-145, яч.3 до ТП-144, яч.1 | 2017 | 0.118 | АПвПу2г 3(1х240/70)
[9 empty] | КЛ-10 кВ от ТП-145, яч.4 до ТП-144, яч.2 | 2017 | 0.114 | АПвПу2г 3(1х240/70)
29 | ф.335-309 ф.335-410 | [7 empty] | КЛ-10 кВ от ПС-335, яч.310 до муфт.поля №1 |  | 0.358 |  | ТП-145 |  |  | 2х1600 | [7 empty] | КЛ-0,4 кВ от ТП-145 до ГРЩ дома 8.3 |  | 0.096
[9 empty] | КЛ-10 кВ от ПС-335, яч.410 до муфт.поля №1 |  | 0.366 | [12 empty] | КЛ-0,4 кВ от ТП-145 до ГРЩ дома 8.3 |  | 0.086
[9 empty] | КЛ-10 кВ от муфт.поля №1 ф.335-310 до муфт.поля №2 |  | 0.109
[9 empty] | КЛ-10 кВ от муфт.поля №1 ф.335-410 до муфт.поля №2 |  | 0.109
[9 empty] | КЛ-10 кВ от муфт.поля №2 ф.335-310 до ТП-145, яч.3 |  | 0.2
[9 empty] | КЛ-10 кВ от муфт.поля №2 ф.335-410 до ТП-145, яч.4 |  | 0.2
[9 empty] | КЛ-10 кВ от РТП-120, яч.7 до ТП-145, яч.1 | 2017 | 0.536 | АПвПу2г 3(1х240/70)
[9 empty] | КЛ-10 кВ от РТП-120, яч.10 до ТП-145, яч.2 | 2017 | 0.536 | АПвПу2г 3(1х240/70)
30 | ф.335-309, ф.335-410, ф.335-310, ф.335-411 | [7 empty] | КЛ-10 кВ от РТП-120, яч.9 до ТП-147, яч.1 | 2017 | 0.397 | АПвПу2г 3(1х240/70) | ТП-147 | 2017 | 4БКТП | 4х1600 | [7 empty] | КЛ-0,4 кВ от ТП-147 до ГРЩ-1 дома 13.1 (ввод 1) | 2017 | 0.35 | АПвБбШп 4х240 - 4 шт.
[9 empty] | КЛ-10 кВ от РТП-120, яч.12 до ТП-147, яч.2 | 2017 | 0.39 | АПвПу2г 3(1х240/70) | [11 empty] | КЛ-0,4 кВ от ТП-147 до ГРЩ-1 дома 13.1 (ввод 2) | 2017 | 0.362 | АПвБбШп 4х240 - 4 шт.
[24 empty] | КЛ-0,4 кВ от ТП-147 до ГРЩ-3 дома 12.1 (ввод 1) | 2017 | 0.178 | АПвБбШп 4х240 - 4 шт.
[24 empty] | КЛ-0,4 кВ от ТП-147 до ГРЩ-3 дома 12.1 (ввод 2) | 2017 | 0.191 | АПвБбШп 4х240 - 4 шт.
[24 empty] | КЛ-0,4 кВ от ТП-147 до ГРЩ-2 дома 12.1 (ввод 1) | 2017 | 0.049 | АПвБбШп 4х240 - 4 шт.
[24 empty] | КЛ-0,4 кВ от ТП-147 до ГРЩ-2 дома 12.1 (ввод 2) | 2017 | 0.056 | АПвБбШп 4х240 - 4 шт.
[24 empty] | КЛ-0,4 кВ от ТП-147 до КК-2 дома 12.1 (ввод 1) | 2017 | 0.038 | АПвБбШп 4х150 - 2 шт.
[24 empty] | КЛ-0,4 кВ от ТП-147 до КК-2 дома 12.1 (ввод 2) | 2017 | 0.047 | АПвБбШп 4х150 - 2 шт.
[24 empty] | КЛ-0,4 кВ от ТП-147 до КК-3 дома 12.1 (ввод 1) | 2017 | 0.17 | АПвБбШп 4х150 - 2 шт.
[24 empty] | КЛ-0,4 кВ от ТП-147 до КК-3 дома 12.1 (ввод 2) | 2017 | 0.182 | АПвБбШп 4х150 - 2 шт.
[24 empty] | КЛ-0,4 кВ от ТП-147 до ГРЩ ДОУ (ввод 1) | 2017 | 0.132 | АПвБбШп 4х185 - 2 шт.
[24 empty] | КЛ-0,4 кВ от ТП-147 до ГРЩ ДОУ (ввод 2) | 2017 | 0.122 | АПвБбШп 4х185 - 2 шт.
[24 empty] | КЛ-0,4кВ от ТП-147 до КК 147-1 (ввод 1) | 2019 | 0.179 | АПвБбШп 4х150
[24 empty] | КЛ-0,4кВ от ТП-147 до КК 147-1 (ввод 2) | 2019 | 0.149 | АПвБбШп 4х150
31 | ф.335-309, ф.335-410, ф.335-310, ф.335-411 | [7 empty] | КЛ-10 кВ от РТП-120, яч.15 до ТП-148, яч.1 | 2017 | 0.407 | АПвПу2г 3(1х240/70) | ТП-148 | 2017 | 2БКТП | 2х1600 | [7 empty] | КЛ-0,4 кВ от ТП-148 до ГРЩ дома 11.1 (ввод 1) | 2017 | 0.14 | АПвБбШп 4х240 - 5 шт.
[9 empty] | КЛ-10 кВ от РТП-120, яч.18 до ТП-148, яч.2 | 2017 | 0.394 | АПвПу2г 3(1х240/70) | [11 empty] | КЛ-0,4 кВ от ТП-148 до ГРЩ дома 11.1 (ввод 2) | 2017 | 0.14 | АПвБбШп 4х240 - 5 шт.
[9 empty] | КЛ-10 кВ от ТП-147, яч.9 до ТП-148, яч.3 | 2017 | 0.043 | АПвПу2г 3(1х240/70) | [11 empty] | КЛ-0,4 кВ от ТП-148 до ГРЩ-1 дома 12.1 (ввод 1) | 2017 | 0.099 | АПвБбШп 4х185 - 3 шт.
[9 empty] | КЛ-10 кВ от ТП-147, яч.10 до ТП-148, яч.4 | 2017 | 0.034 | АПвПу2г 3(1х240/70) | [11 empty] | КЛ-0,4 кВ от ТП-148 до ГРЩ-1 дома 12.1 (ввод 2) | 2017 | 0.115 | АПвБбШп 4х185 - 3 шт.
[24 empty] | КЛ-0,4 кВ от ТП-148 до КК-1 дома 12.1 (ввод 1) | 2017 | 0.092 | АПвБбШп 4х150
[24 empty] | КЛ-0,4 кВ от ТП-148 до КК-1 дома 12.1 (ввод 2) | 2017 | 0.109 | АПвБбШп 4х150
[24 empty] | КЛ-0,4 кВ от ТП-148 до КК КНС-2 (ввод 1) | 2017 | 0.174 | АПвБбШп 4х150 - 2 шт.
[24 empty] | КЛ-0,4 кВ от ТП-148 до КК КНС-2 (ввод 2) | 2017 | 0.189 | АПвБбШп 4х150 - 2 шт.
[24 empty] | КЛ-0,4кВ от ТП-148 до КК 148-3 | 2020 | 0.135 | АПвБШп 4х185
32 | ф.335-309, ф.335-410, ф.335-310, ф.335-411 | [7 empty] | КЛ-10 кВ от ТП-143, яч.3 до ТП-151, яч.3 | 2017 | 0.17 | АПвПу2г 3(1х240/70) | ТП-151 | 2017 | 2БКТП | 2х1600 | [7 empty] | КЛ-0,4 кВ от ТП-151 до ГРЩ ж/д 9.1 (ввод 1) | 2017 | 0.066 | АПвБбШп 4х185 - 3 шт.
[9 empty] | КЛ-10 кВ от ТП-143, яч.4 до ТП-151, яч.4 | 2017 | 0.168 | АПвПу2г 3(1х240/70) | [11 empty] | КЛ-0,4 кВ от ТП-151 до ГРЩ ж/д 9.1 (ввод 2) | 2017 | 0.074 | АПвБбШп 4х185 - 3 шт.
[9 empty] | КЛ-10 кВ от РТП-120, яч.17 до ТП-151, яч.1 | 2017 | 0.547 | АПвПу2г 3(1х240/70) | [11 empty] | КЛ-0,4 кВ от ТП-151 до ГРЩ ж/д 9.2 (ввод 1) | 2017 | 0.073 | АПвБбШп 4х240 - 3 шт.
[9 empty] | КЛ-10 кВ от РТП-120, яч.20 до ТП-151, яч.2 | 2017 | 0.558 | АПвПу2г 3(1х240/70) | [11 empty] | КЛ-0,4 кВ от ТП-151 до ГРЩ ж/д 9.2 (ввод 2) | 2017 | 0.062 | АПвБбШп 4х240 - 3 шт.
[24 empty] | КЛ-0,4кВ от ТП-151 до КК 151-2 (КК дома 9.2) (ввод 1) кабель №1 | 2017 | 0.061 | АПвБбШп 4х50
[24 empty] | КЛ-0,4кВ от ТП-151 до КК 151-2 (КК дома 9.2) (ввод 1) кабель №2 | 2022 | 0.053 | АПвБбШп 4х95
[24 empty] | КЛ-0,4кВ от ТП-151 до КК 151-2 (КК дома 9.2) (ввод 2) кабель №1 | 2017 | 0.051 | АПвБбШп 4х50
[24 empty] | КЛ-0,4кВ от ТП-151 до КК 151-2 (КК дома 9.2) (ввод 2) кабель №2 | 2022 | 0.044 | АПвБбШп 4х95
[24 empty] | КЛ-0,4 кВ от ТП-151 до ГРЩ ж/д 9.5 (ввод 1) | 2017 | 0.191 | АПвБбШп 4х185 - 2 шт.
[24 empty] | КЛ-0,4 кВ от ТП-151 до ГРЩ ж/д 9.5 (ввод 2) | 2017 | 0.182 | АПвБбШп 4х185 - 2 шт.
[24 empty] | КЛ-0,4 кВ от ТП-151 до КК ж/д 9.5 (ввод 1) | 2017 | 0.186 | АПвБбШп 4х70
[24 empty] | КЛ-0,4 кВ от ТП-151 до КК ж/д 9.5 (ввод 2) | 2017 | 0.176 | АПвБбШп 4х70
[24 empty] | КЛ-0,4 кВ от ТП-151 до ГРЩ автостоянки (ввод 1) | 2017 | 0.137 | АПвБбШп 4х95
[24 empty] | КЛ-0,4 кВ от ТП-151 до ГРЩ автостоянки (ввод 2) | 2017 | 0.128 | АПвБбШп 4х95
33 | ф.335-309, ф.335-310, ф.335-410, ф.335-411 | [7 empty] | КЛ-10 кВ от муфтового поля до РТП-120, яч.5 | 2017 | 0.584 | АПвПу2г 3(1х630/70) | РТП-120 | 2017 | 4БКТП | 4х1600 | [7 empty] | КЛ-0,4кВ от РТП-120 до ГРЩ-11.2 (ввод 1) | 2017 | 0.16 | АПвБбШп 4х150 - 3 шт.
[9 empty] | КЛ-10 кВ от муфтового поля до РТП-120, яч.21 | 2017 | 0.584 | АПвПу2г 3(1х630/70) | [11 empty] | КЛ-0,4кВ от РТП-120 до ГРЩ-11.2 (ввод 2) | 2017 | 0.16 | АПвБбШп 4х150 - 3 шт.
[9 empty] | КЛ-10 кВ от муфтового поля до РТП-120, яч.22 | 2017 | 0.593 | АПвПу2г 3(1х630/70) | [11 empty] | КЛ-0,4кВ от РТП-120 до ГРЩ-11.3 (ввод 1) | 2017 | 0.107 | АПвБбШп 4х150 - 3 шт.
[9 empty] | КЛ-10 кВ от муфтового поля до РТП-120, яч.6 | 2017 | 0.593 | АПвПу2г 3(1х630/70) | [11 empty] | КЛ-0,4кВ от РТП-120 до ГРЩ-11.3 (ввод 2) | 2017 | 0.105 | АПвБбШп 4х150 - 3 шт.
[24 empty] | КЛ-0,4кВ от РТП-120 до ГРЩ-11.4 (ввод 1) | 2017 | 0.093 | АПвБбШп 4х150 - 3 шт.
[24 empty] | КЛ-0,4кВ от РТП-120 до ГРЩ-11.4 (ввод 2) | 2017 | 0.089 | АПвБбШп 4х150 - 3 шт.
[24 empty] | КЛ-0,4кВ от РТП-120 до ГРЩ-13.1 (ввод 1) | 2017 | 0.062 | АПвБбШп 4х240 - 4 шт.
[24 empty] | КЛ-0,4кВ от РТП-120 до ГРЩ-13.1 (ввод 2) | 2017 | 0.061 | АПвБбШп 4х240 - 4 шт.
[24 empty] | КЛ-0,4кВ от РТП-120 до ГРЩ ДОУ (ввод 1) | 2019 | 0.141 | АПвБбШп 4х150 - 2 шт.
[24 empty] | КЛ-0,4кВ от РТП-120 до ГРЩ ДОУ (ввод 2) | 2019 | 0.147 | АПвБбШп 4х150 - 2 шт.
[24 empty] | КЛ-0,4кВ от РТП-120 до ГРЩ ДОУ №1 (ввод 1) | 2021 | 0.058 | АПвБШп 4х150 - 2 шт.
[24 empty] | КЛ-0,4кВ от РТП-120 до ГРЩ ДОУ №1 (ввод 2) | 2021 | 0.051 | АПвБШп 4х150 - 2 шт.
34 | ф.335-306 ф.335-308 ф.335-408 ф.335-409 | [11 empty] | ТП-126 | 2017 | 2БКТП | 2х1250 | [7 empty] | КЛ-0,4кВ от ТП-126 до ГРЩ-3 (ТДЦ) (ввод 1) | 2017 | 0.09 | АПвБбШп 4х240 - 4 шт.
[24 empty] | КЛ-0,4кВ от ТП-126 до ГРЩ-3 (ТДЦ) (ввод 2) | 2017 | 0.084 | АПвБбШп 4х240 - 4 шт.
35 | ф.335-306 ф.335-308 ф.335-408 ф.335-409 | [7 empty] | КЛ-10кВ от ТП-126, яч.3 до ТП-127, яч.1 | 2017 | 0.036 | АПвПнг 3(1х240/70) | ТП-127 | 2017 | 2БКТП | 2х1250 | [7 empty] | КЛ-0,4кВ от ТП-127 до ГРЩ-23 (ввод 1) | 2017 | 0.164 | АПвБбШп 4х240 - 3 шт.
[9 empty] | КЛ-10кВ от ТП-126, яч.4 до ТП-127, яч.2 | 2017 | 0.036 | АПвПнг 3(1х240/70) | [11 empty] | КЛ-0,4кВ от ТП-127 до ГРЩ-23 (ввод 2) | 2017 | 0.1585 | АПвБбШп 4х240 - 3 шт.
[24 empty] | КЛ-0,4кВ от ТП-127 до КК-3 (ввод 1) | 2017 | 0.132 | АПвБбШп 4х185
[24 empty] | КЛ-0,4кВ от ТП-127 до КК-3 (ввод 2) | 2017 | 0.127 | АПвБбШп 4х185
36 | ф.335-306 ф.335-308 ф.335-408 ф.335-409 | [11 empty] | ТП-128 | 2017 | 2БКТП | 2х1250 | [7 empty] | КЛ-0,4 кВ от ТП-128 до ГРЩ-21 (ввод 1) | 2017 | 0.045 | АПвБбШп 4х240 - 3 шт.
[24 empty] | КЛ-0,4 кВ от ТП-128 до ГРЩ-21 (ввод 2) | 2017 | 0.045 | АПвБбШп 4х240 - 3 шт.
[24 empty] | КЛ-0,4 кВ от ТП-128 до ГРЩ-22 (ввод 1) | 2017 | 0.093 | АПвБбШп 4х240 - 3 шт.
[24 empty] | КЛ-0,4 кВ от ТП-128 до ГРЩ-22 (ввод 2) | 2017 | 0.092 | АПвБбШп 4х240 - 3 шт.
[24 empty] | КЛ-0,4 кВ от ТП-128 до КК-1 (ввод 1) | 2017 | 0.031 | АПвБбШп 4х185
[24 empty] | КЛ-0,4 кВ от ТП-128 до КК-1 (ввод 2) | 2017 | 0.03 | АПвБбШп 4х185
[24 empty] | КЛ-0,4 кВ от ТП-128 до КК-2 (ввод 1) | 2017 | 0.073 | АПвБбШп 4х185
[24 empty] | КЛ-0,4 кВ от ТП-128 до КК-2 (ввод 2) | 2017 | 0.089 | АПвБбШп 4х185
37 | ф.335-306 ф.335-308 ф.335-408 ф.335-409 | [7 empty] | КЛ-10 кВ от ТП-128, яч.5 до ТП-129, яч.7 | 2017 | 0.02 | АПвПу2г 3(1х240/70) | ТП-129 | 2017 | 2БКТП | 2х1250 | [7 empty] | КЛ-0,4 кВ от ТП-129 до ГРЩ-1 здание 1 (ввод 1) | 2017 | 0.095 | АПвБбШп 4х240 - 3 шт.
[9 empty] | КЛ-10 кВ от ТП-128, яч.6 до ТП-129, яч.8 | 2017 | 0.02 | АПвПу2г 3(1х240/70) | [11 empty] | КЛ-0,4 кВ от ТП-129 до ГРЩ-1 здание 1 (ввод 2) | 2017 | 0.099 | АПвБбШп 4х240 - 3 шт.
[24 empty] | КЛ-0,4 кВ от ТП-129 до ГРЩ-2 здание ДДУ (ввод 1) | 2017 | 0.058 | АПвБбШп 4х185
[24 empty] | КЛ-0,4 кВ от ТП-129 до ГРЩ-2 здание ДДУ (ввод 2) | 2017 | 0.058 | АПвБбШп 4х185
[24 empty] | КЛ-0,4 кВ от ТП-129 до ГРЩ-1 здание 2 паркинг 1ур. (ввод 1) | 2017 | 0.153 | АПвБбШп 4х185
[24 empty] | КЛ-0,4 кВ от ТП-129 до ГРЩ-1 здание 2 паркинг 1ур. (ввод 2) | 2017 | 0.154 | АПвБбШп 4х185
[24 empty] | КЛ-0,4 кВ от ТП-129 до ГРЩ-2 здание 2 паркинг 2ур. (ввод 1) | 2017 | 0.18 | АПвБбШп 4х185
[24 empty] | КЛ-0,4 кВ от ТП-129 до ГРЩ-2 здание 2 паркинг 2ур. (ввод 2) | 2017 | 0.18 | АПвБбШп 4х185
38 | ф.335-306 ф.335-308 ф.335-408 ф.335-409 | [7 empty] | КЛ-10кВ от ТП-132, яч.3 до ТП-133, яч.1 | 2017 | 0.17884 | АПвПу2г 3(1х240/70) | ТП-133 | 2017 | 2БКТП | 2х1250 | [7 empty] | КЛ-0,4кВ от ТП-133 до ГРЩ-2 уч.4-5 (ввод 1) | 2017 | 0.04754 | АПвБбШп-1 4х240 - 4 шт.
[9 empty] | КЛ-10кВ от ТП-132, яч.4 до ТП-133, яч.2 | 2017 | 0.1766 | АПвПу2г 3(1х240/70) | [11 empty] | КЛ-0,4кВ от ТП-133 до ГРЩ-2 уч.4-5 (ввод 2) | 2017 | 0.04948 | АПвБбШп-1 4х240 - 4 шт.
[24 empty] | КЛ-0,4кВ от ТП-133 до ГРЩ-1 уч.4-5 (ввод 1) | 2017 | 0.11129 | АПвБбШп-1 4х240 - 3 шт.
[24 empty] | КЛ-0,4кВ от ТП-133 до ГРЩ-1 уч.4-5 (ввод 2) | 2017 | 0.11214 | АПвБбШп-1 4х240 - 3 шт.
[24 empty] | КЛ-0,4кВ от ТП-133 до КК-1 уч.4-5 (ввод 1) | 2017 | 0.10035 | АПвБбШп-1 4х150
[24 empty] | КЛ-0,4кВ от ТП-133 до КК-1 уч.4-5 (ввод 2) | 2017 | 0.0994 | АПвБбШп-1 4х150
[24 empty] | КЛ-0,4кВ от ТП-133 до КК-2 уч.4-5 (ввод 1) | 2017 | 0.05768 | АПвБбШп-1 4х150
[24 empty] | КЛ-0,4кВ от ТП-133 до КК-2 уч.4-5 (ввод 2) | 2017 | 0.05733 | АПвБбШп-1 4х150
[24 empty] | КЛ-0,4кВ от ТП-133 до КК-6 уч.4-5 (ввод 1) | 2017 | 0.12399 | АПвБбШп-1 4х150
[24 empty] | КЛ-0,4кВ от ТП-133 до КК-6 уч.4-5 (ввод 2) | 2017 | 0.124 | АПвБбШп-1 4х150
[24 empty] | КЛ-0,4кВ от ТП-133 до КК-7 уч.4-5 (ввод 1) | 2017 | 0.09565 | АПвБбШп-1 4х150
[24 empty] | КЛ-0,4кВ от ТП-133 до КК-7 уч.4-5 (ввод 2) | 2017 | 0.09835 | АПвБбШп-1 4х150
[24 empty] | КЛ-0,4кВ от ТП-133 до КК-8 уч.4-5 (ввод 1) | 2017 | 0.07041 | АПвБбШп-1 4х150
[24 empty] | КЛ-0,4кВ от ТП-133 до КК-8 уч.4-5 (ввод 2) | 2017 | 0.07052 | АПвБбШп-1 4х150
39 | ф.335-306 ф.335-308 ф.335-408 ф.335-409 | [7 empty] | КЛ-10кВ от ТП-133, яч.3 до ТП-134, яч.1 | 2017 | 0.00816 | АПвПу2г 3(1х240/70) | ТП-134 | 2017 | 2БКТП | 2х1600 | [7 empty] | КЛ-0,4кВ от ТП-134 до ГРЩ-3 уч.4-5 (ввод 1) | 2017 | 0.09443 | АПвБбШп-1 4х240 - 3 шт.
[9 empty] | КЛ-10кВ от ТП-133, яч.4 до ТП-134, яч.2 | 2017 | 0.00816 | АПвПу2г 3(1х240/70) | [11 empty] | КЛ-0,4кВ от ТП-134 до ГРЩ-3 уч.4-5 (ввод 2) | 2017 | 0.09294 | АПвБбШп-1 4х240 - 3 шт.
[24 empty] | КЛ-0,4кВ от ТП-134 до ГРЩ-4 уч.4-5 (ввод 1) | 2017 | 0.12245 | АПвБбШп-1 4х240 - 3 шт.
[24 empty] | КЛ-0,4кВ от ТП-134 до ГРЩ-4 уч.4-5 (ввод 2) | 2017 | 0.1233 | АПвБбШп-1 4х240 - 3 шт.
[24 empty] | КЛ-0,4кВ от ТП-134 до ГРЩ-5 уч.4-5 (ввод 1) | 2017 | 0.10907 | АПвБбШп-1 4х240 - 4 шт.
[24 empty] | КЛ-0,4кВ от ТП-134 до ГРЩ-5 уч.4-5 (ввод 2) | 2017 | 0.10917 | АПвБбШп-1 4х240 - 4 шт.
[24 empty] | КЛ-0,4кВ от ТП-134 до КК-3 уч.4-5 (ввод 1) | 2017 | 0.03333 | АПвБбШп-1 4х150
[24 empty] | КЛ-0,4кВ от ТП-134 до КК-3 уч.4-5 (ввод 2) | 2017 | 0.03345 | АПвБбШп-1 4х150
[24 empty] | КЛ-0,4кВ от ТП-134 до КК-4 уч.4-5 (ввод 1) | 2017 | 0.08026 | АПвБбШп-1 4х150
[24 empty] | КЛ-0,4кВ от ТП-134 до КК-4 уч.4-5 (ввод 2) | 2017 | 0.07837 | АПвБбШп-1 4х150
[24 empty] | КЛ-0,4кВ от ТП-134 до КК-5 уч.4-5 (ввод 1) | 2017 | 0.09398 | АПвБбШп-1 4х150
[24 empty] | КЛ-0,4кВ от ТП-134 до КК-5 уч.4-5 (ввод 2) | 2017 | 0.09537 | АПвБбШп-1 4х150
40 | [8 empty] | КЛ-10кВ от ТП-131, яч.3 до ТП-132, яч.1 | 2016 | 0.09102 | АПвПу2г 3(1х300/70) | ТП-132 | 2016 | 2БКТП | 2х1250 | [7 empty] | КЛ-0,4кВ от ТП-132 до ГРЩ-1 уч.4-4 (ввод 1) | 2016 | 0.04265 | АПвБбШп 4х185 - 3 шт.
[9 empty] | КЛ-10кВ от ТП-131, яч.4 до ТП-132, яч.2 | 2016 | 0.09321 | АПвПу2г 3(1х300/70) | [11 empty] | КЛ-0,4кВ от ТП-132 до ГРЩ-1 уч.4-4 (ввод 2) | 2016 | 0.04425 | АПвБбШп 4х185 - 3 шт.
[24 empty] | КЛ-0,4кВ от ТП-132 до ГРЩ-2 уч.4-4 (ввод 1) | 2016 | 0.16547 | АПвБбШп 4х240 - 3 шт.
[24 empty] | КЛ-0,4кВ от ТП-132 до ГРЩ-2 уч.4-4 (ввод 2) | 2016 | 0.1609 | АПвБбШп 4х240 - 3 шт.
[24 empty] | КЛ-0,4кВ от ТП-132 до КК-1 уч.4-4 (ввод 1) | 2016 | 0.03278 | АПвБбШп 4х150
[24 empty] | КЛ-0,4кВ от ТП-132 до КК-1 уч.4-4 (ввод 2) | 2016 | 0.03471 | АПвБбШп 4х150
[24 empty] | КЛ-0,4кВ от ТП-132 до КК-2 уч.4-4 (ввод 1) | 2016 | 0.15703 | АПвБбШп 4х150
[24 empty] | КЛ-0,4кВ от ТП-132 до КК-2 уч.4-4 (ввод 2) | 2016 | 0.15202 | АПвБбШп 4х150
[24 empty] | КЛ-0,4кВ от ТП-132 до ГРЩ ДОУ Л-7 (ввод 1) | 2018 | 0.1071 | АПвБбШп 4х120
[24 empty] | КЛ-0,4кВ от ТП-132 до ГРЩ ДОУ Л-14 (ввод 2) | 2018 | 0.11307 | АПвБбШп 4х120
41 | [8 empty] | КЛ-10кВ от ТП-104, яч.5 до ТП-152, яч.1 | 2017 | 0.24015 | АПвПу2г 3(1х240/70) | ТП-152 | 2017 | 2БКТП | 2х1250
[9 empty] | КЛ-10кВ от ТП-104, яч.6 до ТП-152, яч.2 | 2017 | 0.24213 | АПвПу2г 3(1х240/70)
42 | ф.335-309, ф.335-310, ф.335-410, ф.335-411 | [7 empty] | КЛ-10кВ от РТП-120, яч.11 до ТП-155, яч.1 | 2017 | 0.496 | АПвПу2г 3(1х300/70) | ТП-155 | 2017 | 2БКТП | 2х1600 | [7 empty] | КЛ-0,4кВ от ТП-155 до ГРЩ дома 10.2 (ввод 1) | 2017 | 0.0571 | АПвБбШп 4х240 - 4 шт.
[9 empty] | КЛ-10кВ от РТП-120, яч.14 до ТП-155, яч.2 | 2017 | 0.5104 | АПвПу2г 3(1х300/70) | [11 empty] | КЛ-0,4кВ от ТП-155 до ГРЩ дома 10.2 (ввод 2) | 2017 | 0.0582 | АПвБбШп 4х240 - 4 шт.
[24 empty] | КЛ-0,4кВ от ТП-155 до ГРЩ дома 10.3 (ввод 1) | 2017 | 0.2426 | АПвБбШп 4х240 - 5 шт.
[24 empty] | КЛ-0,4кВ от ТП-155 до ГРЩ дома 10.3 (ввод 2) | 2017 | 0.2238 | АПвБбШп 4х240 - 5 шт.
[24 empty] | КЛ-0,4кВ от ТП-155 до КК 155-1 | 2020 | 0.152 | АПвБШп 4х185
43 | ф.309, ф.310, ф.410, ф.411 | [7 empty] | КЛ-10кВ от ТП-155, яч.3 до ТП-156, яч.1 | 2017 | 0.2431 | АПвПу2г 3(1х240/70) | ТП-156 | 2017 | 2БКТП | 2х1600 | [7 empty] | КЛ-0,4кВ от ТП-156 до ГРЩ дома 10.1 (ввод 1) | 2017 | 0.0731 | АПвБбШп 4х240 - 6 шт.
[9 empty] | КЛ-10кВ от ТП-155, яч.4 до ТП-156, яч.2 | 2017 | 0.2546 | АПвПу2г 3(1х240/70) | [11 empty] | КЛ-0,4кВ от ТП-156 до ГРЩ дома 10.1 (ввод 2) | 2017 | 0.072 | АПвБбШп 4х240 - 6 шт.
[9 empty] | КЛ-10кВ от ТП-330, яч.1 до ТП-156, яч.3 | 2017 | 0.2562 | АПвПу2г 3(1х240/70) | [11 empty] | КЛ-0,4кВ от ТП-156 до ГРЩ ДОО (ввод 1) | 2021 | 0.12477 | АПвБШп 4х240 - 2 шт.
[9 empty] | КЛ-10кВ от ТП-330, яч.2 до ТП-156, яч.4 | 2017 | 0.2361 | АПвПу2г 3(1х240/70) | [11 empty] | КЛ-0,4кВ от ТП-156 до ГРЩ ДОО (ввод 2) | 2021 | 0.1278 | АПвБШп 4х240 - 2 шт.
44 | ф.335-311, ф.335-313, ф.335-413, ф.335-414 | [7 empty] | КЛ-10кВ от РТП-130, яч.23 до ТП-123, яч.1 | 2017 | 0.4708 | АПвПу2г 3(1х240/70) | ТП-123 | 2017 | 2БКТП | 2х1600 | [7 empty] | КЛ-0,4кВ от ТП-123 до ГРЩ-1 (ввод 1) | 2017 | 0.084 | АПвБбШп 4х240 - 4 шт.
[9 empty] | КЛ-10кВ от РТП-130, яч.24 до ТП-123, яч.2 | 2017 | 0.44632 | АПвПу2г 3(1х240/70) | [11 empty] | КЛ-0,4кВ от ТП-123 до ГРЩ-1 (ввод 2) | 2017 | 0.092 | АПвБбШп 4х240 - 4 шт.
[9 empty] | КЛ-10кВ от ТП-123, яч.3 до ТП-115, яч.3 | 2017 | 0.21172 | АПвПу2г 3(1х240/70) | [11 empty] | КЛ-0,4кВ от ТП-123 до ГРЩ-2 (ввод 1) | 2017 | 0.104 | АПвБбШп 4х240 - 5 шт.
[9 empty] | КЛ-10кВ от ТП-123, яч.4 до ТП-115, яч.4 | 2017 | 0.21472 | АПвПу2г 3(1х240/70) | [11 empty] | КЛ-0,4кВ от ТП-123 до ГРЩ-2 (ввод 2) | 2017 | 0.126 | АПвБбШп 4х240 - 5 шт.
[24 empty] | КЛ-0,4кВ от ТП-123 до ГРЩ-3 (ввод 1) | 2017 | 0.107 | АПвБбШп 4х240 - 3 шт.
[24 empty] | КЛ-0,4кВ от ТП-123 до ГРЩ-3 (ввод 2) | 2017 | 0.111 | АПвБбШп 4х240 - 3 шт.
[24 empty] | КЛ-0,4кВ от ТП-123 до ВРУ паркинга (ввод 1) | 2017 | 0.03574 | АПвБбШп 4х95
[24 empty] | КЛ-0,4кВ от ТП-123 до ВРУ паркинга (ввод 2) | 2017 | 0.0371 | АПвБбШп 4х95
45 | ф.309, ф.310, ф.410, ф.411 | [7 empty] | КЛ-10кВ от РТП-120, яч.13 до ТП-328, яч.1 | 2017 | 0.1726 | АПвПу2г 3(1х300/70) | ТП-328 | 2017 | 2БКТП | 2х1600 | [7 empty] | КЛ-0,4кВ от ТП-328 до ГРЩ-14.1 (ввод 1) | 2017 | 0.0761 | АПвБбШп 4х240 - 3 шт.
[9 empty] | КЛ-10кВ от РТП-120, яч.16 до ТП-328, яч.2 | 2017 | 0.1757 | АПвПу2г 3(1х300/70) | [11 empty] | КЛ-0,4кВ от ТП-328 до ГРЩ-14.1 (ввод 2) | 2017 | 0.077 | АПвБбШп 4х240 - 3 шт.
[24 empty] | КЛ-0,4кВ от ТП-328 до ГРЩ-14.7 (ввод 1) | 2017 | 0.0577 | АПвБбШп 4х185 - 2 шт.
[24 empty] | КЛ-0,4кВ от ТП-328 до ГРЩ-14.7 (ввод 2) | 2017 | 0.0737 | АПвБбШп 4х185 - 2 шт.
[24 empty] | КЛ-0,4кВ от ТП-328 до КК 328-1 | 2020 | 0.0775 | АПвБШп 4х185
[24 empty] | КЛ-0,4кВ от ТП-328 до ГРЩ школы (ввод 1) | 2021 | 0.169 | АПвБШп 4х240 - 4 шт.
[24 empty] | КЛ-0,4кВ от ТП-328 до ГРЩ школы (ввод 2) | 2021 | 0.184 | АПвБШп 4х240 - 4 шт.
46 | ф.309, ф.310, ф.410, ф.411 | [7 empty] | КЛ-10кВ от ТП-328, яч.3 до ТП-329, яч.1 | 2017 | 0.1991 | АПвПу2г 3(1х240/70) | ТП-329 | 2017 | 2БКТП | 2х1600 | [7 empty] | КЛ-0,4кВ от ТП-329 до ГРЩ-14.2 (ввод 1) | 2017 | 0.1447 | АПвБбШп 4х240 - 3 шт.
[9 empty] | КЛ-10кВ от ТП-328, яч.4 до ТП-329, яч.2 | 2017 | 0.2199 | АПвПу2г 3(1х240/70) | [11 empty] | КЛ-0,4кВ от ТП-329 до ГРЩ-14.2 (ввод 2) | 2017 | 0.1488 | АПвБбШп 4х240 - 3 шт.
[24 empty] | КЛ-0,4кВ от ТП-329 до ГРЩ-14.3 (ввод 1) | 2017 | 0.0838 | АПвБбШп 4х240 - 3 шт.
[24 empty] | КЛ-0,4кВ от ТП-329 до ГРЩ-14.3 (ввод 2) | 2017 | 0.087 | АПвБбШп 4х240 - 3 шт.
[24 empty] | КЛ-0,4кВ от ТП-329 до ГРЩ-14.5 (ввод 1) | 2017 | 0.0784 | АПвБбШп 4х185 - 2 шт.
[24 empty] | КЛ-0,4кВ от ТП-329 до ГРЩ-14.5 (ввод 2) | 2017 | 0.0618 | АПвБбШп 4х185 - 2 шт.
[24 empty] | КЛ-0,4кВ от ТП-329 до ГРЩ-14.6 (ввод 1) | 2017 | 0.0918 | АПвБбШп 4х185 - 2 шт.
[24 empty] | КЛ-0,4кВ от ТП-329 до ГРЩ-14.6 (ввод 2) | 2017 | 0.0896 | АПвБбШп 4х185 - 2 шт.
47 | ф.309, ф.310, ф.410, ф.411 | [7 empty] | КЛ-10кВ от ТП-329, яч.3 до ТП-330, яч.3 | 2017 | 0.02 | АПвПу2г 3(1х240/70) | ТП-330 | 2017 | 2БКТП | 2х1600 | [7 empty] | КЛ-0,4кВ от ТП-330 до ГРЩ-14.4 (ввод 1) | 2017 | 0.0818 | АПвБбШп 4х240 - 3 шт.
[9 empty] | КЛ-10кВ от ТП-329, яч.4 до ТП-330, яч.4 | 2017 | 0.02 | АПвПу2г 3(1х240/70) | [11 empty] | КЛ-0,4кВ от ТП-330 до ГРЩ-14.4 (ввод 2) | 2017 | 0.0698 | АПвБбШп 4х240 - 3 шт.
[24 empty] | КЛ-0,4кВ от ТП-330 до ГРЩ-15 (ввод 1) | 2017 | 0.1491 | АПвБбШп 4х240 - 4 шт.
[24 empty] | КЛ-0,4кВ от ТП-330 до ГРЩ-15 (ввод 2) | 2017 | 0.135 | АПвБбШп 4х240 - 4 шт.
48 | ф.335-306, ф.335-308, ф.335-408, ф.335-409 | [7 empty] | КЛ-10кВ от ТП-134, яч.3 до ТП-153, яч.3 | 2018 | 0.505 | АПвПу2г 3(1х240/70) | ТП-153 | 2018 | 2БКТП | 2х1600 | [7 empty] | КЛ-0,4кВ от ТП-153 до ГРЩ-1 (ввод 1) | 2018 | 0.172 | АПвБбШп-1 4х240 - 4 шт.
[9 empty] | КЛ-10кВ от ТП-134, яч.4 до ТП-153, яч.4 | 2018 | 0.505 | АПвПу2г 3(1х240/70) | [11 empty] | КЛ-0,4кВ от ТП-153 до ГРЩ-1 (ввод 2) | 2018 | 0.193 | АПвБбШп-1 4х240 - 4 шт.
[24 empty] | КЛ-0,4кВ от ТП-153 до ГРЩ-2 (ввод 1) | 2018 | 0.106 | АПвБбШп-1 4х240 - 4 шт.
[24 empty] | КЛ-0,4кВ от ТП-153 до ГРЩ-2 (ввод 2) | 2018 | 0.126 | АПвБбШп-1 4х240 - 4 шт.
[24 empty] | КЛ-0,4кВ от ТП-153 до ГРЩ-3 (ввод 1) | 2018 | 0.058 | АПвБбШп-1 4х240 - 4 шт.
[24 empty] | КЛ-0,4кВ от ТП-153 до ГРЩ-3 (ввод 2) | 2018 | 0.042 | АПвБбШп-1 4х240 - 4 шт.
49 | ф.335-311, ф.335-313, ф.335-413, ф.335-414 | [7 empty] | КЛ-10кВ от ТП-152, яч.3 до ТП-322, яч.5 | 2018 | 0.5927 | АПвПу2г 3(1х120/50) | ТП-322 | 2018 | КТП | 2х250
[9 empty] | КЛ-10кВ от ТП-152, яч.4 до ТП-322, яч.6 | 2018 | 0.59643 | АПвПу2г 3(1х120/50)
50 | ф.335-306, ф.335-308, ф.335-408, ф.335-409 | [7 empty] | КЛ-10кВ от ТП-153, яч.5 до ТП-138, яч.3 | 2018 | 0.407 | АПвПу2г 3(1х240/70) | ТП-138 | 2018 | 2БКТП | 2х1600 | [7 empty] | КЛ-0,4кВ от ТП-138 до ГРЩ-6 жд (ввод 1) | 2018 | 0.095 | АПвБШп 4х185 - 4 шт.
[9 empty] | КЛ-10кВ от ТП-153, яч.6 до ТП-138, яч.4 | 2018 | 0.427 | АПвПу2г 3(1х240/70) | [11 empty] | КЛ-0,4кВ от ТП-138 до ГРЩ-6 жд (ввод 2) | 2018 | 0.109 | АПвБШп 4х185 - 4 шт.
[24 empty] | КЛ-0,4кВ от ТП-138 до ГРЩ-7 жд (ввод 1) | 2018 | 0.082 | АПвБШп 4х185 - 2 шт.
[24 empty] | КЛ-0,4кВ от ТП-138 до ГРЩ-7 жд (ввод 2) | 2018 | 0.093 | АПвБШп 4х185 - 2 шт.
[24 empty] | КЛ-0,4кВ от ТП-138 до КК 138-1 (КК-3) (ввод 1) | 2018 | 0.053 | АПвБШп 4х95
[24 empty] | КЛ-0,4кВ от ТП-138 до КК 138-1 (КК-3) (ввод 2) | 2018 | 0.067 | АПвБШп 4х95
[24 empty] | КЛ-0,4кВ от ТП-138 до КК 138-2 (КК-4) (ввод 1) | 2018 | 0.087 | АПвБШп 4х240
[24 empty] | КЛ-0,4кВ от ТП-138 до КК 138-2 (КК-4) (ввод 2) | 2018 | 0.102 | АПвБШп 4х240
[24 empty] | КЛ-0,4кВ от ТП-138 до КК 138-3 (КК-5) (ввод 1) | 2018 | 0.067 | АПвБШп 4х120
[24 empty] | КЛ-0,4кВ от ТП-138 до КК 138-3 (КК-5) (ввод 2) | 2018 | 0.08 | АПвБШп 4х120
51 | ф.335-306, ф.335-308, ф.335-408, ф.335-409 | [7 empty] | КЛ-10кВ от ТП-138, яч.1 до ТП-139, яч.3 | 2018 | 0.01 | АПвПу2г 3(1х240/70) | ТП-139 | 2018 | 2БКТП | 2х1250 | [7 empty] | КЛ-0,4кВ от ТП-139 до ГРЩ-4 жд (ввод 1) | 2018 | 0.086 | АПвБШп 4х240 - 2 шт.
[9 empty] | КЛ-10кВ от ТП-138, яч.2 до ТП-139, яч.4 | 2018 | 0.01 | АПвПу2г 3(1х240/70) | [11 empty] | КЛ-0,4кВ от ТП-139 до ГРЩ-4 жд (ввод 2) | 2018 | 0.12 | АПвБШп 4х240 - 2 шт.
[24 empty] | КЛ-0,4кВ от ТП-139 до ГРЩ-5 жд (ввод 1) | 2018 | 0.067 | АПвБШп 4х240 - 4 шт.
[24 empty] | КЛ-0,4кВ от ТП-139 до ГРЩ-5 жд (ввод 2) | 2018 | 0.065 | АПвБШп 4х240 - 4 шт.
52 | ф.335-306, ф.335-308, ф.335-408, ф.335-409 | [7 empty] | КЛ-10кВ от ТП-139, яч.1 до ТП-141, яч.3 | 2018 | 0.308 | АПвПу2г 3(1х240/70) | ТП-141 | 2018 | 2БКТП | 2х1600 | [7 empty] | КЛ-0,4кВ от ТП-141 до ГРЩ-1 жд (ввод 1) | 2018 | 0.211 | АПвБШп 4х185 - 2 шт.
[9 empty] | КЛ-10кВ от ТП-139, яч.2 до ТП-141, яч.4 | 2018 | 0.302 | АПвПу2г 3(1х240/70) | [11 empty] | КЛ-0,4кВ от ТП-141 до ГРЩ-1 жд (ввод 2) | 2018 | 0.209 | АПвБШп 4х185 - 2 шт.
[24 empty] | КЛ-0,4кВ от ТП-141 до ГРЩ-2 жд (ввод 1) | 2018 | 0.127 | АПвБШп 4х150 - 2 шт.
[24 empty] | КЛ-0,4кВ от ТП-141 до ГРЩ-2 жд (ввод 2) | 2018 | 0.129 | АПвБШп 4х150 - 2 шт.
[24 empty] | КЛ-0,4кВ от ТП-141 до ГРЩ-3 жд (ввод 1) | 2018 | 0.071 | АПвБШп 4х185 - 5 шт.
[24 empty] | КЛ-0,4кВ от ТП-141 до ГРЩ-3 жд (ввод 2) | 2018 | 0.066 | АПвБШп 4х185 - 5 шт.
[24 empty] | КЛ-0,4кВ от ТП-141 до КК 141-1 (КК-1) (ввод 1) | 2018 | 0.045 | АПвБШп 4х240
[24 empty] | КЛ-0,4кВ от ТП-141 до КК 141-1 (КК-1) (ввод 2) | 2018 | 0.045 | АПвБШп 4х240
[24 empty] | КЛ-0,4кВ от ТП-141 до КК 141-2 (КК-2) (ввод 1) | 2018 | 0.078 | АПвБШп 4х120
[24 empty] | КЛ-0,4кВ от ТП-141 до КК 141-2 (КК-2) (ввод 1) | 2018 | 0.076 | АПвБШп 4х120
53 | [8 empty] | КЛ-10кВ от РТП-3353, яч.11 до ТП-323, яч.1 | 2018 | 0.12295 | АПвПу2г 3(1х240/70) | ТП-323 | 2018 | 2БКТП | 2х1600 | [7 empty] | КЛ-0,4кВ от ТП-323 до ГРЩ-1 ж/д (уч.6-6) (ввод 1) | 2018 | 0.12545 | АПвБбШв 4х240 - 3 шт.
[9 empty] | КЛ-10кВ от РТП-3353, яч.12 до ТП-323, яч.2 | 2018 | 0.11835 | АПвПу2г 3(1х240/70) | [11 empty] | КЛ-0,4кВ от ТП-323 до ГРЩ-1 ж/д (уч.6-6) (ввод 2) | 2018 | 0.12919 | АПвБбШв 4х240 - 3 шт.
[24 empty] | КЛ-0,4кВ от ТП-323 до ГРЩ-3 ж/д (уч.6-6) (ввод 1) | 2018 | 0.09996 | АПвБбШв 4х240 - 4 шт.
[24 empty] | КЛ-0,4кВ от ТП-323 до ГРЩ-3 ж/д (уч.6-6) (ввод 2) | 2018 | 0.09995 | АПвБбШв 4х240 - 4 шт.
[24 empty] | КЛ-0,4кВ от ТП-323 до КК 323-1 (строит. КК оф.1-6) (ввод 1) | 2021 | 0.079 | АПвБШп 4х120
[24 empty] | КЛ-0,4кВ от ТП-323 до КК 323-1 (строит. КК оф.1-6) (ввод 2) | 2018 | 0.11645 | АПвБбШп 4х50 - 2 шт.
[24 empty] | КЛ-0,4кВ от ТП-323 до КК 323-2 (строит. КК оф.12-17) (ввод 1) | 2018 | 0.08072 | АПвБбШп 4х50
[24 empty] | КЛ-0,4кВ от ТП-323 до КК 323-2 (строит. КК оф.12-17) (ввод 2) | 2018 | 0.08128 | АПвБбШп 4х50
[24 empty] | КЛ-0,4кВ от ТП-323 до ВРУ ДДУ АНО "Дирекция КРТ ЛО" | 2020 | 0.241 | АПвБбШп 4х240
[24 empty] | КЛ-0,4кВ от ТП-323 до ВРУ ДДУ (ввод 1) | 2022 | 0.375 | АПвБбШп 4х240 - 2 шт.
[24 empty] | КЛ-0,4кВ от ТП-323 до ВРУ ДДУ (ввод 2) | 2022 | 0.373 | АПвБбШп 4х240 - 2 шт.
54 | [8 empty] | КЛ-10кВ от РТП-3353, яч.13 до ТП-325, яч.1 | 2019 | 1.157 | АПвПу2г 3(1х240/70) | ТП-325 | 2019 | 2БКТП | 2х1250 | [7 empty] | КЛ-0,4кВ от ТП-325 до ГРЩД-1 секция 2 (ввод 1) | 2020 | 0.066 | АПвБШп 4х240 - 3 шт.
[9 empty] | КЛ-10кВ от РТП-3353, яч.14 до ТП-325, яч.2 | 2019 | 1.16 | АПвПу2г 3(1х240/70) | [11 empty] | КЛ-0,4кВ от ТП-325 до ГРЩД-1 секция 2 (ввод 2) | 2020 | 0.127 | АПвБШп 4х240 - 3 шт.
[24 empty] | КЛ-0,4кВ от ТП-325 до ГРЩД-2 секция 5 (ввод 1) | 2020 | 0.073 | АПвБШп 4х240 - 3 шт.
[24 empty] | КЛ-0,4кВ от ТП-325 до ГРЩД-2 секция 5 (ввод 2) | 2020 | 0.085 | АПвБШп 4х240 - 3 шт.
[24 empty] | КЛ-0,4кВ от ТП-325 до ГРЩВ-1 секция 2 (ввод 1) | 2020 | 0.068 | АПвБШп 4х150 - 2 шт.
[24 empty] | КЛ-0,4кВ от ТП-325 до ГРЩВ-1 секция 2 (ввод 2) | 2020 | 0.127 | АПвБШп 4х150 - 2 шт.
[24 empty] | КЛ-0,4кВ от ТП-325 до ГРЩВ-2 секция 5 (ввод 1) | 2020 | 0.072 | АПвБШп 4х240 - 2 шт.
[24 empty] | КЛ-0,4кВ от ТП-325 до ГРЩВ-2 секция 5 (ввод 2) | 2020 | 0.085 | АПвБШп 4х240 - 2 шт.
55 | ф.335-1108 | [7 empty] | КЛ-10кВ от ТП-352, яч.1 до ТП-342, яч.1 | 2019 | 0.354 | АПвПу2г 3(1х120/50) | ТП-342 | 2019 | КТП | 250 | [8 empty] | 2020
56 | ф.335-306, ф.335-308, ф.335-408, ф.335-409 | [7 empty] | КЛ-10кВ от РТП-130, яч.9 до ТП-161, яч.1 | 2020 | 0.857 | АПвПу2г 3(1х400/70) | ТП-161 | 2020 | БКТП | 2х1600 | [7 empty] | КЛ-0,4кВ от ТП-161 до ГРЩ-4 (ввод 1) | 2020 | 0.061 | АПвБбШп 4х185 - 4 шт.
[9 empty] | КЛ-10кВ от РТП-130, яч.10 до ТП-161, яч.2 | 2020 | 0.869 | АПвПу2г 3(1х400/70) | [11 empty] | КЛ-0,4кВ от ТП-161 до ГРЩ-4 (ввод 2) | 2020 | 0.063 | АПвБбШп 4х185 - 4 шт.
[24 empty] | КЛ-0,4кВ от ТП-161 до ГРЩ-5 (ввод 1) | 2020 | 0.075 | АПвБбШп 4х240 - 4 шт.
[24 empty] | КЛ-0,4кВ от ТП-161 до ГРЩ-5 (ввод 2) | 2020 | 0.077 | АПвБбШп 4х240 - 4 шт.
[24 empty] | КЛ-0,4кВ от ТП-161 до ВРУ-3 (ввод 1) | 2020 | 0.112 | АПвБбШп 4х240
[24 empty] | КЛ-0,4кВ от ТП-161 до ВРУ-3 (ввод 2) | 2020 | 0.114 | АПвБбШп 4х240
57 | ф.335-306, ф.335-308, ф.335-408, ф.335-409 | [7 empty] | КЛ-10кВ от ТП-161, яч.3 до ТП-162, яч.1 | 2020 | 0.41 | АПвПу2г 3(1х300/70) | ТП-162 | 2020 | БКТП | 2х1600 | [7 empty] | КЛ-0,4кВ от ТП-162 до ГРЩ-1 (ввод 1) | 2020 | 0.081 | АПвБбШп 4х240 - 5 шт.
[9 empty] | КЛ-10кВ от ТП-161, яч.4 до ТП-162, яч.2 | 2020 | 0.41 | АПвПу2г 3(1х300/70) | [11 empty] | КЛ-0,4кВ от ТП-162 до ГРЩ-1 (ввод 2) | 2020 | 0.048 | АПвБбШп 4х240 - 5 шт.
[24 empty] | КЛ-0,4кВ от ТП-162 до ГРЩ-2 (ввод 1) | 2020 | 0.202 | АПвБбШп 4х240 - 4 шт.
[24 empty] | КЛ-0,4кВ от ТП-162 до ГРЩ-2 (ввод 2) | 2020 | 0.192 | АПвБбШп 4х240 - 4 шт.
[24 empty] | КЛ-0,4кВ от ТП-162 до ВРУ-1 (ввод 1) | 2020 | 0.082 | АПвБбШп 4х240
[24 empty] | КЛ-0,4кВ от ТП-162 до ВРУ-1 (ввод 2) | 2020 | 0.077 | АПвБбШп 4х240
58 | ф.335-306, ф.335-308, ф.335-408, ф.335-409 | [7 empty] | КЛ-10кВ от ТП-162, яч.3 до ТП-163, яч.1 | 2020 | 0.22 | АПвПу2г 3(1х240/70) | ТП-163 | 2020 | БКТП | 2х1600 | [7 empty] | КЛ-0,4кВ от ТП-163 до ГРЩ-3 (ввод 1) | 2020 | 0.141 | АПвБбШп 4х240 - 4 шт.
[9 empty] | КЛ-10кВ от ТП-162, яч.4 до ТП-163, яч.2 | 2020 | 0.214 | АПвПу2г 3(1х240/70) | [11 empty] | КЛ-0,4кВ от ТП-163 до ГРЩ-3 (ввод 2) | 2020 | 0.141 | АПвБбШп 4х240 - 4 шт.
[24 empty] | КЛ-0,4кВ от ТП-163 до ВРУ-2 (ввод 1) | 2020 | 0.184 | АПвБбШп 4х150 - 2 шт.
[24 empty] | КЛ-0,4кВ от ТП-163 до ВРУ-2 (ввод 2) | 2020 | 0.187 | АПвБбШп 4х150 - 2 шт.
[24 empty] | КЛ-0,4кВ от ТП-163 до ВРУ-1 паркинга (ввод 1) | 2020 | 0.314 | АПвБбШп 4х240 - 3 шт.
[24 empty] | КЛ-0,4кВ от ТП-163 до ВРУ-1 паркинга (ввод 2) | 2020 | 0.314 | АПвБбШп 4х240 - 3 шт.
[24 empty] | КЛ-0,4кВ от ТП-163 до ВРУ-2 паркинга (ввод 1) | 2020 | 0.313 | АПвБбШп 4х120
[24 empty] | КЛ-0,4кВ от ТП-163 до ВРУ-2 паркинга (ввод 2) | 2020 | 0.313 | АПвБбШп 4х120
[24 empty] | КЛ-0,4кВ от ТП-163 до ВРУ-2 паркинга (ввод 1) новая линия | 2022 | 0.29873 | АПвБШвнг(А)LS 4х240 - 2 шт.
[24 empty] | КЛ-0,4кВ от ТП-163 до ВРУ-2 паркинга (ввод 2) новая линия | 2022 | 0.31143 | АПвБШвнг(А)LS 4х240 - 2 шт.
59 | ф.335-110 ф.335-111 ф.335-406 ф.335-407 | [7 empty] | КЛ-10кВ от врезки в КЛ-10кВ "РТП-3353 - ТП-325" до ТП-324, яч.1 | 2020 | 0.121 | АПвПу2г 3(1х240/70) | ТП-324 | 2020 | БКТП | 2х1600 | [7 empty] | КЛ-0,4кВ от ТП-324 до ГРЩ-1 секция 2 (ввод 1) | 2020 | 0.067 | АПвБбШп 4х185 - 2 шт.
[9 empty] | КЛ-10кВ от врезки в КЛ-10кВ "РТП-3353 - ТП-325" до ТП-324, яч.2 | 2020 | 0.13 | АПвПу2г 3(1х240/70) | [11 empty] | КЛ-0,4кВ от ТП-324 до ГРЩ-1 секция 2 (ввод 2) | 2020 | 0.064 | АПвБбШп 4х185 - 2 шт.
[9 empty] | КЛ-10кВ от врезки в КЛ-10кВ "РТП-3353 - ТП-325" до ТП-324, яч.3 | 2020 | 0.12 | АПвПу2г 3(1х240/70) | [11 empty] | КЛ-0,4кВ от ТП-324 до ГРЩ-1 секция 2 встроенных помещений (ввод 1) | 2020 | 0.048 | АПвБбШп 4х185
[9 empty] | КЛ-10кВ от врезки в КЛ-10кВ "РТП-3353 - ТП-325" до ТП-324, яч.4 | 2020 | 0.127 | АПвПу2г 3(1х240/70) | [11 empty] | КЛ-0,4кВ от ТП-324 до ГРЩ-1 секция 2 встроенных помещений (ввод 2) | 2020 | 0.047 | АПвБбШп 4х185
[24 empty] | КЛ-0,4кВ от ТП-324 до ГРЩ-2 секция 5 (ввод 1) | 2020 | 0.117 | АПвБбШп 4х240 - 2 шт.
[24 empty] | КЛ-0,4кВ от ТП-324 до ГРЩ-2 секция 5 (ввод 2) | 2020 | 0.114 | АПвБбШп 4х240 - 2 шт.
[24 empty] | КЛ-0,4кВ от ТП-324 до ГРЩ-3 секция 8 (ввод 1) | 2020 | 0.084 | АПвБбШп 4х185 - 3 шт.
[24 empty] | КЛ-0,4кВ от ТП-324 до ГРЩ-3 секция 8 (ввод 2) | 2020 | 0.086 | АПвБбШп 4х185 - 3 шт.
[24 empty] | КЛ-0,4кВ от ТП-324 до ГРЩ-4 секция 10 (ввод 1) | 2020 | 0.05 | АПвБбШп 4х240 - 3 шт.
[24 empty] | КЛ-0,4кВ от ТП-324 до ГРЩ-4 секция 10 (ввод 2) | 2020 | 0.048 | АПвБбШп 4х240 - 3 шт.
[24 empty] | КЛ-0,4кВ от ТП-324 до КК 324-1 | 2020 | 0.093 | АПвБШп 4х240 - 2 шт.
[24 empty] | КЛ-0,4кВ от КК 324-1 до КК 324-2 | 2020 | 0.154 | АПвБШп 4х240
[24 empty] | КЛ-0,4кВ от ТП-324 до КК 324-3 | 2020 | 0.338 | АПвБШп 4х185 - 2 шт.
60 | ПС-335, ф.335-111, ф.335-407 | [7 empty] | КЛ-10кВ от РТП-3353, яч.17 до ТП-140, яч.5 | 2021 | 0.268 | АПвПу2г 3(1х120/50) | ТП-140 | 2021 | КТП | 2х250
[9 empty] | КЛ-10кВ от РТП-3353, яч.18 до ТП-140, яч.6 | 2021 | 0.271 | АПвПу2г 3(1х120/50)
61 | ПС-335, ф.335-111, ф.335-407 | [7 empty] | КЛ-10кВ от ТП-140, яч.1 до ТП-142, яч.5 | 2021 | 0.528 | АПвПу2г 3(1х120/50) | ТП-142 | 2021 | КТП | 2х630 | [7 empty] | КЛ-0,4кВ от ТП-142 до КК 142-1 (ввод 1) | 2022 | 0.173 | АПвБШп 4х120 - 2 шт.
[9 empty] | КЛ-10кВ от ТП-140, яч.2 до ТП-142, яч.6 | 2021 | 0.5283 | АПвПу2г 3(1х120/50) | [11 empty] | КЛ-0,4кВ от ТП-142 до КК 142-1 (ввод 2) | 2022 | 0.177 | АПвБШп 4х120 - 2 шт.
62 | ПС-335, ф.335-111, ф.335-407 | [7 empty] | КЛ-10кВ от ТП-142, яч.1 до ТП-146, яч.5 | 2021 | 0.6466 | АПвПу2г 3(1х120/50) | ТП-146 | 2021 | КТП | 2х400
[9 empty] | КЛ-10кВ от ТП-142, яч.2 до ТП-146, яч.6 | 2021 | 0.6445 | АПвПу2г 3(1х120/50)
63 | ф.335-306, ф.335-308, ф.335-408, ф.335-409 | [7 empty] | КЛ-10кВ от врезки "РТП-130 - ТП-137" до ТП-150, яч.7 | 2021 | 0.036 | АПвПу2г 3(1х240/70) | ТП-150 | 2021 | КТП | 2х1000 | [7 empty] | КЛ-0,4кВ от ТП-150 до ГРЩ ДОУ (ввод 1) | 2021 | 0.239 | АПвБбШп 4х185 - 2 шт.
[9 empty] | КЛ-10кВ от врезки "РТП-130 - ТП-137" до ТП-150, яч.2 | 2021 | 0.041 | АПвПу2г 3(1х240/70) | [11 empty] | КЛ-0,4кВ от ТП-150 до ГРЩ ДОУ (ввод 2) | 2021 | 0.24 | АПвБбШп 4х185 - 2 шт.
[9 empty] | КЛ-10кВ от врезки "РТП-130 - ТП-137" до ТП-150, яч.5 | 2021 | 0.043 | АПвПу2г 3(1х240/70) | [11 empty] | КЛ-0,4кВ от ТП-150 до ГРЩ-1 школы (ввод 1) | 2022 | 0.147 | АПвБШп 4х185 - 2 шт.
[9 empty] | КЛ-10кВ от врезки "РТП-130 - ТП-137" до ТП-150, яч.4 | 2021 | 0.037 | АПвПу2г 3(1х240/70) | [11 empty] | КЛ-0,4кВ от ТП-150 до ГРЩ-1 школы (ввод 2) | 2022 | 0.147 | АПвБШп 4х185 - 2 шт.
[24 empty] | КЛ-0,4кВ от ТП-150 до ГРЩ-2 школы (ввод 1) | 2022 | 0.239 | АПвБШп 4х185 - 2 шт.
[24 empty] | КЛ-0,4кВ от ТП-150 до ГРЩ-2 школы (ввод 2) | 2022 | 0.24 | АПвБШп 4х185 - 2 шт.
64 | ф.335-110, ф.335-111, ф.335-406, ф.335-407 | [7 empty] | КЛ-10кВ от РТП-3353, яч.15 до ТП-164, яч.1 | 2022 | 0.375 | АПвПу2г 3(1х400/70) | ТП-164 | 2022 | КТП | 2х1600 | [7 empty] | КЛ-0,4кВ от ТП-164 до ГРЩ корп.2 (уч. 6-3) (ввод 1) | 2022 | 0.202 | АПвБбШп 4х240 - 6 шт.
[9 empty] | КЛ-10кВ от РТП-3353, яч.16 до ТП-164, яч.2 | 2022 | 0.383 | АПвПу2г 3(1х400/70) | [11 empty] | КЛ-0,4кВ от ТП-164 до ГРЩ корп.2 (уч. 6-3) (ввод 2) | 2022 | 0.202 | АПвБбШп 4х240 - 6 шт.
[24 empty] | КЛ-0,4кВ от ТП-164 до ГРЩВ корп.2 (уч. 6-3) (ввод 1) | 2022 | 0.217 | АПвБбШп 4х150 - 3 шт.
[24 empty] | КЛ-0,4кВ от ТП-164 до ГРЩВ корп.2 (уч. 6-3) (ввод 2) | 2022 | 0.217 | АПвБбШп 4х150 - 3 шт.
[24 empty] | КЛ-0,4кВ от ТП-164 до ГРЩ паркинга корп.2 (уч. 6-3) (ввод 1) | 2022 | 0.184 | АПвБбШп 4х50
[24 empty] | КЛ-0,4кВ от ТП-164 до ГРЩ паркинга корп.2 (уч. 6-3) (ввод 2) | 2022 | 0.184 | АПвБбШп 4х50
65 | ф.335-110, ф.335-111, ф.335-406, ф.335-407 | [7 empty] | КЛ-10кВ от ТП-167, яч.3 до ТП-166, яч.1 | 2022 | 0.02 | АПвПу2г 3(1х300/70) | ТП-166 | 2022 | БКТП | 2х1600 | [7 empty] | КЛ-0,4кВ от ТП-166 до ГРЩ корп.2 (уч. 6-1) (ввод 1) | 2022 | 0.345 | АПвБбШп 4х300 - 7 шт.
[9 empty] | КЛ-10кВ от ТП-167, яч.4 до ТП-166, яч.2 | 2022 | 0.02 | АПвПу2г 3(1х300/70) | [11 empty] | КЛ-0,4кВ от ТП-166 до ГРЩ корп.2 (уч. 6-1) (ввод 2) | 2022 | 0.345 | АПвБбШп 4х300 - 7 шт.
[24 empty] | КЛ-0,4кВ от ТП-166 до ГРЩВ корп.2 (уч. 6-1) (ввод 1) | 2022 | 0.285 | АПвБбШп 4х185 - 3 шт.
[24 empty] | КЛ-0,4кВ от ТП-166 до ГРЩВ корп.2 (уч. 6-1) (ввод 2) | 2022 | 0.285 | АПвБбШп 4х185 - 3 шт.
[24 empty] | КЛ-0,4кВ от ТП-166 до ГРЩ паркинга корп.2 (уч. 6-1) (ввод 1) | 2022 | 0.276 | АПвБбШп 4х70
[24 empty] | КЛ-0,4кВ от ТП-166 до ГРЩ паркинга корп.2 (уч. 6-1) (ввод 2) | 2022 | 0.276 | АПвБбШп 4х70
66 | ф.335-110, ф.335-111, ф.335-406, ф.335-407 | [7 empty] | КЛ-10кВ от ТП-168, яч.3 до ТП-167, яч.1 | 2022 | 0.054 | АПвПу2г 3(1х300/70) | ТП-167 | 2022 | БКТП | 2х1600 | [7 empty] | КЛ-0,4кВ от ТП-167 до ГРЩ корп.1 (уч. 6-1) (ввод 1) | 2022 | 0.156 | АПвБбШп 4х240 - 7 шт.
[9 empty] | КЛ-10кВ от ТП-168, яч.4 до ТП-167, яч.2 | 2022 | 0.054 | АПвПу2г 3(1х300/70) | [11 empty] | КЛ-0,4кВ от ТП-167 до ГРЩ корп.1 (уч. 6-1) (ввод 2) | 2022 | 0.156 | АПвБбШп 4х240 - 7 шт.
[24 empty] | КЛ-0,4кВ от ТП-167 до ГРЩВ корп.1 (уч. 6-1) (ввод 1) | 2022 | 0.128 | АПвБбШп 4х240 - 3 шт.
[24 empty] | КЛ-0,4кВ от ТП-167 до ГРЩВ корп.1 (уч. 6-1) (ввод 2) | 2022 | 0.128 | АПвБбШп 4х240 - 3 шт.
[24 empty] | КЛ-0,4кВ от ТП-167 до ГРЩ паркинга корп.1 (уч. 6-1) (ввод 1) | 2022 | 0.108 | АПвБбШп 4х70
[24 empty] | КЛ-0,4кВ от ТП-167 до ГРЩ паркинга корп.1 (уч. 6-1) (ввод 2) | 2022 | 0.108 | АПвБбШп 4х70
67 | ф.335-110, ф.335-111, ф.335-406, ф.335-407 | [7 empty] | КЛ-10кВ от ТП-164, яч.3 до ТП-168, яч.1 | 2022 | 0.02 | АПвПу2г 3(1х300/70) | ТП-168 | 2022 | КТП | 2х1600 | [7 empty] | КЛ-0,4кВ от ТП-168 до ГРЩ корп.1 (уч. 6-3) (ввод 1) | 2022 | 0.087 | АПвБбШп 4х240 - 6 шт.
[9 empty] | КЛ-10кВ от ТП-164, яч.4 до ТП-168, яч.2 | 2022 | 0.02 | АПвПу2г 3(1х300/70) | [11 empty] | КЛ-0,4кВ от ТП-168 до ГРЩ корп.1 (уч. 6-3) (ввод 2) | 2022 | 0.087 | АПвБбШп 4х240 - 6 шт.
[24 empty] | КЛ-0,4кВ от ТП-168 до ГРЩВ корп.1 (уч. 6-3) (ввод 1) | 2022 | 0.066 | АПвБбШп 4х185 - 3 шт.
[24 empty] | КЛ-0,4кВ от ТП-168 до ГРЩВ корп.1 (уч. 6-3) (ввод 2) | 2022 | 0.066 | АПвБбШп 4х185 - 3 шт.
[24 empty] | КЛ-0,4кВ от ТП-168 до ГРЩ паркинга корп.1 (уч. 6-3) (ввод 1) | 2022 | 0.108 | АПвБбШп 4х150
[24 empty] | КЛ-0,4кВ от ТП-168 до ГРЩ паркинга корп.1 (уч. 6-3) (ввод 2) | 2022 | 0.108 | АПвБбШп 4х150
68 | ф.335-1108 | [7 empty] | КЛ-10кВ от ТП-342, яч.2 до ТП-333,яч.1 | 2022 | 0.155 | АПвПу2г 3(1х240/70) | ТП-333 | 2022 | КТП | 1х250
69 | ф.335-110, ф.335-111, ф.335-406, ф.335-407 | [7 empty] | КЛ-10кВ от врезки до ТП-519, яч.1 | 2023 | 0.041 | АПвПу2г 3(1х240/70) | ТП-519 | 2023 | БКТП | 2х1000 | [7 empty] | КЛ-0,4кВ от ТП-519 до ГРЩ-1 корп.1.1 (ввод 1) | 2023 | 0.137 | АПвБШп 4х185 - 2 шт.
[9 empty] | КЛ-10кВ от врезки до ТП-519, яч.2 | 2023 | 0.029 | АПвПу2г 3(1х240/70) | [11 empty] | КЛ-0,4кВ от ТП-519 до ГРЩ-1 корп.1.1 (ввод 2) | 2023 | 0.136 | АПвБШп 4х185 - 2 шт.
[9 empty] | КЛ-10кВ от ТП-519, яч.3 до ТП-324, яч.1 | 2023 | 0.058 | АПвПу2г 3(1х240/70) | [11 empty] | КЛ-0,4кВ от ТП-519 до ГРЩ-1 корп.1.2 (ввод 1) | 2023 | 0.056 | АПвБШп 4х185 - 2 шт.
[9 empty] | КЛ-10кВ от ТП-519, яч.4 до ТП-324, яч.2 | 2023 | 0,0,32 | АПвПу2г 3(1х240/70) | [11 empty] | КЛ-0,4кВ от ТП-519 до ГРЩ-1 корп.1.2 (ввод 2) | 2023 | 0.079 | АПвБШп 4х185 - 2 шт.
70 | ф.335-108, ф.335-203 | [7 empty] | КЛ-10кВ от врезки до ТП-359, яч.1 | 2022 | 0.643 | АПвПу2г 3(1х120/50) | ТП-359 | 2022 | БКТП | 2х1000
[9 empty] | КЛ-10кВ от врезки до ТП-359, яч.2 | 2022 | 0.643 | АПвПу2г 3(1х120/50)
[9 empty] | КЛ-10кВ от врезки до ТП-359, яч.3 | 2022 | 0.643 | АПвПу2г 3(1х120/50)
[9 empty] | КЛ-10кВ от врезки до ТП-359, яч.4 | 2022 | 0.643 | АПвПу2г 3(1х120/50)
71 | ф.335-311, ф.335-313, ф.335-413, ф.335-414 | [7 empty] | КЛ-10кВ от ТП-169, яч.3 до ТП-111, яч.1 | 2023 | 0.05546 | АПвПу2г 3(1х240/70) | ТП-169 | 2023 | БКТП | 2х1600 | [7 empty] | КЛ-0,4кВ от ТП-169 до ГЩВУ-3.1 корп.3.1 (ввод 1) | 2023 | 0.29045 | АПвБбШп 4х300 - 4 шт.
[9 empty] | КЛ-10кВ от ТП-169, яч.4 до ТП-111, яч.2 | 2023 | 0.02602 | АПвПу2г 3(1х240/70) | [11 empty] | КЛ-0,4кВ от ТП-169 до ГЩВУ-3.1 корп.3.1 (ввод 2) | 2023 | 0.28563 | АПвБбШп 4х300 - 4 шт.
[9 empty] | КЛ-10кВ от соед.муфты до ТП-169, яч.1 | 2023 | 0.05051 | АПвПу2г 3(1х240/70) | [11 empty] | КЛ-0,4кВ от ТП-169 до ГЩВУ-3.2 корп.3.2 (ввод 1) | 2023 | 0.13323 | АПвБбШп 4х240 - 3 шт.
[9 empty] | КЛ-10кВ от соед.муфты до ТП-169, яч.2 | 2023 | 0.03712 | АПвПу2г 3(1х240/70) | [11 empty] | КЛ-0,4кВ от ТП-169 до ГЩВУ-3.2 корп.3.2 (ввод 2) | 2023 | 0.13131 | АПвБбШп 4х240 - 3 шт.
[24 empty] | КЛ-0,4кВ от ТП-169 до ГРЩД-2.1 корп.2.1 (ввод 1) | 2023 | 0.2833 | АПвБбШп 4х240 - 2 шт.
[24 empty] | КЛ-0,4кВ от ТП-169 до ГРЩД-2.1 корп.2.1 (ввод 2) | 2023 | 0.27276 | АПвБбШп 4х240 - 2 шт.
[24 empty] | КЛ-0,4кВ от ТП-169 до ГЩВУ-2.1 корп.2.1 (ввод 1) | 2023 | 0.24427 | АПвБбШп 4х185 - 3 шт.
[24 empty] | КЛ-0,4кВ от ТП-169 до ГЩВУ-2.1 корп.2.1 (ввод 2) | 2023 | 0.23332 | АПвБбШп 4х185 - 3 шт.
[24 empty] | КЛ-0,4кВ от ТП-169 до ГЩВУ-2.2 корп.2.2 (ввод 1) | 2023 | 0.2668 | АПвБбШп 4х185 - 3 шт.
[24 empty] | КЛ-0,4кВ от ТП-169 до ГЩВУ-2.2 корп.2.2 (ввод 2) | 2023 | 0.25534 | АПвБбШп 4х185 - 3 шт.
[24 empty] | КЛ-0,4кВ от ТП-169 до ВРУ КНС (ввод 1) | 2023 | 0.13323 | АПвБбШп 4х70
[24 empty] | КЛ-0,4кВ от ТП-169 до ВРУ КНС (ввод 2) | 2023 | 0.12003 | АПвБбШп 4х70
д. Кудрово-Град (Заневское сельское поселение)
1 | ф.335-111 ф.335-214 ф.335-110 ф.335-215 | [7 empty] | КЛ-10кВ от ПС-335 яч.111 до РП-3351 яч.13(Ввод 1) (ф.335-111) |  | 3.266 |  | РТП-3351 (оборудование) |  |  | 4х1600 | [7 empty] | ф.04 (КЛ-0,4 кВ от РТП-3351 до ГРЩ Д-С1 (ввод-1)) |  | 0.192
[9 empty] | КЛ-10кВ от ПС-335 яч.214 до РП-3351 яч.14(Ввод 2) (ф.335-214) |  | 3.257 | [12 empty] | ф.13 (КЛ-0,4 кВ от РТП-3351 до ГРЩ Д-С1 (ввод-2)) |  | 0.192
[9 empty] | КЛ-10кВ от ПС-335 яч.110 до РП-3351 яч.11(Ввод 3) (ф.335-110) |  | 3.266 | [12 empty] | ф.12 (КЛ-0,4 кВ от РТП-3351 до ГРЩ Д-Д (ввод-1)) | 2 | 0.285
[9 empty] | КЛ-10кВ от ПС-335 яч.215 до РП-3351 яч.12(Ввод 4) (ф.335-215) |  | 3.281 | [12 empty] | ф.15 (КЛ-0,4 кВ от РТП-3351 до ГРЩ Д-Д (ввод-2)) | 2 | 0.285
[24 empty] | ф.06 (КЛ-0,4 кВ от РТП-3351 до ГРЩД-С2 (ввод-1)) | 2 | 0.213
[24 empty] | ф.11 (КЛ-0,4 кВ от РТП-3351 до ГРЩД-С2 (ввод-2)) | 2 | 0.213
[24 empty] | ф.36 (КЛ-0,4 кВ от РТП-3351 до ГРЩ Д-А (ввод-1)) | 3 | 0.127
[24 empty] | ф.27 (КЛ-0,4 кВ от РТП-3351 до ГРЩ Д-А (ввод-2)) | 3 | 0.127
[24 empty] | ф.26 (КЛ-0,4 кВ от РТП-3351 до ВРУ-F1 (ввод-1)) | 2 | 0.257
[24 empty] | ф.25 (КЛ-0,4 кВ от РТП-3351 до ВРУ-F1 (ввод-2)) | 2 | 0.257
[24 empty] | ф.28 (КЛ-0,4 кВ от РТП-3351 до ВРУ-F2 (ввод-1)) |  | 0.31
[24 empty] | ф.23 (КЛ-0,4 кВ от РТП-3351 до ВРУ-F2 (ввод-2)) |  | 0.31
[24 empty] | ф.30 (КЛ-0,4 кВ от РТП-3351 до ГРЩ Д-Е (ввод-1)) |  | 0.21
[24 empty] | ф.19 (КЛ-0,4 кВ от РТП-3351 до ГРЩ Д-Е (ввод-2)) |  | 0.21
[24 empty] | ф.32 (КЛ-0,4 кВ от РТП-3351 до ГРЩ Д-В (ввод-1)) |  | 0.081
[24 empty] | ф.21 (КЛ-0,4 кВ от РТП-3351 до ГРЩ Д-В (ввод-2)) |  | 0.081
[24 empty] | ф.16 (КЛ-0,4 кВ от РТП-3351 до ГРЩ ДДУ (Ввод-1) Дет.сад) | 3 | 0.11
[24 empty] | ф.09 (КЛ-0,4 кВ от РТП-3351 до ГРЩ ДДУ (Ввод-2) Дет.сад) | 3 | 0.11
[24 empty] | ф.18 (КЛ-0,4 кВ от РТП-3351 до ввода в ШСН-1 (ввод-1)) |  | 0.005
[24 empty] | ф.05 (КЛ-0,4 кВ от РТП-3351 до ввода в ШСН-1 (ввод-2)) |  | 0.005
[24 empty] | ф.24 (КЛ-0,4 кВ от РТП-3351 до ввода в ШСН-2 (ввод-1)) |  | 0.007
[24 empty] | ф.35 (КЛ-0,4 кВ от РТП-3351 до ввода в ШСН-2 (ввод-2)) |  | 0.007
[24 empty] | ф.07 (КЛ-0,4 кВ от РТП-3351 до ШНО-1) |  | 0.015
2 | ф.335-111 ф.335-214 ф.335-110 ф.335-215 | [7 empty] | КЛ-10 кВ от РТП-3351 яч.104 до ТП-331 яч.1 |  | 0.291 |  | ТП-331 |  |  | 2х1600 | [7 empty] | ф.01 ГРЩ-1 ввод-1 |  | 0.037
[9 empty] | КЛ-10 кВ от РТП-3351 яч.204 до ТП-331 яч.6 |  | 0.291 | [12 empty] | ф.02 ГРЩ-1 ввод-2 |  | 0.04
[24 empty] | КЛ-0,4 кВ от ТП-331 до ЩВ Котельной |  | 0.08
[24 empty] | КЛ-0,4 кВ от ТП-331 РУ-0,4кВ ф.03 до ГРЩ-5 ввод-1 |  | 0.091
[24 empty] | КЛ-0,4 кВ от ТП-331 РУ-0,4кВ ф.04 до ГРЩ-5 ввод-2 |  | 0.091
[24 empty] | КЛ-0,4 кВ от ТП-331 РУ-0,4кВ ф.07 до ГРЩ-6 ввод-1 |  | 0.119
[24 empty] | КЛ-0,4 кВ от ТП-331 РУ-0,4кВ ф.08 до ГРЩ-6 ввод-2 |  | 0.119
[24 empty] | КЛ-0,4 кВ от ТП-331 РУ-0,4кВ ф.09 до ГРЩ МФК ввод-1 |  | 0.144
[24 empty] | КЛ-0,4 кВ от ТП-331 РУ-0,4кВ ф.10 до ГРЩ МФК ввод-2 |  | 0.144
3 | ф.335-111 ф.335-214 ф.335-110 ф.335-215 | [7 empty] | КЛ-10 кВ от ТП-331 яч.3 до ТП-332 яч.1 |  | 0.11 |  | ТП-332 |  |  | 2х1600 | [7 empty] | ф.05 ГРЩ-2 ввод-1; ф.06 ГРЩ-2 ввод-2 |  | 0.3
[9 empty] | КЛ-10 кВ от ТП-331 яч.4 до ТП-332 яч.6 |  | 0.11 | [12 empty] | ф.11 ГРЩ-3 ввод-1 ф.12 ГРЩ-3 ввод-2 |  | 0.375
[24 empty] | ф.03 КНС ввод-1; ф.04 КНС ввод-2 |  | 0.165
4 | ф.335-111 ф.335-214 ф.335-110 ф.335-215 | [7 empty] | КЛ-10кВ от РТП-3351 яч.19 до ТП-335 яч.5 |  | 0.305 |  | ТП-335 |  |  | 2х1600 | [7 empty] | ф.03 (КЛ-0,4кВ от ТП-335 до ГРЩ-2 (ввод-1)) |  | 0.132
[9 empty] | КЛ-10кВ от РТП-3351 яч.16 до ТП-335 яч.6 |  | 0.299 | [12 empty] | ф.04 (КЛ-0,4кВ от ТП-335 до ГРЩ-2 (ввод-2)) |  | 0.133
[24 empty] | ф.05 (КЛ-0,4кВ от ТП-335 до котельной №1 (ввод №1)) |  | 0.0555
[24 empty] | ф.06 (КЛ-0,4кВ от ТП-335 до котельной №1 (ввод №2)) |  | 0.057
[24 empty] | ф.09 (КЛ-0,4кВ от ТП-335 до ГРЩ-3 (ввод-1)) |  | 0.115
[24 empty] | ф.10 (КЛ-0,4кВ от ТП-335 до ГРЩ-3 (ввод-2)) |  | 0.115
[24 empty] | ф.13 (КЛ-0,4кВ от ТП-335 до ГРЩ-4 (ввод-1)) |  | 0.1087
[24 empty] | ф.14 (КЛ-0,4кВ от ТП-335 до ГРЩ-4 (ввод-2)) |  | 0.1087
[24 empty] | ф.15 (КЛ-0,4кВ от ТП-335 до ГРЩ-5 (ввод-1)) |  | 0.1083
[24 empty] | ф.16 (КЛ-0,4кВ от ТП-335 до ГРЩ-5 (ввод-2)) |  | 0.1083
5 | ф.335-111 ф.335-214 ф.335-110 ф.335-215 | [7 empty] | КЛ-10кВ от ТП-335 яч. 1 до ТП-336 яч.5 |  | 0.162 |  | ТП-336 |  |  | 2х1600 | [7 empty] | ф.03 (КЛ-0,4кВ от ТП-336 до ГРЩ-1 (ввод-1)) |  | 0.235
[9 empty] | КЛ-10кВ от ТП-335 яч. 2 до ТП-336 яч.6 |  | 0.115 | [12 empty] | ф.04 (КЛ-0,4кВ от ТП-336 до ГРЩ-1 (ввод-2)) |  | 0.235
КЛ-0,4кВ от ТП-336 до ввода ГРЩ-6
КЛ-0,4кВ от ТП-336 до ввода ГРЩ-12
6 | ф.335-111 ф.335-214 ф.335-110 ф.335-215 | [7 empty] | КЛ-10 кВ от РТП-3351 яч.7 до ТП-337 яч.5 |  | 0.465 |  | ТП-337 |  |  | 2х1600 | [7 empty] | КЛ-0,4кВ от ТП-337 до ввода ГРЩ котельной
[9 empty] | КЛ-10 кВ от РТП-3351 яч.10 до ТП-337 яч.6 |  | 0.495 | [12 empty] | КЛ-0,4кВ от ТП-337 до ввода ГРЩ-11
КЛ-0,4кВ от ТП-337 до ввода ГРЩ-10
7 | ф.335-111 ф.335-214 ф.335-110 ф.335-215 | [7 empty] | КЛ-10 кВ от ТП-337 яч.1 до ТП-338 яч.5 |  | 0.177 |  | ТП-338 |  |  | 2х1600 | [7 empty] | КЛ-0,4кВ от ТП-338 до ГРЩ-1 ул.Областная, д.3 (ввод 1) |  | 0.174 | АПвБбШп 4х240 - 5 шт.
[9 empty] | КЛ-10 кВ от ТП-337 яч.2 до ТП-338 яч.6 |  | 0.141 | [12 empty] | КЛ-0,4кВ от ТП-338 до ГРЩ-1 ул.Областная, д.3 (ввод 2) |  | 0.17 | АПвБбШп 4х240 - 5 шт.
8 | ф.335-305 ф.335-304 ф.335-406 ф.335-407 | [7 empty] | КЛ-10кВ от ПС-335 яч.305 до РП-3352 яч.13(Ввод 1) |  | 3.257 |  | РТП-3352 |  |  | 4х1600 | [7 empty] | ф.07 (КЛ-0,4 кВ от РТП-3352 до ГРЩ-1 ЛОТа 2 (ввод-1)) |  | 0.18 | 3
[9 empty] | КЛ-10кВ от ПС-335 яч.407 до РП-3352 яч.14(Ввод 2) |  | 3.281 | [12 empty] | ф.08 (КЛ-0,4 кВ от РТП-3352 до ГРЩ-1 ЛОТа 2 (ввод-2)) |  | 0.18 | 3
[9 empty] | КЛ-10кВ от ПС-335 яч.304 до РП-3352 яч.11(Ввод 3) |  | 1.071 | [12 empty] | ф.25 (КЛ-0,4 кВ от РТП-3352 до ГРЩ-2 ЛОТа 2 (ввод-1)) |  | 0.1 | 3
[9 empty] | КЛ-10кВ от ПС-335 яч.406 до РП-3352 яч.12(Ввод 4) |  | 3.204 | [12 empty] | ф.26 (КЛ-0,4 кВ от РТП-3352 до ГРЩ-2 ЛОТа 2 (ввод-2)) |  | 0.1 | 3
[24 empty] | ф.13 (КЛ-0,4 кВ от РТП-3352 до ввода в ВРУ-52 ЛОТа 2 (ввод-1)) |  | 0.263
[24 empty] | ф.14 (КЛ-0,4 кВ от РТП-3352 до ввода в ВРУ-52 ЛОТа 2 (ввод-2)) |  | 0.255
[24 empty] | ф.11 (КЛ-0,4 кВ от РТП-3352 до ввода в ВРУ-53 ЛОТа 2 ) |  | 0.269
[24 empty] | ф.18 (КЛ-0,4 кВ от РТП-3352 до ввода в ВРУ-54 ЛОТа 2 ) |  | 0.274
[24 empty] | ф.23 (КЛ-0,4 кВ от РТП-3352 до ввода в ГРЩ-3 ЛОТа 2 (ввод-1)) |  | 0.17 | 2
[24 empty] | ф.24 (КЛ-0,4 кВ от РТП-3352 до ввода в ГРЩ-3 ЛОТа 2 (ввод-2)) |  | 0.17 | 2
[24 empty] | ф.19 (КЛ-0,4 кВ от РТП-3352 до ввода в ШСН-1 (ввод-1)) |  | 0.005
[24 empty] | ф.20 (КЛ-0,4 кВ от РТП-3352 до ввода в ШСН-1 (ввод-2)) |  | 0.005
[24 empty] | ф.33 (КЛ-0,4 кВ от РТП-3352 до ввода в ШСН-2 (ввод-1)) |  | 0.007
[24 empty] | ф.30 (КЛ-0,4 кВ от РТП-3352 до ввода в ШСН-2 (ввод-2)) |  | 0.007
[24 empty] | ф.01 (КЛ-0,4 кВ от РТП-3352 до ввода в ГРЩ-4 ЛОТа 2 (ввод-1)) |  | 0.24 | 2
[24 empty] | ф.02 (КЛ-0,4 кВ от РТП-3352 до ввода в ГРЩ-4 ЛОТа 2 (ввод-2)) |  | 0.24 | 2
[24 empty] | ф.21 (КЛ-0,4 кВ от РТП-3352 до ввода в ШНО-2 ) |  | 0.03
9 | ф.335-305 ф.335-304 ф.335-406 ф.335-407 | [7 empty] | КЛ-10кВ от РТП-3352 яч.9 до ТП-343 яч.5 |  | 0.03 |  | ТП-343 |  |  | 2х1600 | [7 empty] | КЛ-0,4 кВ ТП-343, Л-10 ввод 2 - ГРЩ-2 Каштановая, д.3 |  | 0.211 | 4хАПвБШп 4х240
[9 empty] | КЛ-10кВ от РТП-3352 яч.8 до ТП-343 яч.6 |  | 0.03 | [12 empty] | КЛ-0,4 кВ ТП-343, Л-9 ввод 1 - ГРЩ-2 Каштановая, д.3 |  | 0.213 | 4хАПвБШп 4х240
[24 empty] | КЛ-0,4кВ от ТП-343, Л-5 до ГРЩ-1 Каштановая аллея, д.2 (ввод 1) |  | 0.136 | АПвБШп 4х240 - 3 шт.
[24 empty] | КЛ-0,4кВ от ТП-343, Л-2 до ГРЩ-1 Каштановая аллея, д.2 (ввод 2) |  | 0.133 | АПвБШп 4х240 - 3 шт.
[24 empty] | КЛ-0,4кВ от ТП-343, Л-11 до ГРЩ-2 Каштановая аллея, д.2 (ввод 1) |  | 0.134 | АПвБШп 4х240 - 4 шт.
[24 empty] | КЛ-0,4кВ от ТП-343, Л-12 до ГРЩ-2 Каштановая аллея, д.2 (ввод 2) |  | 0.132 | АПвБШп 4х240 - 4 шт.
10 | ф.335-305 ф.335-304 ф.335-406 ф.335-407 | [7 empty] | КЛ-10кВ от РТП-3352 яч.15 до ТП-345 яч.5 |  | 0.354 |  | ТП-345 |  |  | 2х1250 | [7 empty] | КЛ-0,4кВ от ТП-345 до ввода ГРЩ-1 |  |  | 6
[9 empty] | КЛ-10кВ от РТП-3352 яч.18 до ТП-345 яч.6 |  | 0.335 | [12 empty] | КЛ-0,4 кВ от ТП-345 до ввода в ГРЩ-2 |  |  | 6
11 | ф.335-305 ф.335-304 ф.335-406 ф.335-407 | [7 empty] | КЛ-10 кВ от ТП-345 яч.1 до ТП-346 яч.3 |  | 0.198 |  | ТП-346 |  |  | 2х1000 | [7 empty] | КЛ-0,4 кВ от ТП-346 до ГРЩ-4
[9 empty] | КЛ-10 кВ от ТП-345 яч.6 до ТП-346 яч.4 |  | 0.188 | [12 empty] | КЛ-0,4 кВ от ТП-346 до ввода ГРЩ-3
12 | ф.335-305 ф.335-304 ф.335-406 ф.335-407 | [7 empty] | ф.335-1108 |  | 1.99 |  | ТП-352 |  |  | 2х400 | [7 empty] | КЛ-0,4кВ от ТП-352 до КК 352-1 (ввод 1) | 2020 | 0.082 | АПвБШп 4х240 - 2 шт.
[24 empty] | КЛ-0,4кВ от ТП-352 до КК 352-1 (ввод 2) | 2020 | 0.079 | АПвБШп 4х240 - 2 шт.
[9 empty] | ф.335-1203 |  | 1.99 | [12 empty] | КЛ-0,4кВ от КК 352-1 до КК 352-2 | 2020 | 0.009 | АПвБШп 4х50
[24 empty] | КЛ-0,4кВ от ТП-352 до ГРЩ-2 ООО "ЛОРИО" | 2020 | 0.13 | АПвБбШп 4х240
13 | ф.335-305 ф.335-304 ф.335-406 ф.335-407 | [7 empty] | КЛ-10 кВ от РТП-3352 яч.7 до ТП-320 яч.6 |  | 0.128 |  | ТП-320 |  |  | 2х1600 | [7 empty] | КЛ-0,4 кВ ТП-320, Л-6 ввод 2 - соед.муфты в стор. ГРЩ-2 Строителей, д.6 |  | 0.075 | 5хАПвБШп 4х185
[24 empty] | КЛ-0,4 кВ ТП-320, Л-5 ввод 1 - соед.муфты в стор. ГРЩ-1 Строителей, д.6 |  | 0.052 | 5хАПвБШп 4х240
[24 empty] | КЛ-0,4 кВ ТП-320, Л-8 ввод 2 - соед.муфты в стор. ГРЩ-1 Строителей, д.6 |  | 0.059 | 5хАПвБШп 4х240
[24 empty] | КЛ-0,4 кВ ТП-320, Л-7 ввод 1 - соед.муфты в стор. ГРЩ-2 Строителей, д.6 |  | 0.081 | 5хАПвБШп 4х185
[24 empty] | КЛ-0,4 кВ от соед.муфт до ГРЩ-1 Строителей, д.6 |  | 0.0554 | 10хАВВГ 4х185
[24 empty] | КЛ-0,4 кВ от соед.муфт до ГРЩ-2 Строителей, д.6 |  | 0.0557 | 10хАВВГ 4х150
14 | ф.335-305 ф.335-304 ф.335-406 ф.335-407 | [7 empty] | КЛ-10 кВ от РТП-3352 яч.16 до ТП-347 яч.6 |  | 0.382 | АПвПу2г 3(1х150/70) | ТП-347 |  |  | 2х2000 | [7 empty] | КЛ-0,4кВ от ТП-347 до ГРЩ-1 (ввод 1) | 2017 | 0.06 | АПвБбШп 4х240 - 4 шт.
[9 empty] | КЛ-10 кВ от РТП-3352 яч.17 до ТП-347 яч.5 |  | 0.382 | АПвПу2г 3(1х150/70) | [11 empty] | КЛ-0,4кВ от ТП-347 до ГРЩ-1 (ввод 2) | 2017 | 0.062 | АПвБбШп 4х240 - 4 шт.
[24 empty] | КЛ-0,4кВ от ТП-347 до ГРЩ-2 (ввод 1) | 2017 | 0.149 | АПвБбШп 4х240 - 5 шт.
[24 empty] | КЛ-0,4кВ от ТП-347 до ГРЩ-2 (ввод 2) | 2017 | 0.116 | АПвБбШп 4х240 - 5 шт.
[24 empty] | КЛ-0,4кВ от ТП-347 до ГРЩ-3 (ввод 1) | 2017 | 0.087 | АПвБбШп 4х240 - 4 шт.
[24 empty] | КЛ-0,4кВ от ТП-347 до ГРЩ-3 (ввод 2) | 2017 | 0.082 | АПвБбШп 4х240 - 4 шт.
15 | ф.335-305 ф.335-304 ф.335-406 ф.335-407 | [7 empty] | КЛ-10 кВ от ТП-343, яч.2 до ТП-344, яч.6 |  | 0.34 | АПвПу2г 3(1х150/70) | ТП-344 |  |  | 2х1600 | [7 empty] | КЛ-0,4 кВ ТП-344, Л-10 ввод 2 - ГРЩ-1 Каштановая, д.3 |  | 0.08 | 5хАПвБШп 4х240
[9 empty] | КЛ-10 кВ от ТП-343, яч.1 до ТП-344, яч.5 |  | 0.31 | АПвПу2г 3(1х150/70) | [11 empty] | КЛ-0,4 кВ ТП-344, Л-9 ввод 1 - ГРЩ-1 Каштановая, д.3 |  | 0.078 | 5хАПвБШп 4х240
[9 empty] | КЛ-10кВ от ПС-335 яч.108 до ТП-351 яч.3(Ввод 1) | [14 empty] | КЛ-0,4кВ от ТП-344, Л-11 до ГРЩ-3 Каштановая, д.2 (ввод 1) |  | 0.058 | АПвБШп 4х185 - 4 шт.
[9 empty] | КЛ-10кВ от ПС-335 яч.203 до ТП-351 яч.4(Ввод 2) | [14 empty] | КЛ-0,4кВ от ТП-344, Л-12 до ГРЩ-3 Каштановая, д.2 (ввод 2) |  | 0.056 | АПвБШп 4х185 - 4 шт.
[9 empty] | КЛ-10 кВ от РТП-3351, яч.21 до РТП-3352, яч.21 |  | 0.08
[9 empty] | КЛ-10 кВ от РТП-3351, яч.22 до РТП-3352, яч.22 |  | 0.08
16 | ф.335-111 ф.335-214 ф.335-110 ф.335-215 | [7 empty] | КЛ-10кВ от РТП-3351, яч.20 до ТП-339, яч.6 | 2017 | 0.5955 | АПвПу2г 3(1х240/70) | ТП-339 | 2017 | 2БКТП | 2х1600 | [7 empty] | КЛ-0,4кВ от ТП-339 Л.17 до ВРУ Газовой котельной ул.Областная, строен.5 (ввод 1) |  | 0.07 | АПвБбШп 4х50
[9 empty] | КЛ-10кВ от РТП-3351, яч.5 до ТП-339, яч.5 | 2017 | 0.5905 | АПвПу2г 3(1х240/70) | [11 empty] | КЛ-0,4кВ от ТП-339 Л.18 до ВРУ Газовой котельной ул.Областная, строен.5 (ввод 2) |  | 0.068 | АПвБбШп 4х50
[24 empty] | КЛ-0,4кВ от ТП-339 Л.11 до ГРЩ-6.1 ул.Областная, д.5, корпус 6 (ввод 1) |  | 0.1955 | АПвБбШп 4х240 - 3 шт.
[24 empty] | КЛ-0,4кВ от ТП-339 Л.12 до ГРЩ-6.1 ул.Областная, д.5, корпус 6 (ввод 2) |  | 0.19942 | АПвБбШп 4х240 - 3 шт.
[24 empty] | КЛ-0,4кВ от ТП-339 Л.3 до ГРЩ-5 ул.Областная, д.5, корпус 5 (ввод 1) |  | 0.164 | АПвБбШп 4х240 - 2 шт.
[24 empty] | КЛ-0,4кВ от ТП-339 Л.4 до ГРЩ-5 ул.Областная, д.5, корпус 5 (ввод 2) |  | 0.16145 | АПвБбШп 4х240 - 2 шт.
[24 empty] | КЛ-0,4кВ от ТП-339 Л.1 до ГРЩ-4 ДОУ ул.Областная, д.5, корпус 4 (ввод 1) |  | 0.07935 | АПвБбШп 4х185 - 2 шт.
[24 empty] | КЛ-0,4кВ от ТП-339 Л.2 до ГРЩ-4 ДОУ ул.Областная, д.5, корпус 4 (ввод 2) |  | 0.07767 | АПвБбШп 4х185 - 2 шт.
[24 empty] | КЛ-0,4кВ от ТП-339 Л.9 до ГРЩ-3 ул.Областная, д.5, корпус 3 (ввод 1) |  | 0.0378 | АПвБбШп 4х240 - 2 шт.
[24 empty] | КЛ-0,4кВ от ТП-339 Л.14 до ГРЩ-3 ул.Областная, д.5, корпус 3 (ввод 2) |  | 0.03546 | АПвБбШп 4х240 - 2 шт.
[24 empty] | КЛ-0,4кВ от ТП-339 Л.5 до ГРЩ-2 ул.Областная, д.5, корпус 2 (ввод 1) |  | 0.082 | АПвБбШп 4х150 - 2 шт.
[24 empty] | КЛ-0,4кВ от ТП-339 Л.6 до ГРЩ-2 ул.Областная, д.5, корпус 2 (ввод 2) |  | 0.084 | АПвБбШп 4х150 - 2 шт.
[24 empty] | КЛ-0,4кВ от ТП-339 Л.13 до ГРЩ-1.1 ул.Областная, д.5, корпус 1 (ввод 1) |  | 0.07 | АПвБбШп 4х240 - 4 шт.
[24 empty] | КЛ-0,4кВ от ТП-339 Л.10 до ГРЩ-1.1 ул.Областная, д.5, корпус 1 (ввод 2) |  | 0.0722 | АПвБбШп 4х240 - 4 шт.
17 | ф.335-111 ф.335-214 ф.335-110 ф.335-215 | [7 empty] | КЛ-10кВ от ТП-339, яч.1 до ТП-340, яч.7 | 2017 | 0.21 | АПвПу2г 3(1х150/70) | ТП-340 | 2017 | 2БКТП | 2х1600 | [7 empty] | КЛ-0,4кВ от ТП-340 Л.11 до ГРЩ-6.2 ул.Областная, д.5, корпус 6 (ввод 1) |  | 0.2107 | АПвБбШп 4х240 - 3 шт.
[9 empty] | КЛ-10кВ от ТП-339, яч.2 до ТП-340, яч.8 | 2017 | 0.192 | АПвПу2г 3(1х150/70) | [11 empty] | КЛ-0,4кВ от ТП-340 Л.10 до ГРЩ-6.2 ул.Областная, д.5, корпус 6 (ввод 2) |  | 0.20413 | АПвБбШп 4х240 - 3 шт.
[24 empty] | КЛ-0,4кВ от ТП-340 Л.9 до ГРЩ-1.2 ул.Областная, д.5, корпус 1 (ввод 1) |  | 0.0561 | АПвБбШп 4х240 - 3 шт.
[24 empty] | КЛ-0,4кВ от ТП-340 Л.12 до ГРЩ-1.2 ул.Областная, д.5, корпус 1 (ввод 2) |  | 0.0561 | АПвБбШп 4х240 - 3 шт.
[24 empty] | КЛ-0,4кВ от ТП-340 до КК 340-1 (ввод 1) | 2021 | 0.0807 | АПвБбШп 4х185
[24 empty] | КЛ-0,4кВ от ТП-340 до КК 340-1 (ввод 2) | 2021 | 0.0846 | АПвБбШп 4х185
18 | ф.335-305 ф.335-304 ф.335-406 ф.335-407 | [7 empty] | КЛ-10кВ от ТП-347, яч.2 до ТП-348, яч.6 | 2017 | 0.33696 | АПвПу2г 3(1х150/70) | ТП-348 | 2017 | 2БКТП | 2х1250 | [7 empty] | КЛ-0,4кВ от ТП-348 Л.1 до ВРУ ДОУ (ввод 1) |  | 0.188 | АПвБШп 4х300
[9 empty] | КЛ-10кВ от ТП-347, яч.1 до ТП-348, яч.5 | 2017 | 0.30056 | АПвПу2г 3(1х150/70) | [11 empty] | КЛ-0,4кВ от ТП-348 Л.2 до ВРУ ДОУ (ввод 2) |  | 0.189 | АПвБШп 4х300
[24 empty] | КЛ-0,4кВ от ТП-348 Л.9 до ГРЩ-3 (ввод 1) |  | 0.079 | АПвБШп 4х240 - 3 шт.
[24 empty] | КЛ-0,4кВ от ТП-348 Л.8 до ГРЩ-3 (ввод 2) |  | 0.08 | АПвБШп 4х240 - 3 шт.
[24 empty] | КЛ-0,4кВ от ТП-348 Л.7 до ГРЩ-4 (ввод 1) |  | 0.036 | АПвБШп 4х240 - 2 шт.
[24 empty] | КЛ-0,4кВ от ТП-348 Л.10 до ГРЩ-4 (ввод 2) |  | 0.038 | АПвБШп 4х240 - 2 шт.
[24 empty] | КЛ-0,4кВ от ТП-348 Л.3 до ВРУ котельной (ввод 1) |  | 0.041 | АПвБШп 4х150 - 2 шт.
[24 empty] | КЛ-0,4кВ от ТП-348 Л.4 до ВРУ котельной (ввод 2) |  | 0.039 | АПвБШп 4х150 - 2 шт.
19 | ф.335-305 ф.335-304 ф.335-406 ф.335-407 | [7 empty] | КЛ-10кВ от ТП-348, яч.1 до ТП-349, яч.7 | 2017 | 0.131 | АПвПу2г 3(1х150/70) | ТП-349 | 2017 | 2БКТП | 2х1250 | [7 empty] | КЛ-0,4кВ от ТП-349 Л.7 до ГРЩ-1 (ввод 1) |  | 0.06815 | АПвБШп 4х240 - 4 шт.
[9 empty] | КЛ-10кВ от ТП-348, яч.2 до ТП-349, яч.8 | 2017 | 0.149 | АПвПу2г 3(1х150/70) | [11 empty] | КЛ-0,4кВ от ТП-349 Л.10 до ГРЩ-1 (ввод 2) |  | 0.06815 | АПвБШп 4х240 - 4 шт.
[24 empty] | КЛ-0,4кВ от ТП-349 Л.9 до ГРЩ-2 (ввод 1) |  | 0.0632 | АПвБШп 4х300 - 3 шт.
[24 empty] | КЛ-0,4кВ от ТП-349 Л.8 до ГРЩ-2 (ввод 2) |  | 0.0609 | АПвБШп 4х300 - 3 шт.
20 | ф.335-304, ф.335-305, ф.335-406, ф.335-407 | [7 empty] | КЛ-10кВ от ТП-346, яч.1 до ТП-350, яч.1 | 2107 | 0.571 | АПвПу2г 3(1х240/70) | ТП-350 | 2017 | 2БКТП | 2х1600
[9 empty] | КЛ-10кВ от ТП-346, яч.2 до ТП-350, яч.2 | 2017 | 0.592 | АПвПу2г 3(1х240/70)
21 | ф.335-111 ф.335-407 | [7 empty] | КЛ-10кВ от соед.муфты до РТП-3353, яч.7 | 2018 | 0.208 | АПвПу2г 3(1х630/70) | РТП-3353 | 2018 | 2БКТП | 2х1600 | [7 empty] | КЛ-0,4кВ от РТП-3353 до ГРЩ-1 (6-7) (ввод 1) | 2018 | 0.25 | АПвБШв 4х240 - 3 шт.
[9 empty] | КЛ-10кВ от соед.муфты до РТП-3353, яч.9 | 2018 | 0.208 | АПвПу2г 3(1х630/70) | [11 empty] | КЛ-0,4кВ от РТП-3353 до ГРЩ-1 (6-7) (ввод 2) | 2018 | 0.253 | АПвБШв 4х240 - 3 шт.
[9 empty] | КЛ-10кВ от соед.муфты до РТП-3353, яч.8 | 2018 | 0.219 | АПвПу2г 3(1х630/70) | [11 empty] | КЛ-0,4кВ от РТП-3353 до ГРЩ-2 (6-7) (ввод 1) | 2018 | 0.2092 | АПвБШв 4х240 - 3 шт.
[9 empty] | КЛ-10кВ от соед.муфты до РТП-3353, яч.10 | 2018 | 0.219 | АПвПу2г 3(1х630/70) | [11 empty] | КЛ-0,4кВ от РТП-3353 до ГРЩ-2 (6-7) (ввод 2) | 2018 | 0.2092 | АПвБШв 4х240 - 3 шт.
[9 empty] | КЛ-10кВ от РТП-3353, яч.14 до ТП-2, яч.1 (ООО "Инвестторг 6-3") | 2019 | 0.375 | АПвПу2г 3(1х400/70) | [11 empty] | КЛ-0,4кВ от РТП-3353 до КК оф. 1,2 (6-7) (ввод 1) | 2018 | 0.335 | АПвБШв 4х35
[24 empty] | КЛ-0,4кВ от РТП-3353 до КК оф. 1,2 (6-7) (ввод 2) | 2018 | 0.335 | АПвБШв 4х35
[24 empty] | КЛ-0,4кВ от РТП-3353 до КК оф. 3,4 (6-7) (ввод 1) | 2018 | 0.27 | АПвБШв 4х35
[24 empty] | КЛ-0,4кВ от РТП-3353 до КК оф. 3,4 (6-7) (ввод 2) | 2018 | 0.25 | АПвБШв 4х35
[24 empty] | КЛ-0,4кВ от РТП-3353 до ГРЩ автостоянки (6-6) (ввод 1) | 2018 | 0.305 | АПвБШв 4х120
[24 empty] | КЛ-0,4кВ от РТП-3353 до ГРЩ автостоянки (6-6) (ввод 2) | 2018 | 0.325 | АПвБШв 4х120
[24 empty] | КЛ-0,4кВ от РТП-3353 до ГРЩ автостоянки (6-7) (ввод 1) | 2018 | 0.309 | АПвБШв 4х120
[24 empty] | КЛ-0,4кВ от РТП-3353 до ГРЩ автостоянки (6-7) (ввод 1) | 2018 | 0.309 | АПвБШв 4х120
[24 empty] | КЛ-0,4кВ от РТП-3353 до ГРЩ-2 ж/д (уч.6-6) (ввод 1) | 2018 | 0.17628 | АПвБбШв 4х240 - 3 шт.
[24 empty] | КЛ-0,4кВ от РТП-3353 до ГРЩ-2 ж/д (уч.6-6) (ввод 2) | 2018 | 0.19109 | АПвБбШв 4х240 - 3 шт.
[24 empty] | КЛ-0,4кВ от РТП-3353 до КК 3353-1 (строит. КК оф.7-11) (ввод 1) | 2018 | 0.17407 | АПвБбШп 4х50
[24 empty] | КЛ-0,4кВ от РТП-3353 до КК 3353-1 (строит. КК оф.7-11) (ввод 2) | 2018 | 0.15993 | АПвБбШп 4х50
22 | ф.335-110, ф.335-214, ф.335-215 | [7 empty] | КЛ-10кВ от ТП-338, яч.1 до ТП-360, яч.1 | 2018 | 0.225 | АПвПу2г 3(1х150/50) | ТП-360 | 2018 | 2БКТП | 2х1600 | [7 empty] | КЛ-0,4кВ от ТП-360 до ГРЩ-3 ул.Областная, д.3 (ввод 1) |  | 0.088 | АПвБбШп 4х240 - 3 шт.
[9 empty] | КЛ-10кВ от ТП-338, яч.2 до ТП-360, яч.2 | 2018 | 0.246 | АПвПу2г 3(1х150/50) | [11 empty] | КЛ-0,4кВ от ТП-360 до ГРЩ-3 ул.Областная, д.3 (ввод 2) |  | 0.084 | АПвБбШп 4х240 - 3 шт.
[24 empty] | КЛ-0,4кВ от ТП-360 до ГРЩ-2 ул.Областная, д.3 (ввод 1) |  | 0.069 | АПвБбШп 4х240 - 4 шт.
[24 empty] | КЛ-0,4кВ от ТП-360 до ГРЩ-2 ул.Областная, д.3 (ввод 2) |  | 0.072 | АПвБбШп 4х240 - 4 шт.
[24 empty] | КЛ-0,4кВ от ТП-360 до ГРЩ-4 ул.Областная, д.3 (ввод 1) |  | 0.09 | АПвБбШп 4х185 - 3 шт.
[24 empty] | КЛ-0,4кВ от ТП-360 до ГРЩ-4 ул.Областная, д.3 (ввод 2) |  | 0.084 | АПвБбШп 4х185 - 3 шт.
23 | ф.335-304, ф.335-305, ф.335-406, ф.335-407 | [7 empty] | КЛ-10кВ от ТП-320, яч.1 до ТП-321, яч.5 | 2018 | 0.269 | АПвПу2г 3(1х150/70) | ТП-321 | 2018 | 2БКТП | 2х1250 | [7 empty] | КЛ-0,4кВ от ТП-321 до ГРЩ-1 пр.Строителей, д.4 (ввод 1) |  | 0.065 | АПвБбШп 4х240 - 4 шт.
[9 empty] | КЛ-10кВ от ТП-320, яч.2 до ТП-321, яч.6 | 2018 | 0.266 | АПвПу2г 3(1х150/70) | [11 empty] | КЛ-0,4кВ от ТП-321 до ГРЩ-1 пр.Строителей, д.4 (ввод 2) |  | 0.068 | АПвБбШп 4х240 - 4 шт.
[9 empty] | КЛ-10кВ от ТП-321, яч.1 до ТП-321-1 (Аб.) | 2019 | 0.6095 | АПвПу2г 3(1х240/70) | [11 empty] | КЛ-0,4кВ от ТП-321 до ГРЩ-2 пр.Строителей, д.4 (ввод 1) |  | 0.087 | АПвБбШп 4х240 - 4 шт.
[24 empty] | КЛ-0,4кВ от ТП-321 до ГРЩ-2 пр.Строителей, д.4 (ввод 2) |  | 0.085 | АПвБбШп 4х240 - 4 шт.
24 | ф.335-304, ф.335-305, ф.335-406, ф.335-407 | [7 empty] | КЛ-10кВ от ТП-341, яч.1 до с.м. | 2018 | 0.148 | АПвПу2г 3(1х240/70) | ТП-341 | 2018 | 2БКТП | 2х1600
[9 empty] | КЛ-10кВ от ТП-341, яч.3 до с.м. | 2018 | 0.149 | АПвПу2г 3(1х240/70)
[9 empty] | КЛ-10кВ от ТП-341, яч.2 до с.м. | 2018 | 0.155 | АПвПу2г 3(1х240/70)
[9 empty] | КЛ-10кВ от ТП-341, яч.4 до с.м. | 2018 | 0.164 | АПвПу2г 3(1х240/70)
25 | ф.335-304, ф.335-305, ф.335-406, ф.335-407 | [7 empty] | КЛ-10кВ от ТП-321, яч.1 до ТП-326, яч.1 | 2020 | 0.629 | АПвПу2г 3(1х240/70) | ТП-326 | 2020 | 2БКТП | 2х1600 | [7 empty] | КЛ-0,4кВ от ТП-326 до ГРЩД-1 (ввод 1) | 2020 | 0.145 | АПвБбШп 4х300 - 3 шт.
[9 empty] | КЛ-10кВ от ТП-321, яч.2 до ТП-326, яч.2 | 2020 | 0.617 | АПвПу2г 3(1х240/70) | [11 empty] | КЛ-0,4кВ от ТП-326 до ГРЩД-1 (ввод 2) | 2020 | 0.172 | АПвБбШп 4х300 - 3 шт.
[24 empty] | КЛ-0,4кВ от ТП-326 до ГРЩД-2 (ввод 1) | 2020 | 0.287 | АПвБбШп 4х300 - 3 шт.
[24 empty] | КЛ-0,4кВ от ТП-326 до ГРЩД-2 (ввод 2) | 2020 | 0.3 | АПвБбШп 4х300 - 3 шт.
[24 empty] | КЛ-0,4кВ от ТП-326 до ГРЩ паркинга (ввод 1) | 2020 | 0.157 | АПвБбШп 4х240
[24 empty] | КЛ-0,4кВ от ТП-326 до ГРЩ паркинга (ввод 2) | 2020 | 0.184 | АПвБбШп 4х240
[24 empty] | КЛ-0,4кВ от ТП-326 до ГРЩ ТРК (торговый павильон) | 2020 | 0.107 | АПвБбШп 4х240
[24 empty] | КЛ-0,4кВ от ТП-326 до ВРУ КНС (ввод 1) | 2020 | 0.248 | АПвБбШп 4х120
[24 empty] | КЛ-0,4кВ от ТП-326 до ВРУ КНС (ввод 2) | 2020 | 0.253 | АПвБбШп 4х120
[24 empty] | КЛ-0,4кВ от ТП-326 до ВРУ ЛОС (ввод 1) | 2020 | 0.359 | АПвБбШп 4х185 - 2 шт.
[24 empty] | КЛ-0,4кВ от ТП-326 до ВРУ ЛОС (ввод 2) | 2020 | 0.375 | АПвБбШп 4х185 - 2 шт.
26 | ф.335-111 ф.335-214 ф.335-110 ф.335-215 | [7 empty] | КЛ-10кВ от ТП-340, яч.5 до ТП-408, яч.7 |  | 0.08615 | АПвПу2г 3(1х150/70) | ТП-408 |  | БКТП | 2х1000 | [7 empty] | КЛ-0,4кВ от ТП-408 до ГРЩ-3 (ввод 1) |  | 0.05733 | АПвБбШп 4х240 - 3 шт.
[9 empty] | КЛ-10кВ от ТП-340, яч.4 до ТП-408, яч.8 |  | 0.1017 | АПвПу2г 3(1х150/70) | [11 empty] | КЛ-0,4кВ от ТП-408 до ГРЩ-3 (ввод 2) |  | 0.05933 | АПвБбШп 4х240 - 3 шт.
[24 empty] | КЛ-0,4кВ от ТП-408 до ГРЩ-1 (ввод 1) |  | 0.12047 | АПвБбШп 4х240 - 3 шт.
[24 empty] | КЛ-0,4кВ от ТП-408 до ГРЩ-1 (ввод 2) |  | 0.1222 | АПвБбШп 4х240 - 3 шт.
[24 empty] | КЛ-0,4кВ от ТП-408 до ГРЩ-5 (ввод 1) |  | 0.0944 | АПвБбШп 4х185
[24 empty] | КЛ-0,4кВ от ТП-408 до ГРЩ-5 (ввод 2) |  | 0.0959 | АПвБбШп 4х185
27 | ф.335-111 ф.335-214 ф.335-110 ф.335-215 | [7 empty] | КЛ-10кВ от ТП-408, яч.5 до ТП-409, яч.7 |  | 0.1779 | АПвПу2г 3(1х150/70) | ТП-409 |  | БКТП | 2х1000 | [7 empty] | КЛ-0,4кВ от ТП-409 до ГРЩ-2 (ввод 1) |  | 0.0347 | АПвБбШп 4х240 - 3 шт.
[9 empty] | КЛ-10кВ от ТП-408, яч.6 до ТП-409, яч.8 |  | 0.1848 | АПвПу2г 3(1х150/70) | [11 empty] | КЛ-0,4кВ от ТП-409 до ГРЩ-2 (ввод 2) |  | 0.0374 | АПвБбШп 4х240 - 3 шт.
[24 empty] | КЛ-0,4кВ от ТП-409 до ГРЩ-4 (ввод 1) |  | 0.0956 | АПвБбШп 4х240 - 5 шт.
[24 empty] | КЛ-0,4кВ от ТП-409 до ГРЩ-4 (ввод 2) |  | 0.09942 | АПвБбШп 4х240 - 5 шт.
28 | ф.335-304, ф.335-305, ф.335-406, ф.335-407 | [7 empty] | КЛ-10кВ от врезки (3351-3352) до ТП-149, яч.1 | 2022 | 0.046 | АПвПу2г 3(1х240/70) | ТП-149 | 2022 | БКТП | 2х1000
[9 empty] | КЛ-10кВ от врезки (3351-3352) до ТП-149, яч.2 | 2022 | 0.046 | АПвПу2г 3(1х240/70)
[9 empty] | КЛ-10кВ от врезки (3351-3352) до ТП-149, яч.3 | 2022 | 0.046 | АПвПу2г 3(1х240/70)
[9 empty] | КЛ-10кВ от врезки (3351-3352) до ТП-149, яч.4 | 2022 | 0.046 | АПвПу2г 3(1х240/70)
29 | ф.335-304, ф.335-305, ф.335-406, ф.335-407 | [7 empty] | КЛ-10кВ от ТП-350, яч.3 до ТП-515, яч.1 | 2022 | 0.133 | АПвПу2г 3(1х240/70) | ТП-515 | 2022 | БКТП | 2х1000 | [7 empty] | КЛ-0,4кВ от ТП-515 до ГРЩД-1 (ввод 1) | 2022 | 0.275 | АПвБбШп 4х240 - 3 шт.
[9 empty] | КЛ-10кВ от ТП-350, яч.1 до ТП-515, яч.2 | 2022 | 0.119 | АПвПу2г 3(1х240/70) | [11 empty] | КЛ-0,4кВ от ТП-515 до ГРЩД-1 (ввод 2) | 2022 | 0.25 | АПвБбШп 4х240 - 3 шт.
[24 empty] | КЛ-0,4кВ от ТП-515 до ГРЩД-2 (ввод 1) | 2022 | 0.173 | АПвБбШп 4х240 - 3 шт.
[24 empty] | КЛ-0,4кВ от ТП-515 до ГРЩД-2 (ввод 2) | 2022 | 0.148 | АПвБбШп 4х240 - 3 шт.
30 | ф.335-304, ф.335-305, ф.335-406, ф.335-407 | [7 empty] | КЛ-10кВ от ТП-515, яч.3 до ТП-516, яч.1 | 2023 | 0.576 | АПвПу2г 3(1х240/70) | ТП-516 | 2023 | БКТП | 2х2500 | [7 empty] | КЛ-0,4кВ от ТП-516 до ГРЩ-1 корп.2 (ввод 1) | 2023 | 0.362 | АПвБбШп 4х240 - 5 шт.
[9 empty] | КЛ-10кВ от ТП-515, яч.4 до ТП-516, яч.2 | 2023 | 0.577 | АПвПу2г 3(1х240/70) | [11 empty] | КЛ-0,4кВ от ТП-516 до ГРЩ-1 корп.2 (ввод 2) | 2023 | 0.366 | АПвБбШп 4х240 - 5 шт.
[24 empty] | КЛ-0,4кВ от ТП-516 до ГРЩ-2 корп.2 (ввод 1) | 2023 | 0.089 | АПвБбШп 4х240 - 4 шт.
[24 empty] | КЛ-0,4кВ от ТП-516 до ГРЩ-2 корп.2 (ввод 2) | 2023 | 0.077 | АПвБбШп 4х240 - 4 шт.
[24 empty] | КЛ-0,4кВ от ТП-516 до ГРЩ паркинга (ввод 1) | 2023 | 0.092 | АПвБбШп 4х120
[24 empty] | КЛ-0,4кВ от ТП-516 до ГРЩ паркинга (ввод 2) | 2023 | 0.079 | АПвБбШп 4х120
[24 empty] | КЛ-0,4кВ от ТП-516 до ГРЩ ДДУ (ввод 1) | 2023 | 0.227 | АПвБбШп 4х240 - 2 шт.
[24 empty] | КЛ-0,4кВ от ТП-516 до ГРЩ ДДУ (ввод 2) | 2023 | 0.237 | АПвБбШп 4х240 - 2 шт.
31 | ф.335-304, ф.335-305, ф.335-406, ф.335-407 | [7 empty] | КЛ-10кВ от ТП-516, яч.3 до ТП-517, яч.1 | 2023 | 0.249 | АПвПу2г 3(1х240/50) | ТП-517 | 2023 | БКТП | 2х1600 | [7 empty] | КЛ-0,4кВ от ТП-517 до ГРЩ-1 корп.1 (ввод 1) | 2023 | 0.046 | АПвБбШп 4х240 - 2 шт.
[9 empty] | КЛ-10кВ от ТП-516, яч.4 до ТП-517, яч.2 | 2023 | 0.245 | АПвПу2г 3(1х240/50) | [11 empty] | КЛ-0,4кВ от ТП-517 до ГРЩ-1 корп.1 (ввод 2) | 2023 | 0.041 | АПвБбШп 4х240 - 2 шт.
[24 empty] | КЛ-0,4кВ от ТП-517 до ГРЩ-2 корп.1 (ввод 1) | 2023 | 0.271 | АПвБбШп 4х240 - 4 шт.
[24 empty] | КЛ-0,4кВ от ТП-517 до ГРЩ-2 корп.1 (ввод 2) | 2023 | 0.262 | АПвБбШп 4х240 - 4 шт.
[24 empty] | КЛ-0,4кВ от ТП-517 до ГРЩВ-2 корп.1 встроен.пом. (ввод 1) | 2023 | 0.047 | АПвБбШп 4х240 - 2 шт.
[24 empty] | КЛ-0,4кВ от ТП-517 до ГРЩВ-2 корп.1 встроен.пом. (ввод 2) | 2023 | 0.042 | АПвБбШп 4х240 - 2 шт.
32 | ф.335-304, ф.335-305, ф.335-406, ф.335-407 | [7 empty] | КЛ-10кВ от ТП-326, яч.3 до муфт.поля (у РТП-3376) | 2023 | 0.35 | АПвПу2г 3(1х240/70) | ТП-539 | 2023 | БКТП | 2х2000 | [7 empty] | КЛ-0,4кВ от ТП-539 до ГРЩД-1 корпуса 2 (ввод 1) | 2023 | 0.147 | АПвБШп 4х300 - 4 шт.
[9 empty] | КЛ-10кВ от муфт.поля (у РТП-3376) до ТП-539, яч.1 | 2023 | 0.498 | АПвПу2г 3(1х240/70) | [11 empty] | КЛ-0,4кВ от ТП-539 до ГРЩД-1 корпуса 2 (ввод 2) | 2023 | 0.126 | АПвБШп 4х300 - 4 шт.
[9 empty] | КЛ-10кВ от ТП-326, яч.4 до муфт.поля (у РТП-3376) | 2023 | 0.348 | АПвПу2г 3(1х240/70) | [11 empty] | КЛ-0,4кВ от ТП-539 до ГРЩД-2 корпуса 2 (ввод 1) | 2023 | 0.084 | АПвБШп 4х300 - 4 шт.
[9 empty] | КЛ-10кВ от муфт.поля (у РТП-3376) до ТП-539, яч.2 | 2023 | 0.497 | АПвПу2г 3(1х240/70) | [11 empty] | КЛ-0,4кВ от ТП-539 до ГРЩД-2 корпуса 2 (ввод 2) | 2023 | 0.065 | АПвБШп 4х300 - 4 шт.
[24 empty] | КЛ-0,4кВ от ТП-539 до ГРЩВ корпуса 2 (ввод 1) | 2023 | 0.172 | АПвБШп 4х240 - 3 шт.
[24 empty] | КЛ-0,4кВ от ТП-539 до ГРЩВ корпуса 2 (ввод 2) | 2023 | 0.149 | АПвБШп 4х240 - 3 шт.
33 | ф.335-304, ф.335-305, ф.335-406, ф.335-407 | [7 empty] | КЛ-10кВ от ТП-539, яч.3 до ТП-540, яч.1 | 2023 | 0.32485 | АПвПу2г 3(1х240/70) | ТП-540 | 2023 | БКТП | 2х2000 | [7 empty] | КЛ-0,4кВ от ТП-540 до ГРЩД-1 корп.1 (ввод 1) | 2023 | 0.083 | АПвБШп 4х300 - 4 шт.
[9 empty] | КЛ-10кВ от ТП-539, яч.4 до ТП-540, яч.2 | 2023 | 0.32001 | АПвПу2г 3(1х240/70) | [11 empty] | КЛ-0,4кВ от ТП-540 до ГРЩД-1 корп.1 (ввод 2) | 2023 | 0.09315 | АПвБШп 4х300 - 4 шт.
[24 empty] | КЛ-0,4кВ от ТП-540 до ГРЩД-2 корп.1 (ввод 1) | 2023 | 0.15608 | АПвБШп 4х300 - 3 шт.
[24 empty] | КЛ-0,4кВ от ТП-540 до ГРЩД-2 корп.1 (ввод 2) | 2023 | 0.16429 | АПвБШп 4х300 - 3 шт.
[24 empty] | КЛ-0,4кВ от ТП-540 до ГРЩВ корп.1 (ввод 1) | 2023 | 0.07317 | АПвБШп 4х300 - 4 шт.
[24 empty] | КЛ-0,4кВ от ТП-540 до ГРЩВ корп.1 (ввод 2) | 2023 | 0.08224 | АПвБШп 4х300 - 4 шт.
34 | ф.335-304, ф.335-305, ф.335-406, ф.335-407 | [7 empty] | КЛ-10кВ от ТП-349, яч.5 до ТП-413, яч.7 | 2023 | 0.293 | АПвПу2г 3(1х500/50) | ТП-413 | 2023 | БКТП | 2х1600
[9 empty] | КЛ-10кВ от ТП-349, яч.4 до ТП-413, яч.8 | 2023 | 0.296 | АПвПу2г 3(1х500/50)
ДХ "Лукоморье" (Колтушское сельское поселение, вблизи д. Канисты и Хязельки)
1 | ф.294-205 |  | ВЛ-6 кВ от оп.12 до КРУН | 0.01 | СИП-3 3(1х95) | [7 empty] | ППв-2040 |  | КРУН
[9 empty] | КЛ-6 кВ от КРУН до ТП-2600 |  | 0.006 | АСБ-10 3х95 | ТП-2600 |  | КТПП-КК 160/6/0,4 | 160 | [7 empty] | КЛ-0,4 кВ от ТП-2600 до КР 1/0 |  | 0.12 | АПвБбШп 4х120
[24 empty] | КЛ-0,4 кВ от КР 1/0 до КР 2/0 |  | 0.076 | АПвБбШп 4х120
[24 empty] | КЛ-0,4 кВ от КР 2/0 до КР 3/0 |  | 0.096 | АПвБбШп 4х120
[24 empty] | КЛ-0,4 кВ от КР 3/0 до КР 4/0 |  | 0.05 | АПвБбШп 4х120
[24 empty] | КЛ-0,4 кВ от ТП-2600 до КР 5/0 |  | 0.309 | АПвБбШп 4х120
[24 empty] | КЛ-0,4 кВ от КР 5/0 до КР 6/0 |  | 0.156 | АПвБбШп 4х95
[24 empty] | КЛ-0,4 кВ от ТП-2600 до КР 7/1 |  | 0.173 | АПвБбШп 4х95
[24 empty] | КЛ-0,4 кВ от КР 7/1 до КР 6/1 |  | 0.095 | АПвБбШп 4х95
2 | ф.294-205 | [7 empty] | КЛ-6 кВ от ТП-2600 до ТП-2601 |  | 0.42 | АСБ-10 3х95 | ТП-2601 |  | КТПП-160/6/0,4 | 160 | [7 empty] | КЛ-0,4 кВ от ТП-2601 до КР 1/1 |  | 0.096 | АПвБбШп 4х95
[24 empty] | КЛ-0,4 кВ от КР 1/1 до КР 2/1 |  | 0.074 | АПвБбШп 4х95
[24 empty] | КЛ-0,4 кВ от КР 2/1 до КР 3/1 |  | 0.139 | АПвБбШп 4х95
[24 empty] | КЛ-0,4 кВ от ТП-2601 до КР 8/1 |  | 0.087 | АПвБбШп 4х35
[24 empty] | КЛ-0,4 кВ от ТП-2601 до КР 9/1 |  | 0.014 | АПвБбШп 4х95
[24 empty] | КЛ-0,4 кВ от КР 9/1 до КР 4/1 |  | 0.092 | АПвБбШп 4х95
[24 empty] | КЛ-0,4 кВ от КР 4/1 до КР 5/1 |  | 0.045 | АПвБбШп 4х95
3 | ф.294-205 | [7 empty] | КЛ-6 кВ от ТП-2600 до ТП-2602 |  | 0.73 | АСБ-10 3х95 | ТП-2602 |  | КТПП-160/6/0,4 | 160 | [7 empty] | КЛ-0,4кВ от ТП-2602 до ВРЩ-0,4кВ | 2018 | 0.007 | АВВГ 4х120
[24 empty] | КЛ-0,4кВ от ВРЩ-0,4кВ до КК-2602-5 (Слышков И.В.) | 2018 | 0.27 | АПвБбШп 4х120
4 | ф.294-205 | [7 empty] | КЛ-6 кВ от ТП-2600 до ТП-2603 |  | 0.82 | АСБ-10 3х95 | ТП-2603 |  | КТПП-160/6/0,4 | 160 | [7 empty] | КЛ-0,4кВ от КК 2/3 до КК 3/3 | 2019 | 0.054 | АПвБбШп 4х185
ООО "Малая Швейцария", ООО "МКС" (Колтушское сельское поселение, вблизи д. Кирполье)
1 | ф.294-205 |  | КВЛ-6 кВ от ПС-294 до ТП-2605 | 2.837 | СИП-3 3(1х95) |  |  |  | КВЛ-6 кВ от ПС-294 до ТП-2605 |  | 0.578 | АПвПу 3(1х120) | ТП-2605 | 2010 | БКТП | 1000
Мурманское шоссе, 16 км (Заневское городское поселение)
1 |  |  | ВЛ-6кВ от оп.39/1 до оп.39/2 | 0.023 | СИП-3 3(1х70) |  |  |  | КЛ-6кВ от оп.39/2 до ТП-303 |  | 0.216 | АСБ2л 3х70 | ТП-303 |  | КТП | 400
д. Мяглово (Разметелевское сельское поселение)
1 | ф.244-06 |  | ВЛ-10 кВ от оп.26а до ТП-2402 | 0.007 | АС 70 | [7 empty] | ТП-2402 | 1997 | МТП-100 | 100 | ВЛ-0,4 кВ от ТП-2402, Л-1 | 1988 | 0.38 | СИП 3х70+1х95 |  |  |  | ВЛ-0,4 кВ от ТП-2402, Л-1 |  | 0.38 | СИП 3х70+1х95
[17 empty] | ВЛ-0,4 кВ от ТП-2402, Л-2 (наружное освещение) | 1988 | 0.38 | СИП 1х16 |  |  |  | ВЛ-0,4 кВ от ТП-2402, Л-2 (наружное освещение) |  | 0.38 | СИП 1х16
2 | ф.244-06 |  | ф.244-06 от Опоры №15 | 0.042 | АС 70 | [7 empty] | ТП-2642 |  | МТП-100 | 100
ООО "Нептун", Изумрудный Город (Разметелевское сельское поселение, вблизи д. Мяглово)
1 | ф.244-07 |  | ВЛ-10 кВ от оп.7 до ППв-2021,000003196 | 0.005 | СИП-3 3(1х95) | [7 empty] | ППв-2021 (реклоузер вакуумный с ПКУ)000003356 | 2013
[9 empty] | КЛ-10 кВ от ППв-2021 до ТП-2679 |  | 0.025 | АСБ-10 3х95 | ТП-2679 | 2013 | КТПП-250/10/0,4кВ, 000003355 | 250
2 | ф.244-07 | [7 empty] | КЛ-10 кВ от ТП-2679 до ТП-2680 |  | 0.637 | АСБ-10 3х50 | ТП-2680 | 2013 | КТПК-250/10/0,4кВ, 000003316 | 250
3 | ф.244-07 | [7 empty] | КЛ-10 кВ от ТП-2679 до ТП-2681 |  | 0.618 | АСБ-10 3х50 | ТП-2681 | 2013 | КТПК-250/10/0,4кВ, 000003423 | 250
д. Новосаратовка (Свердловское городское поселение)
1 | ф.137-306 ф.137-105 ф.137-207 ф.137-404 | [7 empty] | КЛ-10кВ от ПС-137 яч.105 до РП-1371 яч.4 (Ввод 1) |  | 2.355 | 7.065 | РП-1371
[9 empty] | КЛ-10кВ от ПС-137 яч.207 до РП-1371 яч.37(Ввод 2) |  | 2.355 | 7.065
[9 empty] | КЛ-10кВ от ПС-137 яч.306 до РП-1371 яч.3(Ввод 3) |  | 2.355 | 7.065
[9 empty] | КЛ-10кВ от ПС-137 яч.404 до РП-1371 яч.38(Ввод 4) |  | 2.355 | 7.065
2 | ф.137-306 ф.137-305 | [7 empty] | КЛ-10кВ от РП-1371 РУ-10кВ яч.25 до ТП-131Н РУ-10кВ яч.1 |  | 0.73 |  | ТП-131Н |  |  | 2х400
3 | ф.137-203 ф.137-304 ф.137-306 ф.137-202 | [7 empty] | 2КЛ-10кВ от РП-1371 «ГОТЭК» яч.16 до ТП-7 ООО «Уткина Заводь» |  | 1.15 | 3.45 | РП-1372
[9 empty] | 2КЛ-10кВ от РП-1371 «ГОТЭК» яч.37 до ТП-8 ООО «Уткина Заводь» |  | 1.15 | 3.45
[9 empty] | КЛ-10кВ от ПС-137 яч.304 до РП-1372 яч.3(Ввод 1) |  | 2.325 | 6.975
[9 empty] | КЛ-10кВ от ПС-137 яч.203 до РП-1372 яч.4(Ввод 2) |  | 2.325 | 6.975
[9 empty] | КЛ-10кВ от ПС-137 яч.305 до РП-1372 яч.37(Ввод 3) |  | 2.325 | 6.975
[9 empty] | КЛ-10кВ от ПС-137 яч.202 до РП-1372 яч.38(Ввод 4) |  | 2.325 | 6.975
4 | ф.137-302 ф.137-408 | [7 empty] | КЛ-10кВ от ПС-137 до РТП-1373 яч.7 ф.137-309 |  | 3.349 | 3349 | РТП-1373 |  |  | 2х400 | [7 empty] | КЛ-0,4кВ от РТП-1373 до КК 1373-1 (ввод 1) | 2015 | 0.119 | АПБбШп 4х240
[9 empty] | КЛ-10кВ от ПС-137 до РТП-1373 яч.7 ф.137-309 |  | 3.336 | 3336 | [11 empty] | КЛ-0,4кВ от РТП-1373 до КК 1373-1 (ввод 2) | 2015 | 0.119 | АПБбШп 4х240
[9 empty] | КЛ-10кВ от ПС-137 до РТП-1373 яч.8 ф.137-209 |  | 3.372 | 3372 | [11 empty] | КЛ-0,4кВ от РТП-1373 до КК 1373-2 | 2015 | 0.162 | АПБбШп 4х240
[9 empty] | КЛ-10кВ от ПС-137 до РТП-1373 яч.8 ф.137-209 |  | 3.313 | 3313 | [11 empty] | КЛ-0,4кВ от РТП-1373 до КК 1373-3 | 2022 | 0.106 | АПвБбШп 4х240
5 | ф.137-408 | [7 empty] | КЛ-10кВ от РТП-1373 яч.10 до ТП-132Н яч.1 |  | 3.277 | 3277 | ТП-132Н |  |  | 1000
6 | ф.137-409 | [7 empty] | КЛ-10кВ от ТП-132Н яч.2 до ТП-133Н яч.1 |  | 0.475 | 475
7 | ф.137-408 | [7 empty] | КЛ-10кВ от ТП-133Н яч.2 до ТП-134Н яч.1 |  | 0.535 | 535
8 | ф.137-302 ф.137-408 | [7 empty] | КЛ-10кВ от РТП-1373 яч.11 до ТП-135 яч.05 |  | 0.5 | 500 | ТП-135Н |  |  | 2х1000
[9 empty] | КЛ-10кВ от РТП-1373 яч.12 до ТП-135 яч.06 |  | 0.5 | 500
9 | ф.137-408 | [7 empty] | КЛ-10 кВ от ТП-135, яч.8 до ТП-136, яч.1 |  | 0.21 | АСБ2л 3х50 (ож) | ТП-136Н |  | КТП-П-630/10/0,4 | 630 | [7 empty] | КЛ-0,4 кВ от ТП-136 до КК-209 Л-1 |  | 0.01 | АПвБбШп 4х150
10 | [8 empty] | КЛ-10 кВ от ПС-137 до ТП-138Н ф.137-1305 |  | 0.118 |  | ТП-138Н |  |  | 2х160 | [7 empty] | КЛ-0,4кВ от ТП-138Н в сторону здания ОДС | 2017 | 0.06 | АВБбШв 4х70
[9 empty] | КЛ-10 кВ от ПС-137 до ТП-138Н ф.137-1203 |  | 0.128
11 | ф.137-302 | [7 empty] | КЛ-10 кВ от РТП-1373, яч.9 до ТП-139Н, яч.1 |  | 1.031 | АСБ2л 3х240 | ТП-139Н |  | КТПК (п)-630/10/0,4 (к/к)-11-УХЛ1 | 630 | [7 empty] | КЛ-0,4кВ от ТП-139н до КК 139-1 | 2019 | 0.078 | АПвБбШп 4х240
12 | ф.137-302 ф.137-408 | [7 empty] | КЛ-10 кВ от РТП-1373, яч.16 до ТП-140, яч.6 |  | 0.54 | АСБ2л 3х240 | ТП-140Н |  | 2КТП-П-630/10/0,4 | 2х630 | [7 empty] | КЛ-0,4кВ от ТП-140 до ГРЩ Федченко Д.Г. | 2017 | 0.33 | АВББШВ 4х185
[9 empty] | КЛ-10 кВ от РТП-1373, яч.15 до ТП-140, яч.7 |  | 0.54 | АСБ2л 3х240 |  |  |  |  | ВЛ-0,4кВ от оп.1 Л-1 (Белоусов Д.Н.) | 2021 | 0.163 | СИП-2 3х150+1х95 | 6 |  |  | КЛ-0,4кВ Л-1 от ТП-140н до оп.1 (Белоусов Д.Н.) | 2021 | 0.038 | АПвБШп 4х150
13 | ф.137-302 | [7 empty] | КЛ-10 кВ от ТП-140, яч.5 до ТП-141Н, яч.1 |  | 0.38 | АСБ2л 3х240 | ТП-141Н |  | КТП-П-1000/10/0,4 | 1000
14 | ф.137-109 ф.137-409 | [7 empty] | КЛ-10 кВ от ПС-137, яч. 109 до РТП-1375, яч.3 |  | 1.056 | АПвПу2г 3х(1х500/95) | РТП-1375 |  | 2БКРТП-1650/10/0,4 | 2х1600 | [7 empty] | КЛ-0,4кВ от РТП-1375 до КК 1375-1 | 2022 | 0.23 | АПвБШп 4х240 - 2 шт.
[9 empty] | КЛ-10 кВ от ПС-137, яч. 409 до РТП-1375, яч.16 |  | 1.056 | АПвПу2г 3х(1х500/95) | [11 empty] | КЛ-0,4кВ от РТП-1375 до КК 1375-2 | 2022 | 0.176 | АПвБШп 4х240
[9 empty] | КЛ-10кВ от РТП-1375, яч.3 до РТП-1376, яч.4 | 2018 | 1.785 | АПвПу2г 3(1х300/50) | [11 empty] | КЛ-0,4кВ от КК 1375-1 до КК 1375-3 | 2022 | 0.048 | АПвБШп 4х240
[9 empty] | КЛ-10кВ от РТП-1375, яч.10 до РТП-1376, яч.3 | 2018 | 1.755 | АПвПу2г 3(1х300/50) | [11 empty] | КЛ-0,4кВ от РТП-1375 до КК 1375-4 | 2022 | 0.176 | АПвБШп 4х240
15 | ф.137-309 | [7 empty] | КЛ-10кВ от РТП-1373, яч.17 до ТП-146, яч.1 | 2016 | 1.126 | АСБ2л-10 3х240 | ТП-146Н | 2016 | КТП | 1000 | [7 empty] | КЛ-0,4кВ от ТП-146 до КЛ-0,4кВ ООО "УК "Новая Земля" | 2017 | 0.211 | АПвБбШп 4х120
[24 empty] | КЛ-0,4кВ от ТП-146 до КЛ-0,4кВ ООО "Интерстройвент" | 2017 | 0.07 | АПвБбШп 4х120
[24 empty] | КЛ-0,4кВ от ТП-146 до КК-146-1-4 (Л4) | 2018 | 0.132 | АПвБбШп 4х95
[24 empty] | КЛ-0,4кВ от ТП-146 до КК-146-2 (Л-5) ООО "Ижица" | 2018 | 0.279 | АПвБбШп 4х120
[24 empty] | КЛ-0,4кВ от ТП-146Н до КК 146-3 (ООО "Интерстройвент") | 2019 | 0.073 | АПвБбШп 4х240
16 | [8 empty] | КЛ-10 кВ от ТП-140, яч.4 до ТП-142, яч.6 | 2016 | 0.748 | АСБ2л-10 3х240 | ТП-142Н | 2016 | КТП | 2х1000
17 | [8 empty] | КЛ-10кВ от ТП-135, яч.7 до ТП-150, яч.1 | 2016 | 0.316 | АСБ2л-10 3х240 | ТП-150Н | 2016 | КТП | 250
18 | ф.137-309 | [7 empty] | КЛ-10кВ от ТП-139Н, яч.2 до ТП-154, яч.1 | 2016 | 0.344 | АСБ2л-10 3х240 | ТП-154Н | 2016 | КТП | 1000 | [7 empty] | КЛ-0,4кВ от ТП-154н до КК 154н-1 | 2020 | 0.127 | АПвБШп 4х240
[9 empty] | КЛ-10кВ от ТП-154, яч.2 до ТП-142, яч.5 | 2016 | 0.056 | АСБ2л-10 3х240
19 | ф.137-309 | [7 empty] | КЛ-10кВ от ТП-135, яч.7 до ТП-149, яч.2 | 2017 | 0.554 | АСБ2л-10 3х240 | ТП-149Н | 2017 | КТП | 1000 | [7 empty] | КЛ-0,4кВ от ТП-149Н до КК 149-1 (ООО "Технологии Ритейла") | 2019 | 0.209 | АПвБбШп 4х240
[24 empty] | КЛ-0,4кВ от ТП-149Н до КК 149-2 (ООО "Мет-С") | 2019 | 0.2426 | АПвБбШп 4х240
20 | ф.137-309 | [7 empty] | КЛ-10кВ от места врезки до ТП-159, яч.1 | 2018 | 0.006 | АСБ2л 3х240 | ТП-159Н | 2018 | КТП | 630 | [7 empty] | КЛ-0,4кВ от ТП-159 до КК-159-1 Л-6 | 2018 | 0.0187 | АПвБбШп 4х240
[9 empty] | КЛ-10кВ от места врезки до ТП-159, яч.2 | 2018 | 0.006 | АСБ2л 3х240 | [11 empty] | КЛ-0,4кВ от ТП-159 до КК-159-2 Л-5 | 2018 | 0.0604 | АПвБбШп 4х240
[24 empty] | КЛ-0,4кВ от ТП-159Н до КК-159-1 Л-4 | 2019 | 0.0165 | АПвБбШп 4х35
21 | ф.137-209 | [7 empty] | КЛ-10кВ от РТП-1373, яч.18 до ТП-157, яч.1 | 2018 | 0.32375 | АПвПу2г 3(1х240/70) | ТП-157Н | 2018 | КТП | 1000
22 | ф.137-209 | [7 empty] | КЛ-10кВ от ТП-142, яч.4 до ТП-160, яч.1 | 2018 | 0.639 | АСБ2л 3х240 | ТП-160Н | 2018 | КТП | 400
23 | ф.137-309 | [7 empty] | КЛ-10кВ от ТП-150, яч.3 до ТП-162, яч.1 | 2018 | 0.6636 | АПвПу2г 3(1х120/50) | ТП-162Н | 2018 | КТП | 630 | [7 empty] | КЛ-0,4кВ от ТП-162Н до КК 162н-1 | 2018 | 0.135 | АПвБбШп 4х240
[24 empty] | КК 162н-1 (ООО "НМК Технопарк") | 2018
[24 empty] | КЛ-0,4кВ от ТП-162Н до КК 162н-2 | 2018 | 0.1625 | АПвБбШп 4х240
[24 empty] | КК 162н-2 (ООО "Хорда") | 2018
[24 empty] | КЛ-0,4кВ от ТП-162Н до КК 162н-3 | 2020 | 0.167 | АПвБШп 4х240
[24 empty] | КК 162н-3 (ООО "ПитерСтройМеханизация") | 2020
[24 empty] | КЛ-0,4кВ от ТП-162Н до КК 162н-4 | 2020 | 0.231 | АПвБШп 4х240
[24 empty] | КК 162н-4 (ООО "Петрострой") | 2020
24 | ф.137-309 | [7 empty] | КЛ-10кВ от ТП-162, яч.3 до ТП-164, яч.1 | 2018 | 0.511 | АПвПу2г 3(1х120/50) | ТП-164Н | 2018 | КТП | 400 | [7 empty] | КЛ-0,4кВ от ТП-164н до КК 164-1 | 2019 | 0.101 | АПвБбШп 4х240
[24 empty] | КЛ-0,4кВ от ТП-164н до КК 164-2 | 2022 | 0.139 | АПвБШп 4х240
25 | ф.137-309 | [7 empty] | КЛ-10кВ от ТП-162, яч.2 до ТП-165, яч.1 | 2018 | 1.1706 | АПвПу2г 3(1х120/50) | ТП-165Н | 2018 | КТП | 400
26 | ф.137-209 | [7 empty] | КЛ-10кВ от врезки в КЛ-10кВ РТП-1373 - ТП-132Н до ТП-173, яч.1 | 2019 | 0.007 | АСБ2л-10 3х240 | ТП-173Н | 2019 | КТП | 630
[9 empty] | КЛ-10кВ от врезки в КЛ-10кВ РТП-1373 - ТП-132Н до ТП-173, яч.2 | 2019 | 0.007 | АСБ2л-10 3х240
27 | ф.137-209 | [7 empty] | КЛ-10кВ от врезки в КЛ-10кВ ТП-150Н - ТП-162 до ТП-172, яч.1 | 2019 | 0.04 | АПвПу2г 3(1х120/50) | ТП-172Н | 2019 | КТП | 400 | [7 empty] | КЛ-0,4кВ от ТП-172н до КК 172н-1 | 2021 | 0.218 | АПвБШп 4х240
[9 empty] | КЛ-10кВ от врезки в КЛ-10кВ ТП-150Н - ТП-162 до ТП-172, яч.1 | 2019 | 0.04 | АПвПу2г 3(1х120/50) | [11 empty] | КЛ-0,4кВ от КК 172н-1 до КК 172н-2 | 2021 | 0.081 | АПвБШп 4х120
28 | ф.137-110, ф.137-410 | [7 empty] | КЛ-10кВ от ПС-137, яч.110 до РП-1370, яч.13 | 2019 | 2.781 | АПвПу2г 3(1х630/70) | РП-1370 | 2019 | БКРП
[9 empty] | КЛ-10кВ от ПС-137, яч.410 до РП-1370, яч.12 | 2019 | 2.819 | АПвПу2г 3(1х630/70)
29 | ф.137-309 | [7 empty] | КЛ-10кВ от места врезки РТП-1373 - ТП-146Н до ТП-163Н, яч.1 | 2019 | 0.0401 | АСБ2л-10 3х240 | ТП-163Н | 2019 | КТП | 630 | [7 empty] | КЛ-0,4кВ от ТП-163Н до КК 163-1 | 2019 | 0.1826 | АПвБбШп 4х240
[9 empty] | КЛ-10кВ от места врезки РТП-1373 - ТП-146Н до ТП-163Н, яч.2 | 2019 | 0.0401 | АСБ2л-10 3х240
30 | ф.137-209 | [7 empty] | КЛ-10кВ от места врезки до ТП-166Н, яч.1 | 2019 | 0.3426 | АСБ2л-10 3х240 | ТП-166Н | 2019 | КТП | 630 | [7 empty] | КЛ-0,4кВ от ТП-166н до КК 166н-1 | 2022 | 0.075 | АПвБШп 4х240
[9 empty] | КЛ-10кВ от места врезки до ТП-166Н, яч.2 | 2019 | 0.3426 | АСБ2л-10 3х240
31 | ф.137-309 | [7 empty] | КЛ-10кВ от ТП-146н, яч.2 до ТП-171н, яч.1 | 2019 | 0.458 | АПвПу2г 3(1х150/70) | ТП-171н | 2019 | КТП | 400 | [7 empty] | КЛ-0,4кВ от ТП-171н до КК 171н-1 | 2019 | 0.12 | АПвБбШп 4х240
[24 empty] | КЛ-0,4кВ от ТП-171н до КК 171н-2 | 2022 | 0.093 | АПвБШп 4х240
32 | ф.137-209 | [7 empty] | КЛ-10кВ от врезки в КЛ 173н-132н до ТП-174н, яч.1 | 2019 | 0.0155 | АСБ2л-10 3х240 | ТП-174н | 2019 | КТП | 630
[9 empty] | КЛ-10кВ от врезки в КЛ 173н-132н до ТП-174н, яч.2 |  | 0.0155 | АСБ2л-10 3х240
33 | ф.137-309 | [7 empty] | КЛ-10кВ от ТП-149н, яч.2 до ТП-177н, яч.1 | 2019 | 0.13 | АПвПу2г 3(1х240/70) | ТП-177н | 2019 | КТП | 400
34 | ф.137-209 | [7 empty] | КЛ-10кВ от врезки 1373-173н до ТП-180н, яч.1 | 2020 | 0.024 | АСБ2л 3х240 | ТП-180н | 2020 | КТП | 630
[9 empty] | КЛ-10кВ от врезки 1373-173н до ТП-180н, яч.2 | 2020 | 0.024 | АСБ2л 3х240
35 | ф.137-410 | [7 empty] | КЛ-10кВ от РП-1370, яч.10 до ТП-183н, яч.2 | 2021 | 0.147 | АПвПу2г 3(1х240/70) | ТП-183н | 2021 | КТП | 250
36 | ф.137-207 | [7 empty] | КЛ-10кВ от врезки "РП-1371 - ТП-131н" до ТП-181н, яч.2 | 2021 | 0.019 | АСБ2л 3х240 | ТП-181н | 2021 | КТП | 1000 | [7 empty] | КЛ-0,4кВ от ТП-181н до КК 181н-1 (ввод 1) | 2021 | 0.019 | АПвБШп 4х240
[9 empty] | КЛ-10кВ от врезки "РП-1371 - ТП-131н" до ТП-181н, яч.1 | 2021 | 0.018 | АСБ2л 3х240 | [11 empty] | КЛ-0,4кВ от ТП-181н до КК 181н-1 (ввод 2) | 2021 | 0.019 | АПвБШп 4х240
[24 empty] | КЛ-0,4кВ от ТП-181н до КК 181н-2 (ввод 1) | 2021 | 0.118 | АПвБШп 4х240
[24 empty] | КЛ-0,4кВ от ТП-181н до КК 181н-2 (ввод 2) | 2021 | 0.118 | АПвБШп 4х240
[24 empty] | КЛ-0,4кВ от ТП-181н до КК 181н-3 | 2021 | 0.206 | АПвБШп 4х240
37 | ф.137-309 | [7 empty] | КЛ-10кВ от ТП-177н, яч.2 до ТП-185н, яч.1 | 2022 | 0.314 | АСБ2л 3х240 | ТП-185н | 2022 | БКТП | 1250 | [7 empty] | КЛ-0,4кВ от ТП-185н до КК 185н-1 | 2022 | 0.156 | АПвБШп 4х185
[24 empty] | КЛ-0,4кВ от ТП-185н до КК 185н-2 (Л-2) | 2022 | 0.202 | АПвБШп 4х185
[24 empty] | КЛ-0,4кВ от ТП-185н до КК 185н-2 (Л-3) | 2022 | 0.202 | АПвБШп 4х185
38 | ф.137-309 | [7 empty] | КЛ-10кВ от ТП-185н, яч.2 до ТП-189н, яч.1 | 2022 | 0.144 | АПвПу2г 3(1х240/50) | ТП-189н | 2022 | БКТП | 400
39 | ф.137-209 ф.137-309 | [7 empty] | КЛ-10кВ от РТП-1373, яч.19 до ТП-167н, яч.5 | 2022 | 2.6 | АСБ2л 3х240 | ТП-167н | 2022 | КТП | 2х630
[9 empty] | КЛ-10кВ от врезки до ТП-167, яч.2 | 2022 | 0.021 | АСБ2л 3х240
40 | ф.137-209 ф.137-309 | [7 empty] | КЛ-10кВ от ТП-167н, яч.3 до ТП-168н, яч.5 | 2022 | 0.282 | АСБ2л 3х240 | ТП-168н | 2022 | КТП | 2х400
[9 empty] | КЛ-10кВ от врезки до ТП-167, яч.4 | 2022 | 0.021 | АСБ2л 3х240
41 | ф.137-209 ф.137-309 | [7 empty] | КЛ-10кВ от ТП-168н, яч.3 до ТП-169н, яч.5 | 2022 | 0.549 | АСБ2л 3х240 | ТП-169н | 2022 | КТП | 2х1250
[9 empty] | КЛ-10кВ от ТП-168н, яч.4 до ТП-169н, яч.2 | 2022 | 0.549 | АСБ2л 3х240
42 | ф.137-209 ф.137-309 | [7 empty] | КЛ-10кВ от ТП-169н, яч.3 до ТП-170, яч.5 | 2022 | 0.526 | АСБ2л 3х240 | ТП-170н | 2022 | КТП | 2х630
[9 empty] | КЛ-10кВ от ТП-169н, яч.4 до ТП-170, яч.2 | 2022 | 0.526 | АСБ2л 3х240
43 | ф.137-209 ф.137-309 | [7 empty] | КЛ-10кВ от ТП-169н, яч.3 до ТП-199н, яч.3 | 2022 | 0.77 | АПвПу2г 3(1х300/70) | ТП-199н | 2022 |  | 2х250 | [7 empty] | КЛ-0,4кВ от ТП-199н Л-1 до врезки (от ТП-2333) | 2022
[9 empty] | КЛ-10кВ от ТП-169н, яч.4 до ТП-199н, яч.4 | 2022 | 0.77 | АПвПу2г 3(1х300/70) | [11 empty] | КЛ-0,4кВ от ТП-199н Л-2 до врезки (от ТП-2995) | 2022
[24 empty] | КЛ-0,4кВ от ТП-199н Л-7 до врезки (Меньшикова Н.А.) | 2022
[24 empty] | КЛ-0,4кВ от ТП-199н Л-8 до врезки (Меньшикова Н.А.) | 2022
44 | ф.137-309 | [7 empty] | КЛ-10кВ от врезки до ТП-182н, яч.1 | 2022 | 0.37 | АПвПу2г 3(1х240/70) | ТП-182н | 2022 | КТП | 1000 | [7 empty] | КЛ-0,4кВ от ТП-182н до КК 182н-1 | 2022 | 0.104 | АПвБШп 4х240
[9 empty] | КЛ-10кВ от врезки до ТП-182н, яч.2 | 2022 | 0.37 | АПвПу2г 3(1х240/70)
45 | ф.137-207 | [7 empty] | КЛ-10кВ от врезки до ТП-184н, яч.3 | 2022 | 0.334 | АСБ2л-10 3х240 | ТП-184н | 2022 | КТП | 400
[9 empty] | КЛ-10кВ от врезки до ТП-184н, яч.4 | 2022 | 0.34 | АСБ2л-10 3х240
46 | ф.137-207 | [7 empty] | КЛ-10кВ от ТП-184н, яч.3 до ТП-187н, яч.1 | 2022 | 0.785 | АПвПу2г 3(1х240/70) | ТП-187н | 2022 | КТП | 630 | [7 empty] | КЛ-0,4кВ от ТП-187Н до КК 187Н-1 | 2023 | 0.158 | АПвБШп 4х240 - 2 шт.
47 | ф.137-309 | [7 empty] | КЛ-10кВ от врезки до ТП-201н, яч.1 | 2023 | 0.022 | АСБ2л-10 3х240 | ТП-201н | 2023 | БКТП | 1600
[9 empty] | КЛ-10кВ от врезки до ТП-201н, яч.2 | 2023 | 0.022 | АСБ2л-10 3х240
48 | ф.137-309 | [7 empty] | КЛ-10кВ от врезки до ТП-200н, яч.1 | 2023 |  | АПвПу2г 3(1х120/50) | ТП-200н | 2023 | КТП | 630
[9 empty] | КЛ-10кВ от врезки до ТП-200н, яч.2 | 2023 |  | АПвПу2г 3(1х120/50)
49 | ф.137-110, ф.137-410 | [7 empty] | КЛ-10кВ от РП-1370, яч.9 до ТП-188Н, яч.1 | 2023 | 2.443 | АПвПу2г 3(1х630/70) | ТП-188Н | 2023 | БКТП | 2х1600 | [7 empty] | КЛ-0,4кВ от ТП-188Н до ГРЩ-1 корп.1 (ввод 1) | 2023 | 0.1012 | АПвБШп 4х240 - 4 шт.
[9 empty] | КЛ-10кВ от РП-1370, яч.24 до ТП-188Н, яч.2 | 2023 | 2.415 | АПвПу2г 3(1х630/70) | [11 empty] | КЛ-0,4кВ от ТП-188Н до ГРЩ-1 корп.1 (ввод 2) | 2023 | 0.0822 | АПвБШп 4х240 - 4 шт.
[24 empty] | КЛ-0,4кВ от ТП-188Н до ГРЩ-2 корп.2 (ввод 1) | 2023 | 0.0994 | АПвБШп 4х240 - 5 шт.
[24 empty] | КЛ-0,4кВ от ТП-188Н до ГРЩ-2 корп.2 (ввод 2) | 2023 | 0.1032 | АПвБШп 4х240 - 5 шт.
50 | ф.137-309 | [7 empty] | КЛ-10кВ от ТП-189Н, яч.3 до ТП-207Н, яч.1 | 2023 | 0.02 | АПвПу2г 3(1х240/70) | ТП-207Н | 2023 | КТП | 160
51 | ф.137-309 | [7 empty] | КЛ-10кВ от ТП-164Н, яч.2 до ТП-196Н, яч.1 | 2023 | 0.207 | АПвПу2г 3х240/50 | ТП-196Н | 2023 | КТП | 1000
52 | ф.137-110, ф.137-410 | [7 empty] | КЛ-10кВ от ТП-188Н, яч.3 до ТП-202Н, яч.1 | 2023 | 0.383 | АПвПу2г 3(1х240/50) | ТП-202Н | 2023 | БКТП | 2х1600 | [7 empty] | КЛ-0,4кВ от ТП-202Н до ГРЩ корп.3 (ввод 1) | 2023 | 0.187 | АПвБШп 4х240 - 4 шт.
[9 empty] | КЛ-10кВ от ТП-188Н, яч.4 до ТП-202Н, яч.2 | 2023 | 0.375 | АПвПу2г 3(1х240/50) | [11 empty] | КЛ-0,4кВ от ТП-202Н до ГРЩ корп.3 (ввод 2) | 2023 | 0.197 | АПвБШп 4х240 - 4 шт.
[24 empty] | КЛ-0,4кВ от ТП-202Н до ГРЩ корп.4 (ввод 1) | 2023 | 0.15 | АПвБШп 4х240 - 4 шт.
[24 empty] | КЛ-0,4кВ от ТП-202Н до ГРЩ корп.4 (ввод 2) | 2023 | 0.1545 | АПвБШп 4х240 - 4 шт.
53 | ф.137-110, ф.137-410 | [7 empty] | КЛ-10кв от соед.муфты до ТП-204Н, яч.1 | 2023 | 0.194 | АПвПу2г 3(1х630/70) | ТП-204Н | 2023 | БКТП | 2х1600
[9 empty] | КЛ-10кв от соед.муфты до ТП-204Н, яч.2 | 2023 | 0.196 | АПвПу2г 3(1х630/70)
[9 empty] | КЛ-10кв от соед.муфты до ТП-204Н, яч.3 | 2023 | 0.196 | АПвПу2г 3(1х630/70)
[9 empty] | КЛ-10кв от соед.муфты до ТП-204Н, яч.4 | 2023 | 0.194 | АПвПу2г 3(1х630/70)
54 | ф.137-202 | [7 empty] | КЛ-10кВ от РП-1372, яч.30 до ТП-197Н, яч.1 | 2024 | 0.163 | АПвПу2г 3(1х240/70) | ТП-197Н | 2024 | КТП | 400
д. Новосергиевка (Заневское сельское поселение)
1 |  |  | ВЛ-10 кВ ОЛ2643 | 0.003 | [8 empty] | ТП-2643 |  | КТП | 100 | [7 empty] | ф.01 (КЛ-0,4 кВ от СТП2643 до ВРУ "Дрецер") |  | 0.028
2 | ф.209 | [7 empty] | КЛ-6кВ от места врезки до ТП-376, яч.1 | 2019 | 0.01 | АПвПу2г 3(1х240/70) | ТП-376 | 2021 | КТП | 630
[9 empty] | КЛ-6кВ от места врезки до ТП-376, яч.2 | 2019 | 0.01 | АПвПу2г 3(1х240/70)
3 | ф.209 | [7 empty] | КЛ-6кВ от места врезки до ТП-391 | 2019 | 0.118 | АПвПу2г 3(1х240/70) | ТП-391 | 2019 | КТП | 630 | [7 empty] | КЛ-0,4кВ от ТП-391 до КК 391-1 | 2019 | 0.148 | АПвБШп 4х240
4 | ф.209 | [7 empty] | КЛ-6кВ от ТП-391 до ТП-392 | 2019 | 0.539 | АПвПу2г 3(1х240/70) | ТП-392 | 2020 | КТП | 400 | [7 empty] | КЛ-0,4кВ от ТП-392 до КК 392-1 | 2020 | 0.243 | АПвБбШп 4х240
[9 empty] | КЛ-6кВ от места врезки до ТП-392 | 2019 | 0.08 | АПвПу2г 3(1х240/70)
5 | ф.209 | [7 empty] | КЛ-6кВ от ПС "Восточная" до ТП-377 | 2019 | 2.136 | АПвПу2г 3(1х240/70) | ТП-377 | 2019 | КТП | 1000 | [7 empty] | КЛ-0,4кВ от ТП-377 до КК 377-2 | 2023 | 0.24 | АПвБШп 4х240
6 | ф.209 | [7 empty] | КЛ-6кВ от ТП-392, яч.1 до ТП-421, яч.1 | 2020 | 0.792 | АПвПу2г 3(1х240/70) | ТП-421 | 2020 | КТП | 250
7 | ф.209 | [7 empty] | КЛ-6кВ от ТП-414, яч.1 до места врезки | 2021 | 0.343 | АПвПу2г 3(1х240/70) | ТП-414 | 2021 | КТП | 1000
[9 empty] | КЛ-6кВ от ТП-414, яч.2 до места врезки | 2021 | 0.343 | АПвПу2г 3(1х240/70)
п. Орехово
1 | ф.559-103 | 2017 | [6 empty] | КЛ-10кВ от ПС-559 "Новожилово" до оп.1б | 2017 | 3.014 | АПвПу2г 3(1х150/50-10)
2 | ф.559-103 | 2021 | ОЛ-278А | 0.019 | СИП-3 3(1х120) | 1 |  | 1 |  |  |  |  | ТП-278А | 2021 | СТП | 25
п. Румболово, ООО "Свой Дом" (МО «Город Всеволожск»)
1 | ф.294-403 |  | ВЛ-10 кВ от оп.37а до ТП-218 | 0.135 | СИП-3 3(1х70) | [7 empty] | ТП-218 |  | КТП | 400 | [7 empty] | КЛ-0,4 кВ от ТП-218 до РЩ 2-4 |  | 0.16 | АВБбШв-1 4х240
[24 empty] | КЛ-0,4 кВ от ТП-218 до РЩ 2-1 |  | 0.43 | АВБбШв-1 4х240 - 2 шт.
[24 empty] | КЛ-0,4 кВ от ТП-218 до РЩ 2-3 |  | 0.39 | АВБбШв-1 4х240
[24 empty] | КЛ-0,4 кВ от ТП-218 до РЩ 2-5 |  | 0.07 | АВБбШв-1 4х150
[24 empty] | КЛ-0,4 кВ от ТП-218 до РЩ 2-2 |  | 0.36 | АВБбШв-1 4х240 - 2 шт.
[24 empty] | КЛ-0,4 кВ от ТП-218 до РЩ 2-6 |  | 0.21 | АВБбШв-1 4х185 - 2 шт.
[24 empty] | КЛ-0,4 кВ от РЩ 2-1 до РЩ 2-2 |  | 0.135 | АВБбШв-1 4х240
[24 empty] | КЛ-0,4 кВ от РЩ 2-4 до РЩ 2-3 |  | 0.235 | АВБбШв-1 4х240
[24 empty] | КЛ-0,4 кВ от РЩ 2-5 до РЩ 2-6 |  | 0.14 | АВБбШв-1 4х150
КР от ТП-218 (РЩ 2-1, 2-2, 2-3, 2-4, 2-5, 2-6)
[24 empty] | КЛ-0,4кВ от ТП-218 Л-13 до КК 218-7 | 2019 | 0.0093 | АПвБбШп 4х240
[24 empty] | КЛ-0,4кВ от КК 218-7 до КК 218-8 | 2019 | 0.0641 | АПвБбШп 4х120
[24 empty] | КЛ-0,4кВ от КК 218-8 до КК 218-9 (Ефимова М.А.) | 2020 | 0.132 | АПвБбШп 4х120
[24 empty] | КК 218-9 (Ефимова М.А.) | 2020
2 | ф.403-04 |  | ВЛ-10 кВ от оп.52 до ТП-228 | 0.028 | СИП-3 3(1х50) |  |  |  | КЛ-10кВ от ТП-228, яч.1 до оп.52/1 ф.403-04 | 2020 | 0.024 | АПвПу2г 3(1х150/35) | ТП-228 (новая) | 2020 | КТП | 400 | [7 empty] | КЛ-0,4 кВ от ТП-228 до РЩ 1-5 |  | 0.15 | АВБбШв-1 4х150
[9 empty] | КЛ-10кВ от ТП-307, яч.3 до соед.муфты №1 (в сторону ТП-228, яч.3) | 2020 | 0.117 | АПвПу2г 3(1х150/35) | [11 empty] | КЛ-0,4 кВ от ТП-228 до РЩ 1-1 |  | 0.05 | АВБбШв-1 4х185
[9 empty] | КЛ-10кВ от с.м. №1 (в сторону ТП-307, яч.3) до с.м. №2 (в сторону ТП-228, яч.3) | 2020 | 0.61 | ПвПу2г 3(1х120/25) | [11 empty] | КЛ-0,4 кВ от ТП-228 до РЩ 1-8 |  | 0.27 | АВБбШв-1 4х185
[9 empty] | КЛ-10кВ от соед.муфты №2 (в сторону ТП-307, яч.3) до ТП-228, яч.3 | 2020 | 0.012 | АПвПу2г 3(1х150/35) | [11 empty] | КЛ-0,4 кВ от ТП-228 до РЩ 1-6 |  | 0.28 | АВБбШв-1 4х240
[24 empty] | КЛ-0,4 кВ от ТП-228 до РЩ 1-4 |  | 0.32 | АВБбШв-1 4х240
[24 empty] | КЛ-0,4 кВ от ТП-228 до РЩ 1-7 |  | 0.44 | АВБбШв-1 4х185
[24 empty] | КЛ-0,4 кВ от РЩ 1-1 до РЩ 1-2 |  | 0.12 | АВБбШв-1 4х185
[24 empty] | КЛ-0,4 кВ от РЩ 1-2 до РЩ 1-3 |  | 0.04 | АВБбШв-1 4х185
[24 empty] | КЛ-0,4 кВ от РЩ 1-3 до РЩ 1-4 |  | 0.105 | АВБбШв-1 4х150
[24 empty] | КЛ-0,4 кВ от РЩ 1-5 до РЩ 1-8 |  | 0.2 | АВБбШв-1 4х150
[24 empty] | КЛ-0,4 кВ от РЩ 1-6 до РЩ 1-7 |  | 0.2 | АВБбШв-1 4х150
КР от ТП-228 (РЩ 1-1, 1-2, 1-3, 1-4, 1-5, 1-6, 1-7, 1-8)
3 | [8 empty] | КЛ-10 кВ от оп.37а ф.403-05 до ТП-307, яч.4 |  |  | АПвПу2г 3(1х150/35) | ТП-307 |  | 2КТП-П-400/10/0,4 | 2х400
[9 empty] | КЛ-10 кВ от ТП-228, яч.3 до ТП-307, яч.3 |  |  | АПвПу2г 3(1х150/35)
п. им. Свердлова (Свердловское городское поселение)
1 |  |  | ВЛ-6 кВ ф.ОЛ2625 | 0.011 | [8 empty] | ТП-2625 |  | стп | 63 | ВЛ-0,4 кВ ф.01 "Шпектор Л.И." |  | 0.115
д. Суоранда
1 | ф.294-314 ф.294-414 | [7 empty] | КЛ-10кВ от ПС-294 "Колтуши", яч.414 до ТП-309, яч.1 | 2017 | 2.899 | АПвПу2г 3(1х120/50) | ТП-309 | 2017 | 2БКТП | 2х1250
[9 empty] | КЛ-10кВ от ПС-294 "Колтуши", яч.314 до ТП-309, яч.8 | 2017 | 2.877 | АПвПу2г 3(1х120/50)
д. Янино-1 (Заневское сельское поселение)
1 | ф.4, ф.11 | [7 empty] | КЛ-6 кВ от ПС "Восточная" до РТП-001, фидер 4 | 2020 | 5.889 | АПвПг 3(1х630/50) | РТП-001 |  | ЗТП | 2х400 | РТП-001 - уличное освещение д.Янино-1 |  | 0.26 |  |  |  |  | КЛ-0,4 кВ от РТП-001 до ВРУ ж.д. №4/52, ввод 1 |  | 0.11 | АВБбШв-1 3х95+1х35
[9 empty] | КЛ-6 кВ от ПС "Восточная" до РТП-001, фидер 11 |  | 6.185 | АСБ-6 3х240 - 2шт. | [11 empty] | КЛ-0,4 кВ от РТП-001 до ВРУ ж.д. №4/52, ввод 2 |  | 0.11 | АВБбШв-1 3х95+1х35
[9 empty] | КЛ-6 кВ от РТП-001 до ТП-5 (котельная), ввод 1 |  | 0.495 | АСБ-6 3х95 | [11 empty] | КЛ-0,4 кВ от РТП-001 до ВРУ ж.д. №4/53 |  | 0.19 | АВБбШв-1 3х95+1х35
[9 empty] | КЛ-6 кВ от РТП-001 до ТП-5 (котельная), ввод 2 |  | 0.495 | АСБ-6 3х95 | [11 empty] | КЛ-0,4 кВ от РТП-001 до ВРУ ж.д. №4/65 |  | 0.29 | АВБбШв-1 3х95+1х35
[9 empty] | КЛ-6 кВ от РТП-001, яч.11 до ТП-5 (котельная), ввод 1 (нов.) |  | 0.556 | АСБ-6 3х120 | [11 empty] | КЛ-0,4 кВ от РТП-001 до ВРУ Резерв. запаса воды (РЗВ), ввод 1 |  | 0.5 | АСБ-1 3х95+1х35
[9 empty] | КЛ-6 кВ от РТП-001, яч.16 до ТП-5 (котельная), ввод 2 (нов.) |  | 0.551 | АСБ-6 3х120 | [11 empty] | КЛ-0,4 кВ от РТП-001 до ВРУ Резерв. запаса воды (РЗВ), ввод 2 |  | 0.5 | АСБ-1 3х95+1х35
[9 empty] | РТП-001 - тр-р 1 |  | 0.015 | ААБГ-6 3х35 | [11 empty] | КЛ-0,4 кВ от ТП-45 до ВРУ ж.д. №4/29 |  | 0.14 | АВБбШв-1 3х95+1х35
[9 empty] | РТП-001 - тр-р 2 |  | 0.015 | ААБГ-6 3х35 | [11 empty] | КЛ-0,4 кВ от ТП-45 до КНС, ввод 1 |  | 0.038 | АВБбШв-1 3х50+1х16
[24 empty] | КЛ-0,4 кВ от ТП-45 до КНС, ввод 2 |  | 0.038 | АВБбШв-1 3х50+1х16
[24 empty] | КЛ-0,4 кВ от ВРУ ж.д. №4/29 до КР СФ |  | 0.05 | АВБбШв-1 3х50+1х16
[24 empty] | КЛ-0,4 кВ от КР СФ до ВРУ ж.д. №4/16 |  | 0.039 | АВБбШв-1 3х50+1х16
[24 empty] | КЛ-0,4 кВ от КР СФ до ВРУ ж.д. №4/43 |  | 0.039 | АВБбШв-1 3х50+1х16
[24 empty] | КЛ-0,4 кВ от КР СФ до насосной станции |  | 0.07 | АВБбШв-1 3х50+1х16
[24 empty] | КЛ-0,4 кВ от насосной станции до ж.д. №4/38 |  | 0.026 | АВБбШв-1 3х50+1х16
[24 empty] | КЛ-0,4 кВ от КР СФ до ВРУ ж.д. №4/1 |  | 0.06 | АВБбШв-1 3х50+1х16
[24 empty] | КЛ-0,4 кВ от РТП-001 (НО д.Янино-1) |  | 0.2
[24 empty] | КЛ-0,4кВ от КР-1 до ВУ д. № 4/29 | 2018 | 0.1055 | АПвБбШп 4х70
[24 empty] | КЛ-0,4кВ от КР-1 до ВУ д. № 4/1 | 2018 | 0.043 | АПвБбШп 4х70
[24 empty] | КЛ-0,4кВ от КР-1 до ВУ д. № 4/38 | 2018 | 0.098 | АПвБбШп 4х70
[24 empty] | КЛ-0,4кВ от КР-1 до КК 001-5 | 2018 | 0.22188 | АПвБбШп 4х50
[24 empty] | КЛ-0,4кВ от КР-1 (от РТП-001) до КК 001-6 (ввод 1) | 2019 | 0.174 | АПвБбШп 4х50
[24 empty] | КЛ-0,4кВ от КР-1 (от РТП-001) до КК 001-6 (ввод 2) | 2019 | 0.174 | АПвБбШп 4х50
[24 empty] | КЛ-0,4кВ от КР-1 (от РТП-001) до ЩУ КНС-3 (ввод 1) | 2019 | 0.324 | АПвБбШп-1 4х50
[24 empty] | КЛ-0,4кВ от КР-1 (от РТП-001) до ЩУ КНС-3 (ввод 2) | 2019 | 0.324 | АПвБбШп-1 4х50
2 | ф.4, ф.11 | [7 empty] | КЛ-6 кВ от РТП-001, яч.13 до ТП-019, яч.1 |  | 0.72 | АСБ2л 3х240 | ТП-019 |  | 2БКТП-1250/6/0,4 | 2х1000 | [7 empty] | КЛ-0,4 кВ от ТП-019 до ГРЩ-1 (ввод 1) |  | 0.111 | АПвБбШп 4х150 - 4 шт.
[9 empty] | КЛ-6 кВ от РТП-001, яч.13 до ТП-019, яч.1 (ввод в ТП-019) |  | 0.02 | АПвПу2г-10 3(1х240/70) | [11 empty] | КЛ-0,4 кВ от ТП-019 до ГРЩ-1 (ввод 2) |  | 0.111 | АПвБбШп 4х150 - 4 шт.
[9 empty] | КЛ-6 кВ от РТП-001, яч.12 до ТП-019, яч.5 |  | 0.72 | АСБ2л 3х240 | [11 empty] | КЛ-0,4 кВ от ТП-019 до ГРЩ-2 (ввод 1) |  | 0.126 | АПвБбШп 4х150 - 2 шт.
[9 empty] | КЛ-6 кВ от РТП-001, яч.12 до ТП-019, яч.5 (ввод в ТП-019) |  | 0.02 | АПвПу2г-10 3(1х240/70) | [11 empty] | КЛ-0,4 кВ от ТП-019 до ГРЩ-2 (ввод 2) |  | 0.126 | АПвБбШп 4х150 - 2 шт.
[24 empty] | КЛ-0,4 кВ от ТП-019 до ГРЩ-3 (ввод 1) |  | 0.025 | АПвБбШп 4х50
[24 empty] | КЛ-0,4 кВ от ТП-019 до ГРЩ-3 (ввод 2) |  | 0.025 | АПвБбШп 4х50
[24 empty] | КЛ-0,4кВ от ТП-019 до ГРЩ/ВРУ жилого дома ЗАО "КС "СУ" (ввод 1) | 2017 | 0.175 | АПвБШп-1 4х185 - 2 шт.
[24 empty] | КЛ-0,4кВ от ТП-019 до ГРЩ/ВРУ жилого дома ЗАО "КС "СУ" (ввод 2) | 2017 | 0.175 | АПвБШп-1 4х185 - 2 шт.
3 | ф.4, ф.11 | [7 empty] | КЛ-6 кВ от РТП-001, яч.13 до ТП-029, яч.1 |  | 0.328 | АПвПу2г-10 3(1х240/70) | ТП-029 |  | 2БКТП-1600 | 2х630
[9 empty] | КЛ-6 кВ от РТП-001, яч.12 до ТП-029, яч.5 |  | 0.328 | АПвПу2г-10 3(1х240/70)
[9 empty] | КЛ-6 кВ от ТП-029, яч.2 до КТПН ЦДС, яч.1 |  | 0.385 | АПвПу2г-10 3(1х240/70)
[9 empty] | КЛ-6 кВ от ТП-029, яч.6 до ТП-372, яч.8 |  | 0.65 | АПвПу2г-10 3(1х240/70)
4 | ф.312-11 ф.312-4 | [7 empty] | КЛ-6кВ от КТПН-ЦДС яч.2 до ТП-372 яч.5 |  | 0.27 |  | ТП-372 |  |  | 2х1000 | [7 empty] | КЛ-0,4кВ от ТП-372 до КК 372-1 | 2019 | 0.127 | АПвБШп 4х95
5 | ф.312-11 ф.312-4 | [7 empty] | КЛ-6кВ от ТП-372 яч.7 до ТП-371 яч.5 |  | 0.302 |  | ТП-371 |  |  | 2х1000 | [7 empty] | КЛ-0,4кВ от ТП-371 до КК-371-1 (Л-5) | 2018 | 0.1 | АПвБбШп 4х50
[9 empty] | КЛ-6кВ от ТП-372 яч.6 до ТП-371 яч.6 |  | 0.312 | [12 empty] | КЛ-0,4кВ от ТП-371 до КК 371-2 (ввод 1) | 2020 | 0.269 | АПвБШп 4х240
[24 empty] | КЛ-0,4кВ от ТП-371 до КК 371-2 (ввод 2) | 2020 | 0.269 | АПвБШп 4х240
6 | ф.312-11 ф.312-4 | [7 empty] | КЛ-6кВ от ТП-371 яч.7 до РТП-3371 яч.7 |  | 0.279 |  | РТП-3371 |  |  | 2х1000
[9 empty] | КЛ-6кВ от ТП-371 яч.8 до ТП-3371 яч.8 |  | 0.25
7 | ф.4, ф.11 | [7 empty] | КЛ-6кВ от ТП-019, яч.4 до ТП-033, яч.8 |  | 0.216 | АПвПу2г 3(1х240/70) | ТП-033 |  |  | 2х630 | [7 empty] | КЛ-0,4 кВ от ТП-033 до ГРЩ д.66.1 (ввод-1) |  |  | АПвБбШп 3(4х185)
[9 empty] | КЛ-6кВ от ТП-019, яч.3 до ТП-033, яч.7 |  | 0.216 | АПвПу2г 3(1х240/70) | [11 empty] | КЛ-0,4 кВ от ТП-033 до ГРЩ д.66.1 (ввод-2) |  |  | АПвБбШп 3(4х185)
[9 empty] | КЛ-6кВ от ТП-033 до ТП-310 | 2019 | 3.75 | АПвПу2г 3(1х120/50) | [11 empty] | КЛ-0,4кВ от ТП-033 до КК 033-1 (ввод 1) | 2018 | 0.15299 | АПвБбШп 4х240
[9 empty] | КЛ-6кВ от ТП-033 до ТП-310 | 2019 | 0.005 | АПвПу2г 3(1х240/50) | [11 empty] | КЛ-0,4кВ от ТП-033 до КК 033-1 (ввод 2) | 2018 | 0.15156 | АПвБбШп 4х240
[9 empty] | КЛ-6кВ от ТП-033 до ТП-310 | 2019 | 0.697 | АСБ2л 3х240 | [11 empty] | КЛ-0,4кВ от ТП-033 до КК 033-2 (ввод 1) | 2018 | 0.13614 | АПвБбШп 4х50
[24 empty] | КЛ-0,4кВ от ТП-033 до КК 033-2 (ввод 2) | 2018 | 0.13975 | АПвБбШп 4х50
8 | ф.312-102 ф.312-202 | [7 empty] | КЛ-10кВ от ПС-312 "Слобода", яч.102 до РТП-3372, яч.5 |  |  |  | РТП-3372 | 2017 | 2БКТП | 2х1600 | [7 empty] | КЛ-0,4кВ от РТП-3372 до ГРЩ корп.7.1 (ввод 1) | 2017 | 0.183 | АПвБбШп 4х240 - 2 шт.
[9 empty] | КЛ-10кВ от ПС-312 "Слобода", яч.202 до РТП-3372, яч.6 | [14 empty] | КЛ-0,4кВ от РТП-3372 до ГРЩ корп.7.1 (ввод 2) | 2017 | 0.186 | АПвБбШп 4х240 - 2 шт.
[24 empty] | КЛ-0,4кВ от РТП-3372 до ГРЩ корп.7.2 (ввод 1) | 2017 | 0.129 | АПвБбШп 4х240 - 2 шт.
[24 empty] | КЛ-0,4кВ от РТП-3372 до ГРЩ корп.7.2 (ввод 2) | 2017 | 0.128 | АПвБбШп 4х240 - 2 шт.
[24 empty] | КЛ-0,4кВ от РТП-3372 до ГРЩ-1 корп.7.3 (ввод 1) | 2017 | 0.171 | АПвБбШп 4х240 - 2 шт.
[24 empty] | КЛ-0,4кВ от РТП-3372 до ГРЩ-1 корп.7.3 (ввод 2) | 2017 | 0.1685 | АПвБбШп 4х240 - 2 шт.
[24 empty] | КЛ-0,4кВ от РТП-3372 до ГРЩ-2 корп.7.3 (ввод 1) | 2017 | 0.081 | АПвБбШп 4х185 - 2 шт.
[24 empty] | КЛ-0,4кВ от РТП-3372 до ГРЩ-2 корп.7.3 (ввод 2) | 2017 | 0.0765 | АПвБбШп 4х185 - 2 шт.
[24 empty] | КЛ-0,4кВ от РТП-3372 до ГРЩ корп.7.4 (ввод 1) | 2017 | 0.168 | АПвБбШп 4х240 - 2 шт.
[24 empty] | КЛ-0,4кВ от РТП-3372 до ГРЩ корп.7.4 (ввод 2) | 2017 | 0.154 | АПвБбШп 4х240 - 2 шт.
[24 empty] | КЛ-0,4кВ от РТП-3372 до ГРЩ автостоянки А28 (ввод 1) | 2017 | 0.125 | АПвБбШп 4х185
[24 empty] | КЛ-0,4кВ от РТП-3372 до ГРЩ автостоянки А28 (ввод 2) | 2017 | 0.127 | АПвБбШп 4х185
9 | ф.312-101 ф.312-201 | [7 empty] | КЛ-10 кВ от ПС-312 "Слобода", яч.101 до РТП-3373, яч.7 | 2017 | 1.437 | АПвПу2г-10 3(1х630/70) - 2 шт. | РТП-3373 | 2017 | 2БКТП | 2х1250 | [7 empty] | КЛ-0,4 кВ от РТП-3373 до ГРЩ-1 корпуса Д (ввод 1) | 2017 | 0.14 | АПвБбШп 4х240 - 3 шт.
[9 empty] | КЛ-10 кВ от ПС-312 "Слобода", яч.201 до РТП-3373, яч.8 | 2017 | 1.473 | АПвПу2г-10 3(1х630/70) - 2 шт. | [11 empty] | КЛ-0,4 кВ от РТП-3373 до ГРЩ-1 корпуса Д (ввод 2) | 2017 | 0.19 | АПвБбШп 4х240 - 3 шт.
[24 empty] | КЛ-0,4 кВ от РТП-3373 до ГРЩ-2 корпуса Д (ввод 1) | 2017 | 0.075 | АПвБбШп 4х240 - 3 шт.
[24 empty] | КЛ-0,4 кВ от РТП-3373 до ГРЩ-2 корпуса Д (ввод 2) | 2017 | 0.115 | АПвБбШп 4х240 - 3 шт.
[24 empty] | КЛ-0,4кВ от РТП-3373 до ГРЩ-2 корпуса В жилого дома (ввод 1) | 2018 | 0.22024 | АПвБбШп 4х240 - 3 шт.
[24 empty] | КЛ-0,4кВ от РТП-3373 до ГРЩ-2 корпуса В жилого дома (ввод 2) | 2018 | 0.2209 | АПвБбШп 4х240 - 3 шт.
10 | ф.312-101 ф.312-201 | [7 empty] | КЛ-10 кВ от РТП-3373, яч.11 до ТП-375, яч.1 | 2017 | 0.23 | АПвПу2г-10 3(1х240/70) | ТП-375 | 2017 | 2БКТП | 2х1000 | [7 empty] | КЛ-0,4 кВ от ТП-375 до ГРЩ-1 корпуса Е (ввод 1) | 2017 | 0.121 | АПвБбШп 4х240 - 3 шт.
[9 empty] | КЛ-10 кВ от РТП-3373, яч.12 до ТП-375, яч.2 | 2017 | 0.28 | АПвПу2г-10 3(1х240/70) | [11 empty] | КЛ-0,4 кВ от ТП-375 до ГРЩ-1 корпуса Е (ввод 2) | 2017 | 0.116 | АПвБбШп 4х240 - 3 шт.
[24 empty] | КЛ-0,4 кВ от ТП-375 до ГРЩ-2 корпуса Е (ввод 1) | 2017 | 0.186 | АПвБбШп 4х240 - 3 шт.
[24 empty] | КЛ-0,4 кВ от ТП-375 до ГРЩ-2 корпуса Е (ввод 2) | 2017 | 0.166 | АПвБбШп 4х240 - 3 шт.
[24 empty] | КЛ-0,4кВ от ТП-375 до ГРЩ ДОУ (ввод 1) | 2022 | 0.193 | АПвБШп 4х150 - 2 шт.
[24 empty] | КЛ-0,4кВ от ТП-375 до ГРЩ ДОУ (ввод 2) | 2022 | 0.195 | АПвБШп 4х150 - 2 шт.
11 | ф.4, ф.11 | [7 empty] | КЛ-6 кВ от врезки в КЛ РТП-001 - ТП-019 до ТП-018, яч.1 | 2016 | 0.02 | АСБ2л 3х240 | ТП-018 | 2016 | 2БКТП | 2х1000 | [7 empty] | КЛ-0,4кВ от ТП-018 до ГРЩ-1 ул.Заневская, д.11 (ввод 1) | 2018 | 0.09 | АПвБбШп 4х150
[9 empty] | КЛ-6 кВ от врезки в КЛ РТП-001 - ТП-019 до ТП-018, яч.2 | 2016 | 0.02 | АСБ2л 3х240 | [11 empty] | КЛ-0,4кВ от ТП-018 до ГРЩ-1 ул.Заневская, д.11 (ввод 2) | 2018 | 0.084 | АПвБбШп 4х150
[24 empty] | КЛ-0,4кВ от ТП-018 до ГРЩ-1.1 ул.Заневская, д.11 (ввод 1) | 2018 | 0.09638 | АПвБбШп 4х50
[24 empty] | КЛ-0,4кВ от ТП-018 до ГРЩ-1.1 ул.Заневская, д.11 (ввод 2) | 2018 | 0.09178 | АПвБбШп 4х50
12 | [8 empty] | КЛ-10кВ от ПС-312 "Слобода" до ТП-398 | 2016 | 0.305 | АПвПу2г-10 3(1х150/70) | ТП-398 | 2016 | КТП | 250 | [7 empty] | КЛ-0,4кВ от ТП-398 до КК 398-1 | 2020 | 0.174 | АПвБШп 4х240
13 | [8 empty] | КЛ-10кВ от ТП-398 до ТП-399 | 2016 | 1.223 | АПвПу2г-10 3(1х150/70) | ТП-399 | 2016 | КТП | 100
14 | ф.294-308, ф.294-408 | [7 empty] | КЛ-10кВ от ПС-294, ф.294-308 до РТП-3370 |  | 5.425 | АСБ2л 3х240 - 2 шт. | РТП-3370 |  | БКРТП | 2х1000 | [7 empty] | КЛ-0,4кВ от РТП-3370 до КК 3370-1 | 2022 | 0.042 | АПвБбШп 4х240
[9 empty] | КЛ-10кВ от ПС-294, ф.294-408 до РТП-3370 |  | 5.425 | АСБ2л 3х240 - 2 шт.
[9 empty] | КЛ-10кВ от РТП-3370, яч.12 до соед.муфты (в сторону ТП-385, яч.2) | 2022 | 0.038 | АПвПу2г 3(1х240/70)
[9 empty] | КЛ-10кВ от РТП-3370, яч.13 до соед.муфты (в сторону ТП-385, яч.1) | 2022 | 0.038 | АПвПу2г 3(1х240/70)
[9 empty] | КЛ-10кВ от РТП-3370, яч.15 до соед.муфты (в сторону РТП-3372, яч.9) | 2022 | 0.038 | АПвПу2г 3(1х240/70)
[9 empty] | КЛ-10кВ от РТП-3370, яч.16 до соед.муфты (в сторону РТП-3372, яч.14) | 2022 | 0.038 | АПвПу2г 3(1х240/70)
15 | ф.312-310, ф.312-410 | [7 empty] | КЛ-10кВ от ТП-372, яч.5 до ТП-373, яч.1 | 2017 | 0.22519 | АПвПу2г 3(1х300/70) | ТП-373 | 2017 | 2БКТП | 2х1250 | [7 empty] | КЛ-0,4кВ от ТП-373 до ГРЩ корп.1 (ввод 1) | 2017 | 0.144 | АПвБбШп 4х120 - 2 шт.
[9 empty] | КЛ-10кВ от ТП-372, яч.8 до ТП-373, яч.2 | 2017 | 0.22519 | АПвПу2г 3(1х300/70) | [11 empty] | КЛ-0,4кВ от ТП-373 до ГРЩ корп.1 (ввод 2) | 2017 | 0.144 | АПвБбШп 4х120 - 2 шт.
[24 empty] | КЛ-0,4кВ от ТП-373 до ГРЩ корп.2 (ввод 1) | 2017 | 0.05412 | АПвБбШп 4х240
[24 empty] | КЛ-0,4кВ от ТП-373 до ГРЩ корп.2 (ввод 2) | 2017 | 0.05412 | АПвБбШп 4х240
[24 empty] | КЛ-0,4кВ от ТП-373 до ГРЩ корп.3 (ввод 1) | 2017 | 0.07537 | АПвБбШп 4х185
[24 empty] | КЛ-0,4кВ от ТП-373 до ГРЩ корп.3 (ввод 2) | 2017 | 0.07537 | АПвБбШп 4х185
[24 empty] | КЛ-0,4кВ от ТП-373 до ГРЩ-4.1 корпуса 4 (ввод 1) | 2018 | 0.1985 | АПвБШп 4х240 - 3 шт.
[24 empty] | КЛ-0,4кВ от ТП-373 до ГРЩ-4.1 корпуса 4 (ввод 2) | 2018 | 0.2015 | АПвБШп 4х240 - 3 шт.
[24 empty] | КЛ-0,4кВ от ТП-373 до ГРЩ-4.2 корпуса 4 (ввод 1) | 2018 | 0.19046 | АПвБШп 4х240 - 2 шт.
[24 empty] | КЛ-0,4кВ от ТП-373 до ГРЩ-4.2 корпуса 4 (ввод 2) | 2018 | 0.1925 | АПвБШп 4х240 - 2 шт.
[24 empty] | КЛ-0,4кВ от ТП-373 до ГРЩ ДОУ (ввод 1) | 2019 | 0.094 | АПвБбШп 4х185
[24 empty] | КЛ-0,4кВ от ТП-373 до ГРЩ ДОУ (ввод 2) | 2019 | 0.094 | АПвБбШп 4х185
16 | ф.312-102 ф.312-202 | [7 empty] | КЛ-10кВ от РТП-3372, яч.15 до ТП-378, яч.1 | 2017 | 0.278 | АПвПу2г 3(1х300/70) | ТП-378 | 2017 | 2БКТП | 2х1250 | [7 empty] | КЛ-0,4кВ от ТП-378 до ГРЩ-1 корп.7.6 (ввод 1) | 2017 | 0.12 | АПвБбШп 4х185 - 2 шт.
[9 empty] | КЛ-10кВ от РТП-3372, яч.12 до ТП-378, яч.2 | 2017 | 0.295 | АПвПу2г 3(1х300/70) | [11 empty] | КЛ-0,4кВ от ТП-378 до ГРЩ-1 корп.7.6 (ввод 2) | 2017 | 0.155 | АПвБбШп 4х185 - 2 шт.
[24 empty] | КЛ-0,4кВ от ТП-378 до ГРЩ-2 корп.7.6 (ввод 1) | 2017 | 0.069 | АПвБбШп 4х185 - 2 шт.
[24 empty] | КЛ-0,4кВ от ТП-378 до ГРЩ-2 корп.7.6 (ввод 2) | 2017 | 0.074 | АПвБбШп 4х185 - 2 шт.
[24 empty] | КЛ-0,4кВ от ТП-378 до ГРЩ корп.7.5 (ввод 1) | 2017 | 0.114 | АПвБбШп 4х240 - 2 шт.
[24 empty] | КЛ-0,4кВ от ТП-378 до ГРЩ корп.7.5 (ввод 2) | 2017 | 0.112 | АПвБбШп 4х240 - 2 шт.
[24 empty] | КЛ-0,4кВ от ТП-378 до ГРЩ корп.7.7 (ввод 1) | 2017 | 0.185 | АПвБбШп 4х185 - 3 шт.
[24 empty] | КЛ-0,4кВ от ТП-378 до ГРЩ корп.7.7 (ввод 2) | 2017 | 0.19 | АПвБбШп 4х185 - 3 шт.
[24 empty] | КЛ-0,4кВ от ТП-378 до ГРЩ автостоянки А29 (ввод 1) | 2017 | 0.197 | АПвБбШп 4х185
[24 empty] | КЛ-0,4кВ от ТП-378 до ГРЩ автостоянки А29 (ввод 2) | 2017 | 0.198 | АПвБбШп 4х185
[24 empty] | КЛ-0,4кВ от ТП-378 до КК 378-2 | 2020 | 0.128 | АПвБбШп 4х185
[24 empty] | КЛ-0,4кВ от ТП-378 до ГРЩ жилого дома уч.19 (ввод 1) | 2024 | 0.317 | АПвБШп 4х240 - 3 шт.
[24 empty] | КЛ-0,4кВ от ТП-378 до ГРЩ жилого дома уч.19 (ввод 2) | 2024 | 0.32 | АПвБШп 4х240 - 3 шт.
17 | ф.312-102 ф.312-202 | [7 empty] | КЛ-10кВ от РТП-3372, яч.13 до ТП-384, яч.1 | 2017 | 0.616 | АПвПу2г 3(1х300/70) | ТП-384 | 2017 | 2БКТП | 2х1600 | [7 empty] | КЛ-0,4кВ от ТП-384 до ГРЩ КНС-л1 (ввод 1) | 2017 | 0.189 | АПвБбШп 4х150
[9 empty] | КЛ-10кВ от РТП-3372, яч.10 до ТП-384, яч.2 | 2017 | 0.615 | АПвПу2г 3(1х300/70) | [11 empty] | КЛ-0,4кВ от ТП-384 до ГРЩ КНС-л1 (ввод 2) | 2017 | 0.186 | АПвБбШп 4х150
[24 empty] | КЛ-0,4кВ от ТП-384 до ВРУ КНС-х1 (ввод 1) | 2017 | 0.188 | АПвБбШп 4х16
[24 empty] | КЛ-0,4кВ от ТП-384 до ВРУ КНС-х1 (ввод 2) | 2017 | 0.186 | АПвБбШп 4х16
[24 empty] | КЛ-0,4кВ от ТП-383 до ГРЩ корпуса 14.02 (ввод 1) | 2023 | 0.104 | АПвБШп 4х185 - 3 шт.
[24 empty] | КЛ-0,4кВ от ТП-383 до ГРЩ корпуса 14.02 (ввод 2) | 2023 | 0.1 | АПвБШп 4х185 - 3 шт.
18 | ф.312-102 ф.312-202 | [7 empty] | КЛ-10кВ от ТП-378, яч.3 до ТП-380, яч.1 | 2017 | 1.117 | АПвПу2г 3(1х240/70) | ТП-380 | 2017 | 2БКТП | 2х1250 | [7 empty] | КЛ-0,4кВ от ТП-380 до ГРЩ КНС-л3 (ввод 1) | 2017 | 0.132 | АПвБбШп 4х150 - 2 шт.
[9 empty] | КЛ-10кВ от ТП-378, яч.4 до ТП-380, яч.2 | 2017 | 1.07 | АПвПу2г 3(1х240/70) | [11 empty] | КЛ-0,4кВ от ТП-380 до ГРЩ КНС-л3 (ввод 2) | 2017 | 0.135 | АПвБбШп 4х150 - 2 шт.
[24 empty] | КЛ-0,4кВ от ТП-380 до ВРУ ЛОС (ввод 1) | 2017 | 0.148 | АПвБбШп 4х16
[24 empty] | КЛ-0,4кВ от ТП-380 до ВРУ ЛОС (ввод 2) | 2017 | 0.15 | АПвБбШп 4х16
19 | ф.312-102 ф.312-202 | [7 empty] | КЛ-10кВ от ТП-384, яч.3 до ТП-382, яч.1 | 2017 | 0.559 | АПвПу2г 3(1х240/70) | ТП-382 | 2017 | 2БКТП | 2х1600 | [7 empty] | КЛ-0,4кВ от ТП-382 до ГРЩ КНС-л2 (ввод 1) | 2017 | 0.124 | АПвБбШп 4х150 - 2 шт.
[9 empty] | КЛ-10кВ от ТП-384, яч.4 до ТП-382, яч.2 | 2017 | 0.563 | АПвПу2г 3(1х240/70) | [11 empty] | КЛ-0,4кВ от ТП-382 до ГРЩ КНС-л2 (ввод 2) | 2017 | 0.128 | АПвБбШп 4х150 - 2 шт.
[9 empty] | КЛ-10кВ от ТП-380, яч.3 до ТП-382, яч.3 | 2017 | 0.495 | АПвПу2г 3(1х240/70)
[9 empty] | КЛ-10кВ от ТП-380, яч.4 до ТП-382, яч.4 | 2017 | 0.497 | АПвПу2г 3(1х240/70)
20 | ф.312-102 ф.312-202 | [7 empty] | КЛ-10кВ от ТП-375, яч.3 до ТП-390, яч.1 | 2017 | 0.243 | АПвПу2г 3(1х630/70) | ТП-390 | 2017 | 2БКТП | 2х1250 | [7 empty] | КЛ-0,4кВ от ТП-390 до ГРЩ-1 корпуса Г (ввод 1) | 2017 | 0.09 | АПвБбШп-1 4х240 - 3 шт.
[9 empty] | КЛ-10кВ от ТП-375, яч.6 до ТП-390, яч.2 | 2017 | 0.255 | АПвПу2г 3(1х630/70) | [11 empty] | КЛ-0,4кВ от ТП-390 до ГРЩ-1 корпуса Г (ввод 2) | 2017 | 0.1033 | АПвБбШп-1 4х240 - 3 шт.
[24 empty] | КЛ-0,4кВ от ТП-390 до ГРЩ-2 корпуса Г (ввод 1) | 2017 | 0.1595 | АПвБбШп-1 4х240 - 3 шт.
[24 empty] | КЛ-0,4кВ от ТП-390 до ГРЩ-2 корпуса Г (ввод 2) | 2017 | 0.1738 | АПвБбШп-1 4х240 - 3 шт.
[24 empty] | КЛ-0,4кВ от ТП-390 до ГРЩ-1 корпуса В жилого дома (ввод 1) | 2018 | 0.21407 | АПвБбШп 4х240 - 3 шт.
[24 empty] | КЛ-0,4кВ от ТП-390 до ГРЩ-1 корпуса В жилого дома (ввод 2) | 2018 | 0.22207 | АПвБбШп 4х240 - 3 шт.
[24 empty] | КЛ-0,4кВ от ТП-390 до КК 390-1 | 2019 | 0.055 | АПвБбШп 4х240
21 | ф.312-102 ф.312-202 | [7 empty] | КЛ-10кВ от РТП-3372, яч.11 до ТП-386, яч.3 | 2018 | 0.839 | АПвПу2г 3(1х240/70) | ТП-386 | 2018 | 2БКТП | 2х1600 | [7 empty] | КЛ-0,4кВ от ТП-386 до ГРЩ котельной (ввод 1) | 2018 | 0.113 | АПвБбШп-1 4х120 - 2 шт.
[9 empty] | КЛ-10кВ от РТП-3372, яч.16 до ТП-386, яч.4 | 2018 | 0.822 | АПвПу2г 3(1х240/70) | [11 empty] | КЛ-0,4кВ от ТП-386 до ГРЩ котельной (ввод 2) | 2018 | 0.114 | АПвБбШп-1 4х120 - 2 шт.
[24 empty] | КЛ-0,4кВ от ТП-386 до ВРУ КНС-х2 (ввод 1) | 2018 | 0.139 | АПвБбШп-1 4х16
[24 empty] | КЛ-0,4кВ от ТП-386 до ВРУ КНС-х2 (ввод 2) | 2018 | 0.137 | АПвБбШп-1 4х16
[24 empty] | КЛ-0,4кВ от ТП-386 до ГРЩ-1 корпуса 1.1 (ввод 1) | 2020 | 0.115 | АПвБбШп 4х185 - 3 шт.
[24 empty] | КЛ-0,4кВ от ТП-386 до ГРЩ-1 корпуса 1.1 (ввод 2) | 2020 | 0.115 | АПвБбШп 4х185 - 3 шт.
[24 empty] | КЛ-0,4кВ от ТП-386 до ГРЩ-2 корпуса 1.2 (ввод 1) | 2020 | 0.125 | АПвБбШп 4х150 - 3 шт.
[24 empty] | КЛ-0,4кВ от ТП-386 до ГРЩ-2 корпуса 1.2 (ввод 2) | 2020 | 0.125 | АПвБбШп 4х150 - 3 шт.
[24 empty] | КЛ-0,4кВ от ТП-386 до ГРЩ-3 корпуса 1.3 (ввод 1) | 2020 | 0.065 | АПвБбШп 4х185 - 2 шт.
[24 empty] | КЛ-0,4кВ от ТП-386 до ГРЩ-3 корпуса 1.3 (ввод 2) | 2020 | 0.065 | АПвБбШп 4х240, 4х185
[24 empty] | КЛ-0,4кВ от ТП-386 до ГРЩ-4 корпуса 1.4 (ввод 1) | 2020 | 0.095 | АПвБбШп 4х120 - 2 шт.
[24 empty] | КЛ-0,4кВ от ТП-386 до ГРЩ-4 корпуса 1.4 (ввод 2) | 2020 | 0.095 | АПвБбШп 4х120 - 2 шт.
[24 empty] | КЛ-0,4кВ от ТП-386 до КК 386-1 (ввод 1) | 2021 | 0.07 | АПвБбШп 4х240
[24 empty] | КЛ-0,4кВ от ТП-386 до КК 386-1 (ввод 2) | 2021 | 0.07 | АПвБбШп 4х240
[24 empty] | КЛ-0,4кВ от ТП-386 до КК 386-2 (ввод 1) | 2021 | 0.097 | АПвБбШп 4х240
[24 empty] | КЛ-0,4кВ от ТП-386 до КК 386-2 (ввод 2) | 2021 | 0.098 | АПвБбШп 4х240
22 | ф.312-102 ф.312-202 | [7 empty] | КЛ-10кВ от РТП-3372, яч.9 до ТП-385, яч.1 | 2018 | 0.256 | АПвПу2г 3(1х240/70) | ТП-385 | 2018 | 2БКТП | 2х1000 | [7 empty] | КЛ-0,4кВ от ТП-385 до ГРЩ ПВНС (ввод 1) | 2018 | 0.219 | АПвБбШп-1 4х120 - 2 шт.
[9 empty] | КЛ-10кВ от РТП-3372, яч.14 до ТП-385, яч.2 | 2018 | 0.265 | АПвПу2г 3(1х240/70) | [11 empty] | КЛ-0,4кВ от ТП-385 до ГРЩ ПВНС (ввод 2) | 2018 | 0.223 | АПвБбШп-1 4х120 - 2 шт.
[9 empty] | КЛ-10кВ от ТП-385, яч.3 до ТП-386, яч.1 | 2018 | 0.416 | АПвПу2г 3(1х240/70) | [11 empty] | КЛ-0,4кВ от ТП-385 до ВРУ пожарного депо (ввод 1) | 2018 | 0.093 | АПвБбШп 4х120
[9 empty] | КЛ-10кВ от ТП-385, яч.4 до ТП-386, яч.2 | 2018 | 0.398 | АПвПу2г 3(1х240/70) | [11 empty] | КЛ-0,4кВ от ТП-385 до ВРУ пожарного депо (ввод 2) | 2018 | 0.093 | АПвБбШп 4х120
[24 empty] | КЛ-0,4кВ от ТП-385 до ГРЩ корпуса 2.1 (ввод 1) | 2018 | 0.1314 | АПвБбШп 4х185 - 3 шт.
[24 empty] | КЛ-0,4кВ от ТП-385 до ГРЩ корпуса 2.1 (ввод 2) | 2018 | 0.1314 | АПвБбШп 4х185 - 3 шт.
[24 empty] | КЛ-0,4кВ от ТП-385 до ГРЩ корпуса 2.2 (ввод 1) | 2018 | 0.099 | АПвБбШп 4х240 - 3 шт.
[24 empty] | КЛ-0,4кВ от ТП-385 до ГРЩ корпуса 2.2 (ввод 2) | 2018 | 0.099 | АПвБбШп 4х240 - 3 шт.
23 | ф.312-104 ф.312-204 | [7 empty] | КЛ-10кВ от ПС-312 "Слобода", яч.104 до соед.муфты (1) | 2018 | 0.776 | АПвПу2г 3(1х630/70) | ТП-389 | 2018 | 2БКТП | 2х1600 | [7 empty] | КЛ-0,4кВ от ТП-389 до ГРЩ корпуса 1 ж/д (ввод 1) | 2018 | 0.207 | АПвБШп 4х150 - 2 шт.
[9 empty] | КЛ-10кВ от соед.муфты (1) до соед.муфты (2) | 2018 | 0.01 | АПвПу2г 3(1х400/70) | [11 empty] | КЛ-0,4кВ от ТП-389 до ГРЩ корпуса 1 ж/д (ввод 2) | 2018 | 0.191 | АПвБШп 4х150 - 2 шт.
[9 empty] | КЛ-10кВ от соед.муфты (2) до ТП-389, яч.1 | 2018 | 0.086 | АПвПу2г 3(1х240/70) | [11 empty] | КЛ-0,4кВ от ТП-389 до ГРЩ корпуса 2 ж/д (ввод 1) | 2018 | 0.189 | АПвБШп 4х150 - 2 шт.
[9 empty] | КЛ-10кВ от ПС-312 "Слобода", яч.204 до соед.муфты (1) | 2018 | 0.765 | АПвПу2г 3(1х630/70) | [11 empty] | КЛ-0,4кВ от ТП-389 до ГРЩ корпуса 2 ж/д (ввод 2) | 2018 | 0.255 | АПвБШп 4х150 - 2 шт.
[9 empty] | КЛ-10кВ от соед.муфты (1) до соед.муфты (2) | 2018 | 0.01 | АПвПу2г 3(1х400/70) | [11 empty] | КЛ-0,4кВ от ТП-389 до ГРЩ корпуса 3 ж/д (ввод 1) | 2018 | 0.335 | АПвБШп 4х150 - 2 шт.
[9 empty] | КЛ-10кВ от соед.муфты (2) до ТП-389, яч.2 | 2018 | 0.086 | АПвПу2г 3(1х240/70) | [11 empty] | КЛ-0,4кВ от ТП-389 до ГРЩ корпуса 3 ж/д (ввод 2) | 2018 | 0.268 | АПвБШп 4х150 - 2 шт.
[24 empty] | КЛ-0,4кВ от ТП-389 до ВРУ ЛОС (ввод 1) | 2018 | 0.238 | АПвБШп 4х25
[24 empty] | КЛ-0,4кВ от ТП-389 до ВРУ ЛОС (ввод 2) | 2018 | 0.252 | АПвБШп 4х25
24 | ф.312-102 ф.312-202 | [7 empty] | КЛ-10кВ от РТП-3373, яч.9 до ТП-394, яч.1 | 2018 | 0.2315 | АПвПу2г 3(1х240/70) | ТП-394 | 2018 | 2БКТП | 2х1250 | [7 empty] | КЛ-0,4кВ от ТП-394 до ГРЩ-1 корпуса Б жилого дома (ввод 1) | 2018 | 0.16494 | АПвБбШп 4х240 - 3 шт.
[9 empty] | КЛ-10кВ от РТП-3373, яч.10 до ТП-394, яч.2 | 2018 | 0.21895 | АПвПу2г 3(1х240/70) | [11 empty] | КЛ-0,4кВ от ТП-394 до ГРЩ-1 корпуса Б жилого дома (ввод 2) | 2018 | 0.14356 | АПвБбШп 4х240 - 3 шт.
[24 empty] | КЛ-0,4кВ от ТП-394 до ГРЩ-2 корпуса Б жилого дома (ввод 1) | 2018 | 0.15487 | АПвБбШп 4х240 - 4 шт.
[24 empty] | КЛ-0,4кВ от ТП-394 до ГРЩ-2 корпуса Б жилого дома (ввод 2) | 2018 | 0.14774 | АПвБбШп 4х240 - 4 шт.
25 | ф.312-102 ф.312-202 | [7 empty] | КЛ-10кВ от ТП-390, яч.3 до ТП-395, яч.3 | 2019 | 0.228 | АПвПу2г 3(1х240/70) | ТП-395 | 2019 | 2БКТП | 2х1600 | [7 empty] | КЛ-0,4кВ от ТП-395 до ГРЩ-1 (ввод 1) | 2019 | 0.168 | АПвБШп 4х240 - 4 шт.
[9 empty] | КЛ-10кВ от ТП-390, яч.4 до ТП-395, яч.4 | 2019 | 0.222 | АПвПу2г 3(1х240/70) | [11 empty] | КЛ-0,4кВ от ТП-395 до ГРЩ-1 (ввод 2) | 2019 | 0.176 | АПвБШп 4х240 - 4 шт.
[9 empty] | КЛ-10кВ от ТП-395, яч.1 до ТП-394, яч.3 | 2019 | 0.316 | АПвПу2г 3(1х240/70) | [11 empty] | КЛ-0,4кВ от ТП-395 до ГРЩ-2 (ввод 1) | 2019 | 0.128 | АПвБШп 4х240 - 3 шт.
[9 empty] | КЛ-10кВ от ТП-395, яч.2 до ТП-394, яч.4 | 2019 | 0.32 | АПвПу2г 3(1х240/70) | [11 empty] | КЛ-0,4кВ от ТП-395 до ГРЩ-2 (ввод 2) | 2019 | 0.146 | АПвБШп 4х240 - 3 шт.
[24 empty] | КЛ-0,4кВ от ТП-395 до КК 395-1 (ввод 1) | 2019 |  | АПвБШп 4х95
[24 empty] | КЛ-0,4кВ от ТП-395 до КК 395-1 (ввод 2) | 2019 |  | АПвБШп 4х95
[24 empty] | КЛ-0,4кВ от КК 395-1 до ГРЩ автостоянки корп.1.1 (ввод 1) | 2019 |  | АПвБШп 4х35
[24 empty] | КЛ-0,4кВ от КК 395-1 до ГРЩ автостоянки корп.1.1 (ввод 2) | 2019 |  | АПвБШп 4х35
[24 empty] | КЛ-0,4кВ от КК 395-1 до ГРЩ автостоянки корп.1.2 (ввод 1) | 2019 |  | АПвБШп 4х50
[24 empty] | КЛ-0,4кВ от КК 395-1 до ГРЩ автостоянки корп.1.2 (ввод 2) | 2019 |  | АПвБШп 4х50
26 | ф.312-310, ф.312-410 | [7 empty] | КЛ-10кВ от ТП-373, яч.5 до ТП-374, яч.1 | 2019 | 0.136 | АПвПу2г 3(1х300/70) | ТП-374 | 2019 | 2БКТП | 2х1000 | [7 empty] | КЛ-0,4кВ от ТП-374 до ГРЩ-5 корпус 5 (ввод 1) | 2019 | 0.102 | АПвБбШп 4х185
[9 empty] | КЛ-10кВ от ТП-373, яч.6 до ТП-374, яч.2 | 2019 | 0.136 | АПвПу2г 3(1х300/70) | [11 empty] | КЛ-0,4кВ от ТП-374 до ГРЩ-5 корпус 5 (ввод 2) | 2019 | 0.102 | АПвБбШп 4х185
[24 empty] | КЛ-0,4кВ от ТП-374 до ГРЩ-6 корпус 6 (ввод 1) | 2019 | 0.051 | АПвБбШп 4х185
[24 empty] | КЛ-0,4кВ от ТП-374 до ГРЩ-6 корпус 6 (ввод 2) | 2019 | 0.051 | АПвБбШп 4х185
[24 empty] | КЛ-0,4кВ от ТП-374 до ГРЩ-7 корпус 7 (ввод 1) | 2019 | 0.051 | АПвБШп 4х240
[24 empty] | КЛ-0,4кВ от ТП-374 до ГРЩ-7 корпус 7 (ввод 2) | 2019 | 0.051 | АПвБШп 4х240
[24 empty] | КЛ-0,4кВ от ТП-374 до ГРЩ встр.пом. корпус 6 (ввод 1) | 2019 | 0.051 | АПвБШп 4х95
[24 empty] | КЛ-0,4кВ от ТП-374 до ГРЩ встр.пом. корпус 6 (ввод 2) | 2019 | 0.051 | АПвБШп 4х95
27 | ф.312-107 ф.312-207 | [7 empty] | КЛ-10кВ от ПС-312 "Слобода", яч.107 до РП-3375, яч.9 | 2020 | 1.034 | АПвПу2г 3(1х240/70) | РП-3375 | 2020
[9 empty] | КЛ-10кВ от ПС-312 "Слобода", яч.207 до РП-3375, яч.8 | 2020 | 1.025 | АПвПу2г 3(1х240/70)
28 | ф.312-310, ф.312-410 | [7 empty] | КЛ-10кВ от ТП-374, яч.3 до ТП-505, яч.1 | 2020 | 0.132 | АПвПу2г 3(1х300/70) | ТП-505 | 2020 | 2БКТП | 2х1600 | [7 empty] | КЛ-0,4кВ от ТП-505 до ГРЩ-1 корпус 1 (ввод 1) | 2020 | 0.174 | АПвБбШп 4х185 - 2 шт.
[9 empty] | КЛ-10кВ от ТП-374, яч.4 до ТП-505, яч.2 | 2020 | 0.146 | АПвПу2г 3(1х300/70) | [11 empty] | КЛ-0,4кВ от ТП-505 до ГРЩ-1 корпус 1 (ввод 2) | 2020 | 0.175 | АПвБбШп 4х185 - 2 шт.
[24 empty] | КЛ-0,4кВ от ТП-505 до ГРЩ-2 корпус 1 (ввод 1) | 2020 | 0.23 | АПвБбШп 4х185 - 2 шт.
[24 empty] | КЛ-0,4кВ от ТП-505 до ГРЩ-2 корпус 1 (ввод 2) | 2020 | 0.229 | АПвБбШп 4х185 - 2 шт.
[24 empty] | КЛ-0,4кВ от ТП-505 до ГРЩар-2 корпус 1 (ввод 1) | 2020 | 0.112 | АПвБбШп 4х150
[24 empty] | КЛ-0,4кВ от ТП-505 до ГРЩар-2 корпус 1 (ввод 2) | 2020 | 0.112 | АПвБбШп 4х150
[24 empty] | КЛ-0,4кВ от ТП-505 до ГРЩ-3 корпус 2 (ввод 1) | 2020 | 0.06 | АПвБбШп 4х150
[24 empty] | КЛ-0,4кВ от ТП-505 до ГРЩ-3 корпус 2 (ввод 2) | 2020 | 0.06 | АПвБбШп 4х150
[24 empty] | КЛ-0,4кВ от ТП-505 до ГРЩ-4 корпус 3 (ввод 1) | 2020 | 0.105 | АПвБбШп 4х185 - 2 шт.
[24 empty] | КЛ-0,4кВ от ТП-505 до ГРЩ-4 корпус 3 (ввод 2) | 2020 | 0.104 | АПвБбШп 4х185 - 2 шт.
[24 empty] | КЛ-0,4кВ от ТП-505 до ГРЩ-5 корпус 4 (ввод 1) | 2020 | 0.057 | АПвБбШп 4х95
[24 empty] | КЛ-0,4кВ от ТП-505 до ГРЩ-5 корпус 4 (ввод 2) | 2020 | 0.057 | АПвБбШп 4х95
29 | ф.312-101 ф.312-201 | [7 empty] | КЛ-10кВ от РТП-3373, яч.13 до РТП-3374, яч.5 | 2020 | 0.832 | АПвПу2г 3(1х630/70) | РТП-3374 | 2020 | БКТП | 2х1600 | [7 empty] | КЛ-0,4кВ от РТП-3374 до КК 3374-1 | 2022 | 0.076 | АПвБбШп 4х240
[9 empty] | КЛ-10кВ от РТП-3373, яч.14 до РТП-3374, яч.8 | 2020 | 0.833 | АПвПу2г 3(1х630/70)
30 | ф.312-101 ф.312-201 | [7 empty] | КЛ-10кВ от РТП-3374, яч.11 до ТП-501, яч.7 | 2020 | 0.264 | АПвПу2г 3(1х240/70) | ТП-501 | 2020 | БКТП | 2х1250 | [7 empty] | КЛ-0,4кВ от ТП-501 до КК 501-1 (ввод 1) | 2020 | 0.197 | АПвБШп 4х240 - 2 шт.
[9 empty] | КЛ-10кВ от РТП-3374, яч.12 до ТП-501, яч.8 | 2020 | 0.26 | АПвПу2г 3(1х240/70) | [11 empty] | КЛ-0,4кВ от ТП-501 до КК 501-1 (ввод 2) | 2020 | 0.195 | АПвБШп 4х240 - 2 шт.
[24 empty] | КЛ-0,4кВ от КК 501-1 до ГРЩ корп.16.1 (ввод 1) | 2020 | 0.102 | АПвБШп 4х120
[24 empty] | КЛ-0,4кВ от КК 501-1 до ГРЩ корп.16.1 (ввод 2) | 2020 | 0.101 | АПвБШп 4х120
[24 empty] | КЛ-0,4кВ от КК 501-1 до ГРЩ корп.16.2 (ввод 1) | 2020 | 0.105 | АПвБШп 4х120 - 2 шт.
[24 empty] | КЛ-0,4кВ от КК 501-1 до ГРЩ корп.16.2 (ввод 2) | 2020 | 0.104 | АПвБШп 4х120 - 2 шт.
[24 empty] | КЛ-0,4кВ от КК 501-1 до ГРЩ корп.16.4 (ввод 1) | 2020 | 0.011 | АПвБШп 4х70
[24 empty] | КЛ-0,4кВ от КК 501-1 до ГРЩ корп.16.4 (ввод 2) | 2020 | 0.011 | АПвБШп 4х70
[24 empty] | КЛ-0,4кВ от ТП-501 до КК 501-2 (ввод 1) | 2020 | 0.087 | АПвБШп 4х240 - 2 шт.
[24 empty] | КЛ-0,4кВ от ТП-501 до КК 501-2 (ввод 2) | 2020 | 0.088 | АПвБШп 4х240 - 2 шт.
[24 empty] | КЛ-0,4кВ от КК 501-2 до ГРЩ корп.16.3 (ввод 1) | 2020 | 0.107 | АПвБШп 4х120 - 2 шт.
[24 empty] | КЛ-0,4кВ от КК 501-2 до ГРЩ корп.16.3 (ввод 2) | 2020 | 0.107 | АПвБШп 4х120 - 2 шт.
[24 empty] | КЛ-0,4кВ от КК 501-2 до ГРЩ корп.16.5 (ввод 1) | 2020 | 0.073 | АПвБШп 4х95
[24 empty] | КЛ-0,4кВ от КК 501-2 до ГРЩ корп.16.5 (ввод 2) | 2020 | 0.071 | АПвБШп 4х95
[24 empty] | КЛ-0,4кВ от КК 501-2 до ГРЩ корп.16.6 (ввод 1) | 2020 | 0.01 | АПвБШп 4х70
[24 empty] | КЛ-0,4кВ от КК 501-2 до ГРЩ корп.16.6 (ввод 2) | 2020 | 0.01 | АПвБШп 4х70
31 | ф.312-101 ф.312-201 | [7 empty] | КЛ-10кВ от ТП-501, яч.5 до ТП-502, яч.7 | 2020 | 0.218 | АПвПу2г 3(1х240/70) | ТП-502 | 2020 | БКТП | 2х1250
[9 empty] | КЛ-10кВ от ТП-501, яч.6 до ТП-502, яч.8 | 2020 | 0.207 | АПвПу2г 3(1х240/70)
32 | ф.312-101 ф.312-201 | [7 empty] | КЛ-10кВ от врезки до ТП-387, яч.5 | 2020 | 0.082 | АПвПу2г 3(1х240/70) | ТП-387 | 2020 | БКТП | 2х1600 | [7 empty] | КЛ-0,4кВ от ТП-387 до ГРЩ ДОУ (ввод 1) | 2020 | 0.187 | АПвБШп 4х240 - 2 шт.
[9 empty] | КЛ-10кВ от врезки до ТП-387, яч.6 | 2020 | 0.072 | АПвПу2г 3(1х240/70) | [11 empty] | КЛ-0,4кВ от ТП-387 до ГРЩ ДОУ (ввод 2) | 2020 | 0.186 | АПвБШп 4х240 - 2 шт.
[9 empty] | КЛ-10кВ от врезки до ТП-387, яч.7 | 2020 | 0.081 | АПвПу2г 3(1х240/70) | [11 empty] | КЛ-0,4кВ от ТП-387 до ГРЩ корп.3.1 (ввод 1) | 2021 | 0.195 | АПвБШп 4х185 - 2 шт.
[9 empty] | КЛ-10кВ от врезки до ТП-387, яч.8 | 2020 | 0.071 | АПвПу2г 3(1х240/70) | [11 empty] | КЛ-0,4кВ от ТП-387 до ГРЩ корп.3.1 (ввод 2) | 2021 | 0.195 | АПвБШп 4х185 - 2 шт.
[24 empty] | КЛ-0,4кВ от ТП-387 до ГРЩ корп.6.1 (ввод 1) | 2021 | 0.0675 | АПвБбШп 4х185 - 3 шт.
[24 empty] | КЛ-0,4кВ от ТП-387 до ГРЩ корп.6.1 (ввод 2) | 2021 | 0.0675 | АПвБбШп 4х185 - 3 шт.
[24 empty] | КЛ-0,4кВ от ТП-387 до ГРЩ корп.6.2 (ввод 1) | 2021 | 0.1268 | АПвБбШп 4х185 - 2 шт.
[24 empty] | КЛ-0,4кВ от ТП-387 до ГРЩ корп.6.2 (ввод 2) | 2021 | 0.1268 | АПвБбШп 4х185 - 2 шт.
[24 empty] | КЛ-0,4кВ от ТП-387 до ГРЩ корп.6.3 (ввод 1) | 2021 | 0.0673 | АПвБбШп 4х185 - 3 шт.
[24 empty] | КЛ-0,4кВ от ТП-387 до ГРЩ корп.6.3 (ввод 2) | 2021 | 0.0673 | АПвБбШп 4х185 - 3 шт.
[24 empty] | КЛ-0,4кВ от ТП-387 до ГРЩ автостоянки А23 (ввод 1) | 2021 | 0.1227 | АПвБбШп 4х50
[24 empty] | КЛ-0,4кВ от ТП-387 до ГРЩ автостоянки А23 (ввод 2) | 2021 | 0.1227 | АПвБбШп 4х50
33 | ф.312-102 ф.312-202 | [7 empty] | КЛ-10кВ от врезки до ТП-388, яч.1 | 2020 | 0.146 | АПвПу2г 3(1х240/70) | ТП-388 | 2020 | БКТП | 2х1600 | [7 empty] | КЛ-0,4кВ от ТП-388 до ГРЩ корп.8.1 (ввод 1) | 2020 | 0.1 | АПвБШп 4х240 - 3 шт.
[9 empty] | КЛ-10кВ от врезки до ТП-388, яч.2 | 2020 | 0.144 | АПвПу2г 3(1х240/70) | [11 empty] | КЛ-0,4кВ от ТП-388 до ГРЩ корп.8.1 (ввод 2) | 2020 | 0.1 | АПвБШп 4х240 - 3 шт.
[9 empty] | КЛ-10кВ от врезки до ТП-388, яч.3 | 2020 | 0.132 | АПвПу2г 3(1х240/70) | [11 empty] | КЛ-0,4кВ от ТП-388 до ГРЩ корп.8.2 (ввод 1) | 2020 | 0.05 | АПвБШп 4х240 - 3 шт.
[9 empty] | КЛ-10кВ от врезки до ТП-388, яч.4 | 2020 | 0.132 | АПвПу2г 3(1х240/70) | [11 empty] | КЛ-0,4кВ от ТП-388 до ГРЩ корп.8.2 (ввод 2) | 2020 | 0.05 | АПвБШп 4х240 - 3 шт.
[24 empty] | КЛ-0,4кВ от ТП-388 до ГРЩ корп.8.3 (ввод 1) | 2020 | 0.014 | АПвБШп 4х240 - 2 шт.
[24 empty] | КЛ-0,4кВ от ТП-388 до ГРЩ корп.8.3 (ввод 2) | 2020 | 0.014 | АПвБШп 4х240 - 2 шт.
[24 empty] | КЛ-0,4кВ от ТП-388 до ГРЩ корп.8.4 (ввод 1) | 2020 | 0.085 | АПвБШп 4х150 - 3 шт.
[24 empty] | КЛ-0,4кВ от ТП-388 до ГРЩ корп.8.4 (ввод 2) | 2020 | 0.085 | АПвБШп 4х150 - 3 шт.
[24 empty] | КЛ-0,4кВ от ТП-388 до ГРЩ корп.8.5 (ввод 1) | 2020 | 0.07 | АПвБШп 4х150 - 3 шт.
[24 empty] | КЛ-0,4кВ от ТП-388 до ГРЩ корп.8.5 (ввод 2) | 2020 | 0.07 | АПвБШп 4х150 - 3 шт.
[24 empty] | КЛ-0,4кВ от ТП-388 до ГРЩ корп.8.6 (ввод 1) | 2020 | 0.15 | АПвБШп 4х240
[24 empty] | КЛ-0,4кВ от ТП-388 до ГРЩ корп.8.6 (ввод 2) | 2020 | 0.15 | АПвБШп 4х240
34 | ф.312-310, ф.312-410 | [7 empty] | КЛ-10кВ от РТП-3371, яч.5 до ТП-514, яч.1 | 2021 | 0.507 | АПвПу2г 3(1х300/70) | ТП-514 | 2021 | БКТП | 2х1250 | [7 empty] | КЛ-0,4кВ от ТП-514 до ГРЩ ГОУ (ввод 1) | 2021 | 0.055 | АПвБбШп 4х240 - 2 шт.
[9 empty] | КЛ-10кВ от РТП-3371, яч.6 до ТП-514, яч.2 | 2021 | 0.504 | АПвПу2г 3(1х300/70) | [11 empty] | КЛ-0,4кВ от ТП-514 до ГРЩ ГОУ (ввод 2) | 2021 | 0.045 | АПвБбШп 4х240 - 2 шт.
[24 empty] | КЛ-0,4кВ от ТП-514 до ГРЩД-1 корпус 1, уч.15 (ввод 1) | 2022 | 0.106 | АПвБбШп 4х150
[24 empty] | КЛ-0,4кВ от ТП-514 до ГРЩД-1 корпус 1, уч.15 (ввод 2) | 2022 | 0.121 | АПвБбШп 4х150
[24 empty] | КЛ-0,4кВ от ТП-514 до ГРЩД-2 корпус 2, уч.15 (ввод 1) | 2022 | 0.094 | АПвБбШп 4х150 - 2 шт.
[24 empty] | КЛ-0,4кВ от ТП-514 до ГРЩД-2 корпус 2, уч.15 (ввод 2) | 2022 | 0.101 | АПвБбШп 4х150 - 2 шт.
[24 empty] | КЛ-0,4кВ от ТП-514 до ГРЩД-4 корпус 4, уч.11 (ввод 1) | 2022 | 0.161 | АПвБбШп 4х120
[24 empty] | КЛ-0,4кВ от ТП-514 до ГРЩД-4 корпус 4, уч.11 (ввод 2) | 2022 | 0.174 | АПвБбШп 4х120
[24 empty] | КЛ-0,4кВ от ТП-514 до ГРЩ ДОУ (ввод 1) | 2023 | 0.355 | АПвБШп 4х185 - 2 шт.
[24 empty] | КЛ-0,4кВ от ТП-514 до ГРЩ ДОУ (ввод 2) | 2023 | 0.362 | АПвБШп 4х185 - 2 шт.
35 | ф.312-310, ф.312-410 | [7 empty] | КЛ-10кВ от ТП-505, яч.3 до ТП-506, яч.1 | 2021 | 0.28 | АПвПу2г 3(1х300/70) | ТП-506 | 2021 | БКТП | 2х1600 | [7 empty] | КЛ-0,4кВ от ТП-506 до ГРЩ-1 корп.1 (ввод 1) | 2021 | 0.091 | АПвБбШп 4х185 - 3 шт.
[9 empty] | КЛ-10кВ от ТП-505, яч.4 до ТП-506, яч.2 | 2021 | 0.267 | АПвПу2г 3(1х300/70) | [11 empty] | КЛ-0,4кВ от ТП-506 до ГРЩ-1 корп.1 (ввод 2) | 2021 | 0.071 | АПвБбШп 4х185 - 3 шт.
[24 empty] | КЛ-0,4кВ от ТП-506 до ГРЩ-2 корп.1 (ввод 1) | 2021 | 0.063 | АПвБбШп 4х185 - 3 шт.
[24 empty] | КЛ-0,4кВ от ТП-506 до ГРЩ-2 корп.1 (ввод 2) | 2021 | 0.076 | АПвБбШп 4х185 - 3 шт.
[24 empty] | КЛ-0,4кВ от ТП-506 до ГРЩ-3 корп.2 (ввод 1) | 2021 | 0.073 | АПвБбШп 4х240 - 2 шт.
[24 empty] | КЛ-0,4кВ от ТП-506 до ГРЩ-3 корп.2 (ввод 2) | 2021 | 0.08 | АПвБбШп 4х240 - 2 шт.
[24 empty] | КЛ-0,4кВ от ТП-506 до ГРЩ-4 корп.3 (ввод 1) | 2021 | 0.073 | АПвБбШп 4х240 - 2 шт.
[24 empty] | КЛ-0,4кВ от ТП-506 до ГРЩ-4 корп.3 (ввод 2) | 2021 | 0.07 | АПвБбШп 4х240 - 2 шт.
36 | ф.312-102 | [7 empty] | КЛ-10кВ от ТП-410, яч.1 до места врезки | 2021 | 0.23 | АПвПу2г 3(1х240/70) | ТП-410 | 2021 | БКТП | 400
[9 empty] | КЛ-10кВ от ТП-410, яч.3 до места врезки | 2021 | 0.23 | АПвПу2г 3(1х240/70)
37 | ф.312-102 ф.312-202 | [7 empty] | КЛ-10кВ от ТП-379, яч.1 до места врезки | 2022 | 0.141 | АПвПу2г 3(1х240/70) | ТП-379 | 2022 | БКТП | 2х1600 | [7 empty] | КЛ-0,4кВ от ТП-379 до ГРЩ корп.11.1 (ввод 1) | 2022 | 0.125 | АПвБбШп 4х240 - 4 шт.
[9 empty] | КЛ-10кВ от ТП-379, яч.2 до места врезки | 2022 | 0.141 | АПвПу2г 3(1х240/70) | [11 empty] | КЛ-0,4кВ от ТП-379 до ГРЩ корп.11.1 (ввод 2) | 2022 | 0.1345 | АПвБбШп 4х240 - 4 шт.
[9 empty] | КЛ-10кВ от ТП-379, яч.3 до места врезки | 2022 | 0.153 | АПвПу2г 3(1х240/70) | [11 empty] | КЛ-0,4кВ от ТП-379 до ГРЩ корп.11.2 (ввод 1) | 2022 | 0.073 | АПвБбШп 4х240 - 6 шт.
[9 empty] | КЛ-10кВ от ТП-379, яч.4 до места врезки | 2022 | 0.153 | АПвПу2г 3(1х240/70) | [11 empty] | КЛ-0,4кВ от ТП-379 до ГРЩ корп.11.2 (ввод 2) | 2022 | 0.0735 | АПвБбШп 4х240 - 6 шт.
38 | ф.4, ф.11 | [7 empty] | КЛ-6кВ от РТП-001, яч.19 до ТП-021, яч.7 | 2022 | 0.565 | АПвПу2г 3(1х240/70) | ТП-021 | 2022 | БКТП | 2х1600 | [7 empty] | КЛ-0,4кВ от ТП-021 до КК 021-1 (ввод 1) | 2022 | 0.255 | АПвБШп 4х185
[9 empty] | КЛ-6кВ от РТП-001, яч.22 до ТП-021, яч.8 | 2022 | 0.57 | АПвПу2г 3(1х240/70) | [11 empty] | КЛ-0,4кВ от ТП-021 до КК 021-1 (ввод 2) | 2022 | 0.245 | АПвБШп 4х185
39 | ф.312-310, ф.312-410 | [7 empty] | КЛ-10кв от места врезки до ТП-513, яч.1 | 2023 | 0.157 | АПвПу2г 3(1х300/70) | ТП-513 | 2023 | БКТП | 2х1000 | [7 empty] | КЛ-0,4кВ от ТП-513 до ГРЩ корп.1 (ввод 1) | 2023 | 0.127 | АПвБбШп 4х240
[9 empty] | КЛ-10кв от места врезки до ТП-513, яч.2 | 2023 | 0.157 | АПвПу2г 3(1х300/70) | [11 empty] | КЛ-0,4кВ от ТП-513 до ГРЩ корп.1 (ввод 2) | 2023 | 0.108 | АПвБбШп 4х240
[9 empty] | КЛ-10кв от места врезки до ТП-513, яч.3 | 2023 | 0.14 | АПвПу2г 3(1х300/70) | [11 empty] | КЛ-0,4кВ от ТП-513 до ГРЩ корп.2 (ввод 1) | 2023 | 0.115 | АПвБбШп 4х185
[9 empty] | КЛ-10кв от места врезки до ТП-513, яч.4 | 2023 | 0.14 | АПвПу2г 3(1х300/70) | [11 empty] | КЛ-0,4кВ от ТП-513 до ГРЩ корп.2 (ввод 2) | 2023 | 0.127 | АПвБбШп 4х185
[24 empty] | КЛ-0,4кВ от ТП-513 до ГРЩ корп.3 (ввод 1) | 2023 | 0.091 | АПвБбШп 4х150
[24 empty] | КЛ-0,4кВ от ТП-513 до ГРЩ корп.3 (ввод 2) | 2023 | 0.1 | АПвБбШп 4х150
[24 empty] | КЛ-0,4кВ от ТП-513 до ГРЩ корп.5 (ввод 1) | 2023 | 0.042 | АПвБбШп 4х150
[24 empty] | КЛ-0,4кВ от ТП-513 до ГРЩ корп.5 (ввод 2) | 2023 | 0.04 | АПвБбШп 4х150
[24 empty] | КЛ-0,4кВ от ТП-513 до ГРЩ корп.6 (ввод 1) | 2023 | 0.109 | АПвБбШп 4х150
[24 empty] | КЛ-0,4кВ от ТП-513 до ГРЩ корп.6 (ввод 2) | 2023 | 0.111 | АПвБбШп 4х150
[24 empty] | КЛ-0,4кВ от ТП-513 до ГРЩ паркинга (ввод 1) | 2023 | 0.065 | АПвБбШп 4х70
[24 empty] | КЛ-0,4кВ от ТП-513 до ГРЩ паркинга (ввод 2) | 2023 | 0.067 | АПвБбШп 4х70
40 | ф.312-102 ф.312-202 | [7 empty] | КЛ-10кв от места врезки до ТП-381, яч.1 | 2023 | 0.035 | АПвПу2г 3(1х240/70) | ТП-381 | 2023 | БКТП | 2х1600 | [7 empty] | КЛ-0,4кВ от ТП-381 до КК 381-1 (ввод 1) | 2023 | 0.09 | АПвБбШп 4х240
[9 empty] | КЛ-10кв от места врезки до ТП-381, яч.2 | 2023 | 0.036 | АПвПу2г 3(1х240/70) | [11 empty] | КЛ-0,4кВ от ТП-381 до КК 381-1 (ввод 2) | 2023 | 0.102 | АПвБбШп 4х240
[9 empty] | КЛ-10кв от места врезки до ТП-381, яч.3 | 2023 | 0.04 | АПвПу2г 3(1х240/70)
[9 empty] | КЛ-10кв от места врезки до ТП-381, яч.4 | 2023 | 0.04 | АПвПу2г 3(1х240/70)
41 | ф.312-102 ф.312-202 | [7 empty] | КЛ-10кВ от РТП-3374, яч.13 до ТП-538, яч.1 | 2023 | 0.05 | АПвПу2г 3(1х240/70) | ТП-538 | 2023 | БКТП | 2х1600 | [7 empty] | КЛ-0,4кВ от ТП-538 до ГРЩ-1 корпуса 10 (ввод 1) | 2023 | 0.05 | АПвБШп 4х185 - 5 шт.
[9 empty] | КЛ-10кВ от РТП-3374, яч.14 до ТП-538, яч.2 | 2023 | 0.03 | АПвПу2г 3(1х240/70) | [11 empty] | КЛ-0,4кВ от ТП-538 до ГРЩ-1 корпуса 10 (ввод 2) | 2023 | 0.063 | АПвБШп 4х185 - 5 шт.
[24 empty] | КЛ-0,4кВ от ТП-538 до ГРЩ-2 корпуса 13 (ввод 1) | 2023 | 0.259 | АПвБШп 4х300 - 5 шт.
[24 empty] | КЛ-0,4кВ от ТП-538 до ГРЩ-2 корпуса 13 (ввод 2) | 2023 | 0.277 | АПвБШп 4х300 - 5 шт.
[24 empty] | КЛ-0,4кВ от ТП-538 до ГРЩ-3 корпуса 11 (ввод 1) | 2023 | 0.227 | АПвБШп 4х240 - 3 шт.
[24 empty] | КЛ-0,4кВ от ТП-538 до ГРЩ-3 корпуса 11 (ввод 2) | 2023 | 0.221 | АПвБШп 4х240 - 3 шт.
[24 empty] | КЛ-0,4кВ от ТП-538 до ВРУ-АС корпуса 14 (ввод 1) | 2023 | 0.209 | АПвБШп 4х95 - 2 шт.
[24 empty] | КЛ-0,4кВ от ТП-538 до ВРУ-АС корпуса 14 (ввод 2) | 2023 | 0.221 | АПвБШп 4х95 - 2 шт.
42 | ф.312-102 ф.312-202 | [7 empty] | КЛ-10кв от места врезки до ТП-381, яч.1 | 2023 | 0.132 | АПвПу2г 3(1х240/70) | ТП-383 | 2023 | БКТП | 2х1600 | [7 empty] | КЛ-0,4кВ от ТП-383 до ГРЩ корпуса 14.01 (ввод 1) | 2023 | 0.147 | АПвБШп 4х240 - 3 шт.
[9 empty] | КЛ-10кв от места врезки до ТП-381, яч.2 | 2023 | 0.129 | АПвПу2г 3(1х240/70) | [11 empty] | КЛ-0,4кВ от ТП-383 до ГРЩ корпуса 14.01 (ввод 2) | 2023 | 0.151 | АПвБШп 4х240 - 3 шт.
[9 empty] | КЛ-10кв от места врезки до ТП-381, яч.3 | 2023 | 0.15 | АПвПу2г 3(1х240/70) | [11 empty] | КЛ-0,4кВ от ТП-383 до ГРЩ корпуса 14.03 (ввод 1) | 2023 | 0.057 | АПвБШп 4х120 - 2 шт.
[9 empty] | КЛ-10кв от места врезки до ТП-381, яч.4 | 2023 | 0.146 | АПвПу2г 3(1х240/70) | [11 empty] | КЛ-0,4кВ от ТП-383 до ГРЩ корпуса 14.03 (ввод 2) | 2023 | 0.055 | АПвБШп 4х120 - 2 шт.
[24 empty] | КЛ-0,4кВ от ТП-383 до ГРЩ корпуса 14.04 (ввод 1) | 2023 | 0.164 | АПвБШп 4х240 - 4 шт.
[24 empty] | КЛ-0,4кВ от ТП-383 до ГРЩ корпуса 14.04 (ввод 2) | 2023 | 0.169 | АПвБШп 4х240 - 4 шт.
43 | [8 empty] | КЛ-10кВ от ТП-506, яч.3 до соед.муфты (в сторону ТП-509, яч.1) | 2024 | 0.259 | АПвПу2г 3(1х300/70) | ТП-509 | 2024 | БКТП | 2х1600 | [7 empty] | КЛ-0,4кВ от ТП-509 до ГРЩ ж/д уч.20 (ввод 1) | 2024 | 0.13 | АПвБбШп 4х240 - 5 шт.
[9 empty] | КЛ-10кВ от соед.муфты (в сторону ТП-506, яч.3) до ТП-509, яч.1 | 2024 | 0.231 | АПвПу2г 3(1х300/70) | [11 empty] | КЛ-0,4кВ от ТП-509 до ГРЩ ж/д уч.20 (ввод 2) | 2024 | 0.125 | АПвБбШп 4х240 - 5 шт.
[9 empty] | КЛ-10кВ от ТП-506, яч.4 до соед.муфты (в сторону ТП-509, яч.2) | 2024 | 0.259 | АПвПу2г 3(1х300/70) | [11 empty] | КЛ-0,4кВ от ТП-509 до ГРЩ паркинга уч.19 (ввод 1) | 2024 | 0.044 | АПвБбШп 4х240 - 5 шт.
[9 empty] | КЛ-10кВ от соед.муфты (в сторону ТП-506, яч.4) до ТП-509, яч.2 | 2024 | 0.225 | АПвПу2г 3(1х300/70) | [11 empty] | КЛ-0,4кВ от ТП-509 до ГРЩ паркинга уч.19 (ввод 2) | 2024 | 0.057 | АПвБбШп 4х240 - 5 шт.
РЭС г. Всеволожск (аренда)
ДХ "Лукоморье" (Колтушское сельское поселение, вблизи д. Канисты и Хязельки)
1 | ф.294-205 | [15 empty] | ВЛ-0,4 кВ от ТП-2602 |  | 0.528 | СИП 3х95+1х95+1х16 |  |  |  | КЛ-0,4 кВ от ТП-2602 до КР 1/2, КР 2/2, КР 3/2, КР 4/2 |  | 0.57 | АПвБбшв 4х120
[24 empty] | КЛ-0,4 кВ от ТП-2603 до КР 1/3 |  | 0.03 | АПвБбшв 4х95
[24 empty] | КЛ-0,4 кВ от КР 1/3 до КР 2/3 |  | 0.068 | АПвБбшв 4х95
ООО "Малая Швейцария", ООО "МКС" (Колтушское сельское поселение, вблизи д. Кирполье)
1 | ф.294-205 | [15 empty] | ВЛ-0,4 кВ от ТП-2605 |  | 5.06 |  |  |  |  | КЛ-0,4 кВ от ТП-2605 |  | 0.54 | АВБбШв 4х95
[24 empty] | КЛ-0,4 кВ от ТП-2605 |  | 0.216 | АВБбШв 4х120
п. Красная Заря (Свердловское городское поселение)
1 | ф.5-28А, ф.5-208/28Б |  | ВЛ-6кВ от РЛНД до ТП-2333 | 0.1 | СИП 3(1х120) | [7 empty] | ТП-2333 |  |  | 400 | [7 empty] | КЛ-0,4кВ от ТП-2333 до РУ-0,4кВ потребителя |  | 0.125 | АВБбШв 4х150
2 | ф.5-28А, ф.5-208/28Б | [22 empty] | КЛ-0,4кВ от ТП-2995 до РУ-0,4кВ потребителя |  | 0.125 | АВБбШв 4х150
Сети АО "Первая Башенная Компания" (ПАО "Мегафон")
1 | ф.294-04 |  | ВЛ-6кВ от оп.2 до ТП-2396 | 0.02 | СИП-3 3(1х50) | 1 | [6 empty] | ТП-2396 (п. Колтуши, БС "Колтуши") |  | КТП | 40
2 | ф.5-208/28Б |  | ВЛ-6кВ от оп.63 до МТПЖ | 0.001 | СИП-3 3(1х35) | [7 empty] | МТПЖ (п. Красная Заря, БС "Красная Заря") |  | МТП | 10
3 | ф.525-215 |  | ВЛ-10кВ от оп.б/н ВЛ-10кВ "ТП-48 - ТП-111" ф.525-215 РТП-525 до ТП-146 | 0.02 | СИП-3 3(1х50) | [7 empty] | ТП-146 ("Мегафон"; БС "Всеволожск-2") |  | КТП | 40
Высоковольтная служба
п. Мурино (Муринское сельское поселение)
1 | [12 empty] | ПС-218 "Лаврики", 110/10 кВ | 2014 |  | 2х63000
2х160
д. Новосаратовка (Свердловское городское поселение)
1 | [8 empty] | Кабель 110кВ (К-167) от ПС "Октябрьская" яч.64 |  | 1.893 | ПвПу2г-1х500/185-64/110 | ПС-137 "Олтон-плюс" | 2008 |  | 2х40000
[9 empty] | Кабель 110кВ (К-168) от ПС "Октябрьская" яч.11 |  | 2.454 | ПвПу2г-1х500/185-64/110 |  |  |  | 2х160
Сосново (Сосновское сельское поселение)
1 |  |  | ВЛ-110 кВ ЛГрм-2 | 0.05 | [8 empty] | ПС-559 "Новожилово" |  |  | 2х16000
|  |  | ВЛ-110 кВ ЛГрм-8 | 0.05 | [11 empty] | 2х160
д. Янино-1 (Заневское городское поселение)
1 |  | 2016 | ВЛ-110 кВ от ПС "Восточная" ф.25 (I цепь) | 2.683 | АС 240/32 |  |  |  | КЛ-110 кВ от ПС "Восточная" ф.25 (I цепь) | 2016 | 2.393 | ПвПу2г-1х630(гж)/185-64/110 | ПС-312 "Слобода" | 2016 |  | 2х63000
|  | 2016 | ВЛ-110 кВ от ПС "Восточная" ф.34 (II цепь) | 2.683 | АС 240/32 |  |  |  | КЛ-110 кВ от ПС "Восточная" ф.34 (II цепь) | 2016 | 2.393 | ПвПу2г-1х630(гж)/185-64/110 |  |  |  | 2х250
г. Приозерск, ОАО "Лесплитинвест" (Приозерское городское поселение) - АРЕНДА
1 |  | 1991 | ВЛ-110 кВ от оп.64 до ПС-530 | 2.77 | АС 150 | [7 empty] | ПС-530, 110/10 кВ | 1991 |  | 2х25000 2х400