## Луга
Перечень и состав объектов электрических сетей филиала АО "ЛОЭСК" "Южные электрические сети"
№ объекта | Наименование источника питания (фидера) | Состав объектов
|  | ВЛ 1-20 кВ | [6 empty] | ТП, РП, СП. |  |  | Наименование объектов | ВЛ 0,38 кВ | [5 empty] | КЛ 0,4 кВ |  |  |  | КЛ 6-10 кВ
|  | Год ввода | Диспетчерское наименование | протяженность | Марка, сечение провода | Кол-во опор |  |  | Диспетчерское наименование | тип | Кол-во транс-ров, мощность,кВА | От ТП № | Год ввода | протяженность | Марка, сечение провода | Кол-во опор |  |  | Диспетчерское наименование | Год ввода | протяженность | Марка, сечение провода | Диспетчерское наименование | Год ввода | протяженность | Марка, сечение провода
[6 empty] | ж/б и на ж/б пр. | Деревянные без пасынков | всего | [7 empty] | ж/б и на ж/б пр. | Деревянные без пасынков | всего
1. | 2. | 3. | 4. | 5. | 6. | 7. | 8. | 9. | 10. | 11. |  | 13 | 14. | 15. | 16. | 17. | 18. | 19. | 20. | 21. | 22. | 23. | 20. | 21. | 22. | 23.
1 | 48-05 | [7 empty] | 120/ М.Инж.2/ инв. 000002095/000002096 | ЗТП | 1000+630 | всего 20.: ПС-48-ТП-120 инв.000002149; всего 21.: 1977; всего 22.: 1642 35; всего 23.: ААШВ 3х185 АСБ3х240 ААШВ 3х150
[23 empty] | ТП-120-ТП-3 инв.000002149 | 1974 | 620 330 | АСБ 3х150 АСБ 3х240
[23 empty] | ТП-120-ТП-67 инв.000002149 | 1974 | 500 170 | ААБ 3х150 АСБ 3х120
[23 empty] | от ПС-48 до ТП-120 (перезаводка от РП-4 до врезки в КЛ ПС-48 ф.5 | 2022 | 34 | АСБ2л 3х240
2 | [8 empty] | 3 /Лен шоссе 8/ инв.000001737/ 000001738 | ЗТП | 400+400 | всего 20.: ТП 3- ТП 107; всего 21.: 2022; всего 22.: 989.4; всего 23.: АСБ2л 3х120
3 | [8 empty] | 65 /Смол 1/ инв.000001944/ 000001945 | ЗТП | 400+400 | 65-1 инв.000001946 |  | 779 | А-35 | 28 | 1 | 29 | ТП-65 до ЖД Смолнс 12/15 инв.000001947 |  | 360 |  | ТП-65-ТП-66 инв.000002149 | 1989 | 200 | АСБ2л 3х240
[19 empty] | ТП-65-ВЛ-0,4 кВ | 1995 | 20 | АВВГ 4х50 | ТП-65-ТП-68 инв.000002149 | 1971 | 560 | АСБ2л 3х240
[23 empty] | ТП 65- ВЛ 10 кВ ПС 48 ф.13 в ст.ТП-69 | 2022 | 308 | АСБ2л 3х240
[23 empty] | ТП 65- ВЛ 10 кВ ПС 48 ф.5 в ст.ТП-66 | 2022 | 239 | АСБ2л 3х240
4 | [8 empty] | 66 /Горная 23/ инв.000001948/ 000001949 | ЗТП | 250+0 | 66-1 инв.000001950 |  | 639 | А-35 А-16 | 22 | 4 | 26 | ТП-66 до ВЛ-0,4 на ул.Горная инв.000001951 | 1970 | 77 | АСБ 3х95+1х35 | ТП-66-ТП67 инв.000002149 | 1970 | 450 | АСБ2л 3х240
|  | 1970 | ТП-66-ТП-107 инв.000002148 | 30 | А-95 | 2 |  | 2 |  |  |  | 66-2 |  | 687 10 | А-50 А-35 СИП4х16 | 22 | 2 | 24 | ТП-66 до ВЛ-0,4 на ул.Киевская инв.000001951 | 1970 | 36 | АСБ 3х95+1х35 | ТП-66 до ВЛ в стор.ТП-107 инв.000002149 | 1970 | 350 | АСБ 3х95
[19 empty] | ТП-66 до Смоленской 2а инв.000001952 | 1968 | 80 | ААШВ 3х95+1х35
[19 empty] | ТП-66 до Смоленской 2б | 1968 | 70 | ААШВ 3х95+1х35
[19 empty] | ТП-66 до Смоленской 2в | 1994 | 15 | ААШВ 3х50+1х25
[19 empty] | Смоленская 2б-Смоленская 2в | 1994 | 70 | ААШВ 3х50+1х25
[19 empty] | Смоленская 2а-Смоленская 2б | 1968 | 31 | ААШВ 3х95+1х35
[19 empty] | ВЛ-0,4 кВ- Киевская 4 | 1968 | 43 | ААШВ 3х95
[19 empty] | Киевская2-Киевская4 | 1968 | 67 | ААШВ 3х95
[19 empty] | Киевскаа4-Киевская6 | 1968 | 50 | СБ3х95+1х35
5 | [8 empty] | 67 / Красноарм 9/ инв.000001953 /000001954 | ЗТП | 250+0 | 67-1 инв.000001955 |  | 636 | А-25 А-16 | 21 | 2 | 23 | ТП-67 до ВЛ-0,4 Красноармейск. Инв.000001956 | 1972 | 45 | АПВГ 3х50+1х25
6 | [8 empty] | 68 /Казанская 27/ инв .000001957/ 000001958 | ЗТП | 0+250 | 68-1 инв.000001959 |  | 732 33 | А-35, А-25 СИП4х16 | 29 |  | 29 | ТП-68-насосная инв.000001961 | 1972 | 230 | ААБ3х240
[12 empty] | 68-2 |  | 738 964 | А-35 А-25 СИП 4х95+1х25 | 54 |  | 54 | ТП-68-Смоленская 20а | 1978 | 50 | АСБ 3х120+1х35
[19 empty] | ТП-68- Киевская29/15 | 1980 | 100 | АСБ3-120+1х35
[19 empty] | Смоленская20а -Смоленская 20 | 1978 | 30 | АПВБ 3х50+1х25
[19 empty] | Смоленская 20-Киевская 29/15 | 1980 | 60 | ААБ 3х70
[19 empty] | Киевская 29/15- Смоленская 17а | 1983 | 40 | ААБ3х70
[19 empty] | Смоленская 20а- Смоленская 17а | 1983 | 40 | ААБ 3х70+1х35
[19 empty] | ТП-68- до ВЛ-0,4 кВ инв.000001960 | 1964 | 53 | ААШВ 3х120
[19 empty] | ТП-68-доВЛ-0,4 пер.Казанский инв.000001960 | 1973 | 45 | АСБ 4х95
7 | [8 empty] | 107 /Горная 35/ инв.000002061/ 000002062 | ЗТП | 400 | 107-1 инв.000002063 |  | 239 | А-16 |  | 8 | 8 | ТП-107 до ВЛ-0,4 кВ инв.000002064 | 1988 | 25 | ААБ 3х95 | ТП-107 до ВЛ в стор ТП-66 инв.000002149 | 1970 | 500 | АСБ 3х95
[12 empty] | 107-2 |  | 280; 523 | А-25 ; СИП | 15 | 9 | 24 | ТП-107 до ВЛ-0,4 кВ | 1988 | 82 | ААБ 3х95
8 | [8 empty] | 70 /Бычкова 7/ инв.000001965/ 000001966 | ЗТП | 250 | 70-1 инв.000001967 |  | 600 132 30 | А-35 СИП4х16 СИП2х25 | 27 | 1 | 28 | ТП-70 до ВЛ-0,4(опора1) инв.000001968 | 1997 | 25 | ААШВ 3х 20 | ТП-70-ТП-68 инв.000002149 | 1972 | 370 | ААБ 3х120
[12 empty] | 70-2 |  | 1130 51 | А-35 СИП4х16 | 18 | 22 | 40 | ТП-70 до ВЛ-0,4(опора2) | 1997 | 25 | ААШВ 3х120 | РП-1 до врезки № 1 в ВЛ-10 кВ (уч.ТП 70- ТП 73) | 2022 | 202 | АСБ 2л 3х240
[23 empty] | РП-1 до врезки № 2 в ВЛ-10 кВ (уч.ТП 70- ТП 73) | 2022 | 171 | АСБ 2л 3х240
9 |  | 1970 | ТП-73-ТП-70 инв.000002148 | 500 | А-120 | 15 |  | 15 | 73 /Боровичес. 5/ инв.000001969/ 000001970 | ЗТП | 400 | 73-1 инв.000001971 |  | 490 184 22 | А-50 А-25 СИП4х25 СИП2х16 | 15 | 9 | 24 | ТП-73-Киевская д 58/12 инв.000001972 | 1970 | 90 | АПВБ3х50+1х25 | ТП-70-ВЛ-10 в стор.ТП-73 инв.000002149 | 1961 | 30 | ААШВ3х95
[12 empty] | 73-2 |  | 1627 93 177 | А-50 А-35 А-16 СИП5х50+1х70 СИП4х16 | 46 | 23 | 69 |  |  |  |  | ТП-73-ТП-77 инв.000002149 | 2008 | 1200 | АСБ3х240
[23 empty] | ТП-74-ТП -77 инв.000002149 | 2006 | 650 | АСБ 3х240
10 | [8 empty] | 77 /Смол 85/ инв.000001985 /000001986 | ЗТП | 250 | 77-1 инв.000001987 |  | 236 15 | А-35 А-16 СИП4х16 | 6 | 2 | 8 | ТП-77-д/сад№17 |  |  | на балансе дет.сада | ТП-77-ТП-80 инв.000002149 | 2008 | 420 | АСБ3х240
[12 empty] | 77-2 |  | 607 21 | А-35 А-16 СИП4х16 | 4 | 16 | 20
[12 empty] | 77-3 |  | 1600 128 214 | А-35 сип3х70+1х90 СИП 4х16 | 34 | 30 | 64
11 |  | 1970 | ТП-80-ТП-83 инв.000002148 | 850 | А-95 | 19 |  | 19 | 80 /Петергофс.11/ инв.000001993/ 000001994 | ЗТП | 400 | 80-1 инв.000001995 |  | 994 26 66 | А-35 А-25 СИП4х50 СИП4х16 | 28 | 9 | 39 |  |  |  |  | ТП-80-ТП-81 инв.000002149 | 2005 | 460 | АСБ 3х150
[12 empty] | 80-2 |  | 75 150 2595 | СИП4х95 СИП4х16 А-50 А-35 | 84 | 6 | 90
[12 empty] | 80-3 |  | 73 | А-50 | 3 |  | 3
[12 empty] | 80-4 |  | 274 92 14 | СИП4х70 СИП4х16 СИП 4х25 | 13 |  | 13
[12 empty] | 80-13 | 2024 | 30 | СИП-4 2х16 | 1
12 |  |  | ТП 83-ТП 56 инв.000002148 | 915 | Ас-95 | 27 |  | 27 | 83 /Гатчинск.22/ инв.000002003/ 000002004 | ЗТП | 400+0 | 83-1 инв.000002005 |  | 576 | А-35 | 16 | 2 | 18 | ТП-83 до ВЛ-0,4 инв.000002006 | 1990 | 20 | ААБ 3х120 | ТП-83-ТП-84 инв.000002149 | 2000 | 470 | АСБ 3х150
[12 empty] | 83-2 |  | 698 21 90 | А-50,А-16 СИП 4х16,СИП 2х16 | 18 | 7 | 25 | ТП-83 до ВЛ-0,4 | 1999 | 50 | АСБ3х150+1х70 | ТП-83-ТП-141 инв.000002149 | 1988 | 580 | ААБ3х120
[12 empty] | 83-3 |  | 1514 20 | А-35,А-16 СИП 4х16 | 42 | 4 | 46 | ТП-83 до ВЛ-0,4 | 1999 | 50 | АСБ3х150+1х70 | ТП-83доВЛ-10 в ст.ТП-56 инв.000002149 | 2000 | 45 | АСБ3х70
[23 empty] | ТП-83 до ВЛ-10 кВ в ст.80 инв.000002149 | 1970 | 50 | ААШВ 3х120
13 |  |  | ТП 84- ТП 141 инв.000002148 | 50 | А-120 | 2 |  | 2 | 84 /Тульская 45/ инв.000002007 /000002008 | ЗТП | 400 | 84-1 инв.000002009 |  | 1498 64 | А-35,А-25 СИП 4х16 | 57 |  | 57 | ТП-84 до ВЛ-0,4 инв.000002010 | 2000 | 25 | АСБ3х120 | ТП-84-ТП141 инв.000002149 | 1988 | 410 | ААБ3х120
[12 empty] | 84-2 |  | 492 28 | А-35 А-16 СИП 4х70 | 26 |  | 26 | ТП-84 до ВЛ-0,4 | 2000 | 25 | АСБ3х120
[12 empty] | 84-3 |  | 1622 25 | А-35,А-16 СИП 4х16 | 52 |  | 52 | ТП-84 до ВЛ-0,4 | 2000 | 25 | АСБ3х120
14 | [8 empty] | 56 /Партизанс.3/ инв.000001920/ 000001921 | ЗТП | 400 | 56-1 инв.000001992 |  | 17 88 105 420 | СИП4х50+3х25 СИП4х70 СИП4х16 А-35 | 20 |  | 20 | ТП-56до ВЛ-0,4 инв.000001923 | 2000 | 30 | АСБ4х120 | ТП-56- ВЛ10 в ст.ТП-86 инв.000002149 | 2000 | 45 | АСБ3х70
[12 empty] | 56-2 |  | 137 | А-25, А-16 | 5 |  | 5
[12 empty] | 56-3 |  | 1471 | А-35 А-25 | 50 |  | 50 | ТП-56до ВЛ-0,4 инв.000001924 | 2000 | 30 | АСБ4х120
15 | [8 empty] | 32 /Смол.158/ инв.000001934/ 000001835 | ЗТП | 400 | 32-1 инв000001836 |  | 31 1190 | СИП 4х35 А-50 А-25 А-16 | 15 | 21 | 36 | ТП-32до ВЛ-0,4 инв.000001837 | 2002 | 48 | АСБ4х120 | ТП-32-ВЛ10 в ст.ТП-86 инв.000002149 | 2002 | 150 | АСБ 3х95
[12 empty] | 32-2 |  | 216 45 305 | СИП 4х35 СИП2х16 А-35 | 8 | 9 | 17 | ТП-32до ВЛ-0,4 | 2002 | 48 | АСБ4х120
[12 empty] | ВЛИ 0,4 от ТП-32 до границ участка заявителя | 2018 | 107 | СИП 3х70+1х70+1х16 | 3 |  | 3 | ТП-32до ВЛ-0,4 | 2002 | 48 | АСБ4х120
[12 empty] | ВЛ от оп.16 до уч.заявмтеля | 2019 | 115 | СИП | 4 |  | 4 | ТП 32 до ВЛ-0,4 | 2019 | 45
16 | [8 empty] | 81 /Ярослав.15/ инв.000001996 | КТП | 400 | 81-1 инв.000001997 |  | 439 947 50 15 | А-35,А-25 СИП 4х70+1х95 СИП 4х16 СИП2х16 | 45 |  | 45 | ТП-81 до ВЛ-0,4 инв.000001998 | 1997 | 6 | АСБ3х95+1х16
[12 empty] | 81-2 |  | 691 | А-50 А-35 А-25 | 29 |  | 29 | ТП-81 до ВЛ-0,4 | 1997 | 6 | АСБ3х95+1х16
[12 empty] | 81-3 |  | 1201 15 25 | А-35 А-25 СИП4х16 СИП3х16 | 40 |  | 40 | ТП-81 до ВЛ-0,4 | 1997 | 5 | АСБ3х95+1х16
[12 empty] | ВЛИ от оп.30 - Тульская граница заявителя | 2022 | 17 | СИП-4 4х25 | 1 |  | 1 |  |  | 5
17 | [8 empty] | 86 /Нижегор.129/ инв.000002015 | КТП | 250 | 86 инв.000002016 |  | 935 32 | А-50 А-25 СИП 4х16 | 30 | 7 | 37 | ТП-86-Нижего- родская 128 инв.000002018 |  | 240 | АПВГ3х50+1х25
[19 empty] | Нижегор.128- Нижегор.165 инв.000002018 |  | 70 | АПВГ3х50+1х25
[19 empty] | ТП-86-ВЛ-0,4 инв.000002017 | 1973 | 34 | ААШВ3х120
18 | [8 empty] | 141 /Лужский 1/ инв.000002119/ 000002120 | ЗТП | 2х250 | 141 инв.000002122 |  | 281 1129 | СИП3х70 А-50 А-25 | 26 | 15 | 41 | ТП-141-учеб.кор ив.000002121 | 1988 | 104 | АСБ 3х150
[19 empty] | ТП-141-учеб.кор | 1988 | 104 | АСБ 3х150
[19 empty] | ТП-141-учеб.кор | 1988 | 170 | ААБ4х70
[19 empty] | ТП141-спал.кор | 1988 | 133 | ААБ3х70
[19 empty] | ТП-141-спал.кор | 1988 | 133 | ААБ3х70
[19 empty] | ТП-141-котельн. | 1988 | 205 | ААБ 4х95
[19 empty] | ТП-141-котельн. | 1988 | 215 | ААБ4х70
[19 empty] | Котельн.-сарай | 1988 | 63 | АВВГ3х16
[19 empty] | Сарай-баня | 1988 | 30 | АВВГ3х16
[19 empty] | Котельная-Делитель1-Д2 | 2007 | 55 | АВВГ4х50
[19 empty] | ТП141-насосная | 1988 | 148 | ААБ4х70
[19 empty] | насосная-мастерская | 1988 | 70 | АВВБ4х95
[19 empty] | ТП-141-до ВЛ0,4 инв.000002123 | 1996 | 37 | АНРБ 4х50
19 | [8 empty] | 93/Мелиорат.7/ инв.000002033/ 000002034 | ЗТП | 400 | 93-1 инв.000002035 |  | 609 122 | А-25 А-16 СИП 2х16 | 8 | 15 | 23 | ТП-93-Мелиоратор.13 инв.000002037 | 1973 | 187 | АПВГ3х70+1х25
[12 empty] | 93-2 |  | 155 55 162 | СИП 4х25 СИП 4х35 А-16 | 8 | 3 | 11 | ТП-93-Мелиоратор.13 инв.000002037 | 1973 | 187 | АПВГ3х70+1х25
[19 empty] | ТП-93-Мелиоратор.12 | 1973 | 137 | АПВГ3х70+1х25
[19 empty] | Мелиор.12-11 | 1973 | 90 | АПВГ3х70+1х25
[19 empty] | ТП93-Мелиор.11 | 1973 | 33 | АВРГ3х50
[19 empty] | ТП93-Мелиор.7 | 1973 | 39 | АВВГ3х50+1х25
[19 empty] | ТП93-Д/сад | 1973 | 160 | АСБ 3х120+1х50
[19 empty] | ТП93-Мелиор.9а | 1973 | 150 | ААШВ3х120
[19 empty] | ТП93-Мелиор.9а | 1973 | 40 | АСБ3х120+1х70
[19 empty] | ТП93-Мелиор.2 | 1973 | 60 | АСБ3х95+1х70
[19 empty] | ТП93-Мелиор.4 | 1973 | 56 | АСБ3х95+1х70
[19 empty] | Д/сад-Мелиоратор.8а | 1973 | 120 | АСБ3х95+1х50
[19 empty] | Мелиор.9а-8а | 1973 | 40 | АСБ3х120+1х70
[19 empty] | Мелиор.8а-общежитие8б | 1973 | 84 | АВРГ4х25
[19 empty] | Мелиор.8а-24/2 | 1973 | 122 | АВРГ4х25
[19 empty] | Мелир.2- 4 | 1973 | 31 | АСБ3х95+1х70
[19 empty] | Мелиор.2-9 | 1973 | 32 | АСБ3х95+1х50
[19 empty] | Мелиор.4- 6 | 1973 | 75 | АСБ3х95+1х70
[19 empty] | Мелиор.6-8 | 1973 | 75 | АСБ3х95+1х70
[19 empty] | Мелиор.8-башня | 1973 | 60 | АСБ3х95+1х70
[19 empty] | Мелиор.8-башня | 1973 | 60 | АВВГ3х25+1х16
[19 empty] | Мелиоратор.9- столовая | 1973 | 65 | АСБ3х95+1х70
[19 empty] | Мелиор.11-6а | 1973 | 45 | АВРГ3х50
[19 empty] | Мелиор.11-6а | 1973 | 20 | АВРГ3х35
[19 empty] | ТП93-до ВЛ-0,4 инв.000002036 | 1973 | 30 | АВРГ3х50+1х25
[19 empty] | ТП93 до ВЛ-0,4 | 1973 | 30 | АСБ 3х95+1х70
20 | [8 empty] | 162 / ул.Киевская/инв.060000628/060000645 | КТП | 400 | всего 20.: КТП 162 -до ВЛ-0,4 в сторону ТП-74; всего 21.: 2017; всего 22.: 36; всего 23.: АВБбШВ 4х120; всего 20.: КТП 162- до врезки ТП-73; всего 21.: 2017; всего 22.: 13; всего 23.: АСБ 2л 3х240
[19 empty] | КТП 162 -до ВЛ-0,4 в сторону ТП-73 | 2017 | 55 | АВБбШВ 4х120 | КТП 162- до врезки ТП-77 | 2017 | 10 | АСБ 2л 3х240
21 | 48-11 | [7 empty] | 1 /Черемушки/ инв.000001728 /000001729 | ЗТП | 400 | 1-1в инв.000001730 |  | 428 | А-25, А-16 | 9 | 6 | 13 | ТП-1 до ВЛ-0,4 инв.000001731 | 1999 | 20 | АСБ 3х95+1х50 | ТП-1 доВЛ-10 инв.000002150 | 1999 | 35 | АСБ 3х95
[12 empty] | 1-2в |  | 1223 | А-25, А-16 | 30 | 12 | 42 | ТП-1 до ВЛ-0,4 | 1999 | 16 | АСБ 3х95+1х50
[12 empty] | 1-3в |  | 148 | А-25, А-16 | 5 |  | 5 | ТП-1 до ВЛ-0,4 | 1999 | 50 | АСБ 3х95+1х50
22 | 48-13 |  | ПС-48-ТП-69 инв.000002151 | 1000 | А-120 | 32 |  | 32 | 69 /Киевская 20/ инв.000001962/ 000001963 | ЗТП | 250 | 69-1 инв.000001964 |  | 1101 | А-25,СИП 4х95+1х25, 4х50, 4х25 | 39 |  | 39 |  |  |  |  | ПС-48-наВЛ10 в стор.ТП69 инв.000002152 | 1982 | 80 | АСБ3-240
|  |  | ТП-69- в стор.ТП-5 инв.000002151 | 500 | А-95 | 11 |  | 11 |  |  |  | 69-2 |  | 441 | А-35, А-25 | 13 |  | 13 |  |  |  |  | Л48-13 переход под ж/д инв.000002152 | 1982 | 175 | АСБ3-240
23 | [8 empty] | 5 /ЛОЭСК/ инв.130000083 /130000092/ 130000093 | ЗТП | 250 | 5-1в ив.000001741 |  | 55 855 | СИП2А 2х16 А-25,А-16 | 30 |  | 30 | ТП-5 до ВЛ-0,4 в ст.Красноарм. Инв.000001742 | 2005 | 41 | АВБбШВ 4х120 | ТП-5 доСМ в ст.ТП69 инв.000002152 | 2005 | 475 | АСБ3-240
[19 empty] | ТП-5 до ВЛ-0,4 в ст.Гагарина. | 2005 | 179 | АВБбШВ 4х120 | ТП-5доРП1.инв.000002152 | 2005 | 395 | АСБ3-240
24 | [8 empty] | 9 /М Инж .4/ инв. 000001751/ 000001752 | ЗТП | 250 | всего 20.: ТП9-РП1 инв.000002152; всего 21.: 1986; всего 22.: 260; всего 23.: АСБ3-120
25 | [8 empty] | 119 /Уриц.39/ инв.000002092/ 000002093 | ЗТП | 2х630 | всего 20.: ТП 119- КР ООО Памир; всего 21.: 2017; всего 22.: 312; всего 23.: АСБ 4х120; всего 20.: ТП119-ТП9 инв.000002152; всего 21.: 1975; всего 22.: 290; всего 23.: АСБ3х70
[23 empty] | ТП119-ТП13 инв.000002152 | 1985 | 125 | СБ3х120
[23 empty] | РП-1 -ТП-91 ив.000002152 | 1964 | 770 | АСБ3х240
26 | [8 empty] | 90 /Б Инж.25/ инв.000002024 /000002025 | ЗТП | 250+250 | 90 инв.000002026 |  | 1382 17 565 125 67 | А -35 3х70+1х95+ 16 СИП3х50+1х70 СИП2х16 СИП4х16 | 63 | 5 | 68 | ТП-90-Красноармей.50 инв.000002028 | 1992 | 290 | АСБ3х185+1х95 | РП-1-ТП-90 инв.000002152 | 1993 | 247 765 | АСБ 3х240 АСБ2Л
[19 empty] | ТП-90-Красноармей.50 | 1992 | 290 | АСБ3х185+1х95
[19 empty] | ТП-90-Б.Инженерн.25 | 1995 | 40 | ААШВ3х95
[19 empty] | Б.инженерн.25- Красноармей.40 | 1995 | 25 | ААШВ3х50
[19 empty] | ТП-90-до ВЛ-0,4 инв.000002027 | 1964 | 90 | АСБ4х120
[19 empty] | ТП-90-Красноармей.36 | 1992 | 90 | АВВГ3х70+1х35
[19 empty] | ТП-90-Красноармей.38 | 1992 | 60 | АВВРшв3х70+1х35
[19 empty] | Красноарм.36-38 | 1992 | 40 | АВВРшв3х70+1х35
[19 empty] | ТП90-Красн.40 | 1995 | 50 | АШВ3х50
[19 empty] | ТП-90 до оп.38 по ул.Гагарина | 2017 | 132 | АПвБбШп 4х150
27 | [8 empty] | 82 /Гагарина 108/ инв.000001999/ 000002000 | ЗТП | 250 | 82-1 инв.000002001 |  | 58 450 | СИП 3х50+1х70 А-50 | 16 |  | 16 | ТП 82 до ВЛ 0,4 инв.000002002 | 1995 | 27 | АСБ 3х150+1х50 | ТП-82-ТП-92 инв.000002152 | 1971 | 720 | ААШВ3х95
[12 empty] | 82-2 |  | 80 391 | СИП 1х90+3х75 А-35А-25 | 13 | 2 | 15
28 | [8 empty] | 92 /Гагарина 74/ инв.000002029/ 000002030 | ЗТП | 250+250 | 92-1 инв.000002031 |  | 988 | А-35 А-25 | 25 | 9 | 34 | ТП-92-доВЛ-0,4 ул.Гагарина инв.000002032 | 1996 | 10 | АВВГ4х50 | ТП-92-ТП-78 инв.000002152 | 1978 | 1300 | ААШВ3х120
[12 empty] | 92-2 |  | 10 758 | СИП1х90+3х70 А50 А35 | 26 | 1 | 27 | ТП 92 - здание Ангара | 2022 | 264 | АПвБбШв 4х120 | ТП-92-ТП-90 инв.000002152 | 1989 | 400 140 260 | АСБ3х95 ААШВ3х120 АСБ3х120
[19 empty] | ТП 92 - до нежилого здания | 2019 | 267
29 | [8 empty] | 85 /Гагарина 137/ инв.000002011/ 000002012 | ЗТП | 400 | 85-1 инв.000002013 |  | 733 26 | А-35 А-25 СИП4х16 | 24 | 1 | 25 | ТП-85до ВЛ-0,4 инв.000002014 | 1998 | 20 | АСБ3х95+1х50 | ТП-85-ТП-82 инв.000002152 | 1969 | 500 | АСБ3х150
[12 empty] | 85-2 |  | 528 | А-35 А-50 | 18 |  | 18 | ТП-85до ВЛ-0,4 | 1998 | 20 | АСБ3х95+1х50 | ТП-83-ТП-85 инв.000002152 | 1969 | 550 | АСБ3х150
[12 empty] | 85-3 |  | 1059 | А-50 А-35 А-16 | 32 | 2 | 34 | ТП-85до ВЛ-0,4 | 1998 | 20 | АСБ3х95+1х50
[12 empty] | от оп.22 до ВЛ гаражи | 2022 | 34 | СИП-4 4х25 | 1 |  | 1
30 | [8 empty] | 74 /Демьян.18/ инв. 000001973/ 000001974 | ЗТП | 400 | 74-1 инв.000001975 |  | 257 15 | А-25 СИП3х25+1х50 | 2 | 8 | 10 | ТП-74-Киевская53 инв.000001977 | 1968 | 250 | ААБ3х50 | ТП-74-ТП-90 инв.000002152 | 1975 | 470 | ААШВ3х95
[12 empty] | 74-2 |  | 1302 | А-35 А-16 | 39 | 7 | 46 | ТП-74-Киевская74 | 1968 | 300 | ААБ3х70+1х25
[19 empty] | Киевская53-74 | 1968 | 50 | ААБ3х70+1х25
[19 empty] | Киевская74-76 | 1968 | 60 | АСБ3х70+1х35
[19 empty] | Киевская74-76 | 1968 | 60 | АСЬ3х70+1х35
[19 empty] | Киевская74-72 | 1969 | 50 | ААБ3х70+1х35
[19 empty] | Киевская74-72 | 1969 | 50 | ААБ3х70+1х35
[19 empty] | ТП-74 до ВЛ-0,4 кВ инв.000001976 | 1964 | 25 | АСБ4х120
[19 empty] | П-74 до ВЛ-0,4 кВ | 1964 | 25 | АСБ4х120
31 | [8 empty] | 75 /Свободы 23/ инв.000001978/ 000001979 | ЗТП | 2х400 | 75-1 инв.000001980 |  | 1346 13 | А-50 А-25 СИП 4х16 | 45 | 8 | 53 | ТП-75-школа5 инв.000001982 | 1978 | 150 | АПВБ3х120+1х50 | ТП-75-ТП-74 инв.000002152 | 1978 | 580 | ААШВ3х120
[12 empty] | 75-2 |  | 832 64 | А-50 А-25 СИП 4х16 | 32 | 2 | 34 | ТП-75-школа5 | 1978 | 150 | АПВБ3х120+1х50
[12 empty] | 75-3 |  | 176 | А-50 | 6 |  | 6 | ТП-75до ВЛ-0,4 инв.000001981 | 1998 | 15 | ААБ3х95
[19 empty] | ТП-75до ВЛ-0,4 | 1998 | 15 | ААБ3х95
[19 empty] | ТП-75 до КД-0,4 | 2024 | 180 | АВБбШв 4х50
[9 empty] | Рек-я 13-1-13-0-08-06-2-428 |  |  | 15.: 56; 16.: СИП 4х25; ж/б и на ж/б пр. 17.: 2; всего 19.: 2
[19 empty] | ТП-75до ВЛ-0,4 | 1998 | 14 | ААБ3х95
[19 empty] | Школа 5-котельная | 1978 | 110 | АПВБ4х35
[19 empty] | Школа 5-котельная | 1978 | 110 | АПВБ4х35
32 | [8 empty] | 78 /АТП/ инв. - / 000001988 | ЗТП | 2х400 | всего 20.: ТП-78-ТП-75 инв.000002152; всего 21.: 1978; всего 22.: 700; всего 23.: ААШВ3х120
33 | [8 empty] | 142 /Урицк.79/ инв.000002124/ 000002125 | ЗТП | 2х630 | от оп.1 до границы участка заявителя | 2022 | 35 | СИП-4 4х35 | 2 |  | 2 | ТП-142-Урицкого77а инв.000002126 | 1998 | 168 | ААБ3х240 | ТП142-ТП30 инв.000002152 | 1998 | 500 | АСБ 3х150
[19 empty] | ТП-142 до оп.1 | 2022 | 20 | АПвБбШп 4х50 | ТП-142-ТП85 инв.000002152 | 1989 | 650 | АСБ3х95
34 | [8 empty] | ТП-156 /Рижский/ 130000212 | 2БКТПБ | 2х400 | всего 20.: ТП156 до ВЛ 0,4 кВ; всего 21.: 2012; всего 22.: 810; всего 23.: АСБ 2л4х120; всего 20.: ТП156-ТП84 инв.130000136; всего 21.: 2013; всего 22.: 622; всего 23.: АСБ 3х185
[23 empty] | ТП156-ТП82 инв.130000144 | 2013 | 602 | АСБ 3х185
35 | [8 empty] | 1РП /Б Инж.13/ инв.000001726/ 000001727 | РП |  | всего 20.: РП 1 новая - врезка № 1 (уч.от ТП-69 до ТП-5); всего 21.: 2022; всего 22.: 201; всего 23.: АСБ 2л 3х240
[23 empty] | РП 1 новая - врезка № 2 (уч.от ТП-90 до ТП-74) | 2022 | 635 | АСБ 2л 3х240
[23 empty] | РП 1 новая - в сторону ТП-90 | 2022 | 60 | АСБ 2л 3х240
[23 empty] | РП 1 новая - врезка № 2 (уч.от ТП-69 до ТП-5) | 2022 | 41 | АСБ 2л 3х240
[23 empty] | РП 1 новая - врезка ПС 48 ф.13 в ст.ТП-69 | 2022 | 987 | АСБ 2л 3х240
36 | [8 empty] | РП-1 НОВАЯ | РП |  | всего 20.: РП 1 новая -до врезки № 2 ВЛ-10 ПС-48 ф.5 ТП-70 -ТП 73; всего 21.: 2022; всего 22.: 171; всего 23.: АСБ 2л 3х240
[23 empty] | РП 1 новая -до врезки № 1 ВЛ-10 ПС-48 ф.5 ТП-70 -ТП 73 | 2022 | 202 | АСБ 2л 3х240
37 | 48-14 | [7 empty] | 89 /Кирова 11/ инв.000002019/ 000002020 | ЗТП | 2х400 | 89-1 инв.000002021 |  | 81 | А 4х25 | 3 |  | 3 | ТП89-Кирова9 инв.000002023 | 1984 | 135 | АСБ3х95+1х35 | ПС-48-ТП89 инв.000002154 | 1971 | 585 330 | ААБ3х185 АСБ3х240
[19 empty] | ТП89-Кирова11 | 1984 | 30 | АСБ3х120+1х50 | ТП-89-РП3 инв.000002154 | 1989 | 800 1800 | ААБ3х185 АСБ3х150
[19 empty] | Кирова9-Пислегина35 | 1984 | 50 | АСБ3х95+1х35
[19 empty] | ТП89-Урицкого4 | 1984 | 130 | ААБ3х150+1х50
[19 empty] | ТП89-Урицкого4 | 1984 | 130 | ААБ3х150+1х50
[19 empty] | ТП89-Урицкого6 | 1984 | 210 | ААБ3х150+1х50
[19 empty] | Урицкого 4-6 | 1984 | 80 | ААБ3х150+1х50
[19 empty] | Урицкого6-Нарвская18 | 1984 | 70 | АСБ3х95+1х50
[19 empty] | ТП89-Кирова 13 | 1980 | 30 | АВВГ3х70+1х16
[19 empty] | Кирова13 -19 | 1966 | 120 | ААБ3х95
[19 empty] | Кирова19- 23 | 1966 | 155 | ААБ3х95
[19 empty] | Кирова23-21 | 1966 | 70 | ААБ 3х95
[19 empty] | ТП-89-Кирова23 | 1972 | 220 | АСБ3х120+1х50
[19 empty] | ТП-89-Пислегина 35 | 1984 | 100 | АСБ3х95+1х35
[19 empty] | ТП-89-Пислегина 35 | 2006 | 30 | АВВБ4х120
[19 empty] | ТП-89-Пислег.2 | 1984 | 70 | АСБ3х95+1х35
[19 empty] | Пислег.2д1-д2 | 1984 | 50 | АСБ3х95+1х35
[19 empty] | ТП-89-Пислег.2 | 1984 | 40 | АСБ3х95+1х35
[19 empty] | ТП-89 выход на ВЛ 0,4 инв.000002022 | 1980 | 15 | АВВГ 4х35
38 | [8 empty] | 18 /Т.Петровой 1/инв.000001782/000001783 | ЗТП | 400 | 18 В-1 инв.000001784 |  | 183 | А -25 | 6 |  | 6 | ТП18-Т.Петровой9 игнв.000001786 | 1990 | 110 | АСБ3х95+1х35 | ТП-18-РП3 инв.000002154 | 1982 | 90 | ААШВ3х150
[12 empty] | 18 В-2 |  | 273 | А -25 | 7 | 2 | 9 | ТП-18 лдо ВЛ-0,4 кВ инв.000001785 | 1990 | 175 | АСБ3х95+1х35
[19 empty] | Т.Петровой9-душевой пав. | 1990 | 70 | АСБ3х95+1х35 | ТП18-ТП105 инв.000002154 | 1968 | 56 | АСБ 3х70
[19 empty] | от ВЛ0,4 кВ до Т.Пет.9 | 2006 | 110 | ААБбШв4х95
[19 empty] | от ВЛ0,4 кВ до Кирова 32 | 2006 | 100 | АВВБ4х70
[19 empty] | от ВЛ0,4 кВ до Кирова 32 | 2006 | 100 | АВВБ4х70
[19 empty] | от ВЛ0,4 кВ до Кирова 32 | 2006 | 30 | АВВБ4х70
39 | [8 empty] | 39 /Кирова 59 /инв.000001861 /000001862 | ЗТП | 630 | 39 инв.000001863 |  | 56 44 60 | СИП 4х50 СИП 4х16 А-25 | 6 |  | 6 | ТП-39-Кирова61 инв.000001865 | 1980 | 75 | АСБ3х95+1х35 | ТП-39-ТП105 инв.000002154 | 1973 | 470 | ААШВ3х95
[19 empty] | ТП-39 доВЛ0,4 инв.000001864 | 2024 | 43 | АПБбШв 4х120 | ТП-39-ТП151 инв.000002154 | 1979 | 233 | ААБ3х120
[19 empty] | ТП-39- Урицкий 48 | 1998 | 135 | АСБ3х50+1х35
[19 empty] | Урицкий48- столовая | 1998 | 40 | АВВГ3х50+1х35
[19 empty] | Урицкий48- магазин№2 | 1974 | 81 | ААБ 3х120
40 | [8 empty] | 38 /Урицк.44 /инв.000001858/ 000001859 | ЗТП | 400 |  |  | 560 |  | 14 |  | 14 | ТП-38-Кирова49 инв.000001860 | 1972 | 90 | АПВБ3х70+1х35 | ТП38-ТП117 инв.000002154 | 1981 | 221 | ААБ3х185
[19 empty] | ТП-38 лоВЛ-0,4 | 1997 | 40 | АВВГ3х150+1х50 | ТП-38-ТП-151 инв.000002154 | 1979 | 117 | ААБ3х120
[19 empty] | ТП-38-Кирова53 | 1972 | 150 | АСБ3х70+1х25
41 | [8 empty] | 117 /Кирова 39 /инв.000002084/000002085 | ЗТП | 400+400 | 117 инв.000002086 |  | 32 | А-25 | 2 |  | 2 | ТП-117-Кирова43 инв.000002088 | 1988 | 60 | ААВГ 3х35 | ТП117-ТП118 инв.000002154 | 1981 | 525 | ААБ3х150
[19 empty] | Кирова 43-41 | 1988 | 40 | ААВГ 3х35
[19 empty] | Кирова 41-39 | 1988 | 95 | ААВГ 3х35
[19 empty] | Кирова 39-37 | 1988 | 35 | ААВГ 3х35
[19 empty] | ТП-117доВЛ-0,4 инв.000002087 | 1981 | 20 | АВБ 3х25+1х16
[19 empty] | ТП-117-Урицк 24 | 1995 | 65 | АСБ 3х120
[19 empty] | ТП-117-Кирова35 | 1995 | 130 | АСБ 3х120
[19 empty] | Кирова 35- Урицкий 24 | 1995 | 100 | АСБ 3х120
[19 empty] | ТП 117-Кирова 33 | 1995 | 150 | АСБ 3х150
[19 empty] | ТП117-Кирова39 | 2001 | 60 | АСБ 4х120
[19 empty] | ТП-117- до об.заявителя | 2019 | 209
42 | [8 empty] | 135 /Набер.1/инв.000002103 /000002104 | ЗТП | 2х250 | всего 20.: ТП-135-Набережная 1 инв.000002105; всего 21.: 1986; всего 22.: 110; всего 23.: АВВГ3х70+1х25; всего 20.: ТП135-РП-3 инв.000002154; всего 21.: 1981; всего 22.: 600 200; всего 23.: АСБ3х185 АСБ3х150
[19 empty] | ТП-135-Набережная 1 | 1986 | 140 | АВВГ3х70+1х25
[19 empty] | ТП-135-Набережная 1 | 1986 | 80 | АВВГ3х70+1х25
[19 empty] | ТП-135-Набережная 1 | 1986 | 160 | АВВГ 3х70+1х25
[19 empty] | Набереж1 Д1-2 | 1986 | 40 | АВВГ3х70+1х25
[19 empty] | Набереж1 Д3-4 | 1986 | 40 | АВВГ3х70+1х25
[19 empty] | ТП135-Набер.6 | 1990 | 150 | АСБ3х95+1х35
[19 empty] | ТП-135-Набережная 3 | 2002 | 30 | АСБ3х95+1х35
[19 empty] | ТП-135-Набережная 3 | 2002 | 30 | АСБ3х95+1х35
43 | [8 empty] | 23 /Связи 2/инв.000001804/000001805 | ЗТП | 400 | 23 инв.000001806 |  | 450 | А-35 | 14 |  | 14 | ТП-23-Кр.Арт.3 инв.000001808 | 1960 | 40 | ААБ3х16+1х10 | ТП23-ТП28 инв.000002154 | 1986 | 264 | АСБ3х150
[19 empty] | ТП-23-Дзерж.13 | 1960 | 50 | ААБ3х16+1х10 | ТП23-ТП25 инв.000002154 | 1961 | 560 | АСБ3х95
[19 empty] | Дзержинского13Володарского6 | 1960 | 35 | ААБ3х16+1х10
[19 empty] | ТП-23-Кр.Арт.5 | 1974 | 60 | АСБ3х120+1х70
[19 empty] | Кр.Артиллерии5-Володарского8 | 1974 | 65 | ААБ 3х120
[19 empty] | Володарск.10-12 | 1974 | 54 | ААБ3х50
[19 empty] | Володар.8-10 | 1974 | 100 | ААБ3х120
[19 empty] | Володарск.12-14 | 1974 | 75 | АСБ3х120
[19 empty] | Д1-Д2 Володар.14 | 1974 | 20 | АСБ3х120
[19 empty] | ТП-23-школа2 | 1974 | 70 | ААШВ3х120
[19 empty] | ВЛ-0,4 кВ оп.7- Дел.стадион | 2000 | 188 | ААШВ 3х185 баланс стадиона
[19 empty] | ТП-23 до ВЛ-0,4 инв.000001807 | 1997 | 60 | АСБ 3х95
44 | [8 empty] | 25 /Набер.6/инв.000001812 /000001813 | ЗТП | 2х400 | всего 20.: ТП-25-Кингис.5 инв.000001814; всего 21.: 1979; всего 22.: 190; всего 23.: АПВБ3х185+1х70; всего 20.: ТП25-ТП135 инв.000002154; всего 21.: 1986; всего 22.: 140; всего 23.: АСБ33х150
[19 empty] | ТП-25-Кингис.7 | 1976 | 120 | АВВБ3х120+1х35
[19 empty] | ТП-25-Набережная8 | 1979 | 40 | ААБ3х150+1х35
[19 empty] | ТП-25-Набережная6 | 1979 | 95 | ААШВ3х120+1х50
[19 empty] | ТП-25-Набережн.6к 1 | 1979 | 95 | ААШВ3х120+1х50
[19 empty] | Набер.6-6к.1 | 1979 | 50 | ААШВ3х120+1х50
[19 empty] | Набер.6- Набереж.5 | 1990 | 85 | ААБ3х185+1х50
[19 empty] | Набер.6-Набер.5 | 1990 | 75 | ААБ3х120
[19 empty] | ТП-25-Набережная5 | 1982 | 130 | ААШВ3х120
[19 empty] | Кингисеппа5-7 | 1976 | 70 | АВВБ3х120+1х35
[19 empty] | Набережная8-Кингисеппа1 | 1979 | 100 | ААБ3х150+1х35
[19 empty] | Кингисеппа7-3 | 1979 | 250 | ААБ3х150+1х35
[19 empty] | Кингисеппа1-3 | 1979 | 50 | АВВБ3х120+1х35
[19 empty] | Кингис.7Д1-2 | 1976 | 40 | АВВБ3х120+1х35
45 | [8 empty] | 29 /Кр.Арт.9/ инв.000001821/ 000001822 | ЗТП | 400 | всего 20.: ТП29-Володар.20 инв.000001823; всего 21.: 1965; всего 22.: 51; всего 23.: АСБ3х25+1х16; всего 20.: ТП29-ТП28 инв.000002154; всего 21.: 1963; всего 22.: 130; всего 23.: СБ3х185
[19 empty] | ТП29-Володар.20 | 1965 | 14 | АСБ3х70+1х35
[19 empty] | ТП-29-Кр.Артиллерии9 | 1975 | 34 | АСБ3х150+1х50
[19 empty] | Володарс.16-18 | 1975 | 30 | АСБ3х150+1х50
[19 empty] | Кр.Арт.9-Волод.18 | 1975 | 61 | АСБ3х150+1х50
[19 empty] | Кр.Артил.9-26 | 1975 | 55 | СБ3х150+1х50
[19 empty] | Кр.Арт.9-Кингисеппа 12 | 1970 | 130 | ААБ3х120
[19 empty] | ТП-29-Володар.16 | 1964 | 78 | АСБ3х35+1х16
[19 empty] | Кингис.10-12 | 1970 | 100 | ААБ3х120
[19 empty] | ТП29-Володар.18 | 1970 | 50 | ААШВ3х95
[19 empty] | Володар.20-22 | 1987 | 160 | ААШПСУ 3х120
[19 empty] | ТП-29-Володарского11 | 1965 | 120 | ААБ3х70+1х35
46 | [8 empty] | 138 /Володар.44/ инв.000002111/ 000002112 | ЗТП | 2х630 | всего 20.: ТП-138-школа6 инв.000002113; всего 21.: 1990; всего 22.: 155; всего 23.: АСБу3х185+1х95; всего 20.: ТП138-ТП25 инв.000002154; всего 21.: 1988; всего 22.: 1680; всего 23.: ААШВ3х240
[19 empty] | ТП-138-школа6 | 1990 | 155 | АСБу3х185+1х95 | ТП138-ТП145 инв.000002154 | 1989 | 154 | ААШВ3х185
[19 empty] | ТП-138-школа6 | 1990 | 155 | АСБу3х185+1х95
[19 empty] | ТП-138-школа6 | 1990 | 155 | АСБу3х185+1х95
[19 empty] | ТП-138-Миккели1к.1 | 1992 | 60 | ААШВ 3х240
[19 empty] | ТП-138-Миккели1к.1 | 1992 | 60 | ААШВ 3х240
[19 empty] | ТП-138-Миккели1к.2 | 1992 | 35 | АВВГ3х150+1х70
[19 empty] | ТП-138-Миккели1к.2 | 1992 | 35 | АВВГ3х150+1х70
[19 empty] | ТП-138-Миккели1к.3 | 1992 | 95 | АСБ3х150+1х95
[19 empty] | ТП-138-Миккели1к.3 | 1992 | 95 | АСБ3х150+1х95
[19 empty] | ТП-138-Миккели3 | 1989 | 70 | ААШВ3х120+1х70
[19 empty] | Миккели3- 5 | 1990 | 50 | ААШВ3х120+1х70
[19 empty] | Миккели 5-7 | 1993 | 70 | АСБ3х185+1х50
[19 empty] | Миккели7Д1-2 | 1993 | 65 | АСБ3х70+1х35
[19 empty] | ТП138-Миккели5 | 1993 | 140 | АВВГ4х120
[19 empty] | ТП138-Миккели5 | 1993 | 140 | АВВГ4х120
[19 empty] | ТП-138-общеж. | 1988 | 540 | ААШВу3х185
[19 empty] | ТП-138-Полюс | 1993 | 250 | ААБ3х70
[19 empty] | Общежитие до ВЛ гаража | 1988 | 30 | АВВГ3х50+1х25
[19 empty] | Полюс-общежитие КАПа | 1988 | 290 | ААБ3х70
[19 empty] | ТП138-школа6 новая | 2001 | 375 | АВБбШВ4х70
[19 empty] | ТП138-школа6 новая | 2001 | 375 | АВБбШВ4х70
[19 empty] | ТП138-школа6 новая | 2001 | 375 | АВБбШВ4х70
[19 empty] | ТП138-школа6 новая | 2001 | 375 | АВБбШВ4х70
47 | [8 empty] | 21 /Кирова 58/8/ инв.000001797 оборудование | ЗТП | 400+630 | всего 20.: ТП-21-кинотеат.; всего 21.: 1966; всего 22.: 60; всего 23.: АСБ3х50+1х25 баланс кинотеатра; всего 20.: ТП-21-РП3 инв.000002154; всего 21.: 1981; всего 22.: 501 140; всего 23.: АСБ3х120 АСБ3х185
[19 empty] | ТП-21-кинотеат. | 1966 | 60 | АСБ3х50+1х25 баланс кинотеатра | ТП21-ТП23 инв.000002154 | 1964 | 195 130 | ААБ3х95 АСБ3х150
[19 empty] | ТП-21-Кирова66 инв.000001798 | 1989 | 100 | АПВГ3х95+1х35
[19 empty] | ТП-21-Кирова66 | 1989 | 100 | АПВГ3х25+1х16
[19 empty] | ТП-21-гостиница | 1966 | 230 | ААБ3х95
[19 empty] | ТП-21-церковь | 1966 | 260 | АВВГ3х50+1х16
[19 empty] | ТП-21-спортивная школа | 1970 | 80 | АСБ3х50+1х25
[19 empty] | ТП-21-ДК | 1975 | 300 | ААБ3х95
[19 empty] | ТП-21-ДК | 1975 | 300 | ААБ3х150+1х95
[19 empty] | Гостиница-собор | 1990 | 50 | АВРГ3х50+1х25
[19 empty] | Собор-церковь | 1990 | 50 | АВРГ3х50+1х25
[19 empty] | Церковь-туалет | 1990 | 60 | АВРГ3х50+1х25
[19 empty] | Церковь- маг.Цветы | 2019 | 70
48 | [8 empty] | 105 /Т.Петровой 5/ инв.000002055/ 000002056 | ЗТП | 400+400 | всего 20.: ТП105-ТП106 инв.000002154; всего 21.: 1968; всего 22.: 405; всего 23.: ААШВ3х95
|  |  | Вст.ТП-105-ТП-105а инв.000002153 | 132 | СИП 3 1х50 | 3 |  | 3 |  |  |  | всего 20.: ТП-105 до ВЛ-10кВ инв.000002154; всего 21.: 2008; всего 22.: 40; всего 23.: АСБ 3х70
49 | [8 empty] | 105а /Т.Петровой/ 000000621 | КТП | 250 | всего 20.: ТП-105а до ВЛ инв.000002154; всего 21.: 2008; всего 22.: 24; всего 23.: АСБ 3х70
50 | [8 empty] | 106 /Толмачева 1/ инв.000002057/ 000002058 | ЗТП | 2х630 | 106 инв.000002059 |  | 148 32 | СИП 4х35 А-25 | 5 |  | 5 | ТП-106-гостиница инв.000002060 | 1968 | 285 | ААШВ3х95
51 | [8 empty] | 118 /Кирова 29/ инв.000002089 /000002090 | ЗТП | 2х400 | всего 20.: ТП-118-Кирова31 инв.000002091; всего 21.: 1981; всего 22.: 60; всего 23.: ААБ3х120
[19 empty] | Кирова 31-33 | 1980 | 45 | ААБ3х120
[19 empty] | ТП-118-Кирова29 | 1981 | 41 | ААБ3х120+1х50
[19 empty] | ТП-118-Кирова33 | 1981 | 70 | ААБ3х120
[19 empty] | ТП118-Урицкий20 | 1981 | 60 | ААБ3х50+1х25
[19 empty] | Кирова29-Урицкий20 | 1981 | 62 | ААБ3х50+1х25
[19 empty] | Урицкий20-22 | 1981 | 40 | ААБ3х50+1х25
[19 empty] | Урицкий22Д1-Д2 | 1981 | 40 | ААБ3х50+1х25
[19 empty] | Урицкий22Д2-Д3 | 1981 | 90 | ААБ3х50+1х25
52 | [8 empty] | 3 /Т.Петровой 6/ инв.000001735 /000001736 | РП
53 | [8 empty] | 163 СПАР 060000705/060000706 | БКТП | 2х630 | всего 20.: БКТП 163 до врезки ф.48-14; всего 21.: 2017; всего 22.: 328; всего 23.: АСБ 2л 3х240
[23 empty] | БКТП 163 до врезки ф.48-22 | 2017 | 324 | АСБ 2л 3х240
54 | [8 empty] | 166 ул.Пионерская | КТП | 160 | 14.: 2019; всего 20.: КТП 166- ТП 160; всего 21.: 2019; всего 22.: 288; всего 23.: АСБ 2л 3х50
55 | Л-48-15 | [7 empty] | 76 /Лен.шоссе 15/ инв.000001983/ 000001984 | ЗТП | 2х1000 | всего 20.: ПС-48-ТП-76 инв.000002156; всего 21.: 1977; всего 22.: 1600; всего 23.: АСБ3х150
[23 empty] | ТП-76до ВЛ-10 в стор.ТП-49 инв.000002156 | 1986 | 650 | АСБ3х150
56 |  |  | Вставка ВЛ-10 инв.000002155 | 518 | А-120 | 10 |  | 10 | 49 /Б.Зареч.1/ инв.000001895/ 000001896 | ЗТП | 250 | всего 20.: ТП49 на ВЛ-10 в стор.ТП-76 инв.000002156; всего 21.: 1974; всего 22.: 636; всего 23.: ААБ3х150
[23 empty] | ТП-49-ТП-144 инв.000002156 | 1988 | 380 | АСБ3х120
[23 empty] | ПС-48-на ВЛ-10 в ст.ТП6 инв.000002158 | 1982 | 90 | АСБ3х240
[23 empty] | ТП6-на ВЛ-10 Л-48-16 инв.000002158 | 2001 | 30 | ААШВ 3х95
57 | [8 empty] | 161 /ул.Наплатинская/060000769/060000768 | КТП | 400 | 14.: 2017; всего 20.: КТП 161- до ВЛ 0,4 в сторону ТП-46; всего 21.: 2017; всего 22.: 42; всего 23.: АВБбШВ 4х25
[19 empty] | КТП 161- до ВЛ 0,4 в сторону ТП-79 | 2017 | 164 | АВБбШВ 4х70
58 | Л-48-16 |  | ТП-46-РП2 инв.000002157 | 650 250 | СИП3 3х120 СИП3 3х50 | 26 |  | 26 | 46 /Пислегина 12/ инв.000001884/ 000001885 | ЗТП | 2х250 | 46-1 инв.000001886 |  | 678 | А-25 А-16 | 22 | 1 | 23 | ТП-46-ВЛ-0,4 инв.000001887 | 1969 | 30 | АСБ 3х175+1х50 | ТП-46-ПП7 инв.000002158 | 1987 | 800 | АСБ 3х240
|  |  | отпайка наТП6 инв.000002157 | 150 | А-120 | 2 |  | 2 |  |  |  | 46-2 |  | 1378 31 20 | А-25 А-16 СИП4х16 2х16 | 45 | 1 | 46 | ТП-46-ВЛ-0,4 | 1997 | 30 | АСБ 3х75+1х50 | ТП-46-ТП-47 инв.000002158 | 1991 | 810 | ААБ3х120
|  |  | ПС-48-ПП7 инв.000002157 | 500 | А-120 | 9 |  | 9 |  |  |  | всего 20.: ТП-46 на ВЛ-10 в стРП2 инв.000002158; всего 21.: 1979; всего 22.: 200; всего 23.: АСБ 3х240
|  |  | Отпайка наТП10 инв.000002157 | 245 | СИП 3 3х120 | 7 |  | 7 |  |  |  | всего 20.: ТП-10 на ВЛ-10 инв.000002158; всего 21.: 2004; всего 22.: 52; всего 23.: АСБ 3х120
59 |  |  | Отпайка на ТП12 инв.000002157 | 178 | СИП 3 3х50 | 4 |  | 4 | 12 /П.Баранова 1/ инв. 000001763/ 000001764 | ЗТП | 250 | 12 инв.000001765 |  | 860 87 23 | А-25 А-16 СИП 4х35 Сип 2х16 | 29 | 1 | 30 |  |  |  |  | ТП139 на ВЛ10 в стор.ТП12 инв.000002158 | 1994 | 360 | АСБ3х150
60 |  |  | Отпайка на ТП14 инв.000002157 | 250 | СИП 3 3х50 | 7 |  | 7 | 14 Ленинградская 4 ЛОЭСК инв.130000091 | КТП | 400 | 14 вых.1 инв.000001770 |  | 200 105 | СИП 3х70 +1х95 СИП 2х16 | 11 |  | 11 | ТП-14-до ВЛ-0,4 инв.000001771 | 1995 | 20 | АВБбШв 3х50+1х95
[12 empty] | 14 вых.2 |  | 180 | А-35 А-25 | 7 |  | 7 | ТП-14-до ВЛ-0,4 | 1995 | 20 | АВБбШв 3х50+1х95
61 | [8 empty] | 143 /Б.Зареч.1/ инв. 000002127/ 000002128 | ЗТП | 250+0 | 143-1 инв.000002129 |  | 626 | А-35 А-16 | 20 |  | 20 | ТП-143до ВЛ-0,4 инв.000002130 | 2000 | 320 | АСБ4х95 | ТП-143-ТП51 инв.000002158 | 1987 | 2000 | АСБ3х120
[12 empty] | 143-2 |  | 724 | А-25 А-16 | 24 |  | 24 | ТП-143до ВЛ-0,4 | 2000 | 25 | АСБ4х95
[12 empty] | 143 ул. Дмитриева | 2023 | 118 | СИП-2 3х50 2х50 | 5 |  | 5
62 | [8 empty] | 50 /Б.Зареч.32/ инв.000001897/000001898 | ЗТП | 250+400 | 50-1 инв.000001899 |  | 1262 | А-35 А-25 А-16 | 23 | 22 | 45 | ТП-50 до ВЛ-0,4 инв.000001900 | 1996 | 27 | АСБ 4х150 | ТП-50-ТП51 инв.000002158 | 1974 | 596 | ААШВ3х95
[12 empty] | 50-2 |  | 868 41 20 | А-35 А-25 А-16 СИП 4х16 2х16 | 28 | 1 | 29 | ТП-50 до ВЛ-0,4 | 1996 | 27 | АСБ 4х150 | ТП-50-ТП52 инв.000002158 | 1970 | 692 | АСБ3х50
[12 empty] | 50-3 |  | 580 | А-35 А-16 | 19 | 2 | 21 | ТП-50 до ВЛ-0,4 | 1969 | 60 | АСБ3х95 | ТП-50-ТП112 инв.000002158 | 2003 | 500 | АСБ3х71
[9 empty] | Рек-я 13-1-13-0-08-06-2-108 |  |  | 15.: 502; 16.: СИП; ж/б и на ж/б пр. 17.: 12; всего 19.: 12
63 | [8 empty] | 48 /Б.Зареч.2/ инв.000001891/000001892 | ЗТП | 400 | 48-1 инв.000001893 |  | 1031 31 | А-25 А-16 СИП4х16 | 34 | 12 | 46 | ТП-48 до ВЛ-0,4 инв.000001894 | 2000 | 42 | ААШВБ3х50+1х25 | ТП-48-ТП112 инв.000002158 | 2003 | 550 | АСБ3х70
[12 empty] | 48-2 |  | 852 | А-35 А-25 | 24 | 7 | 33 | ТП-48 до ВЛ-0,4 | 1995 | 20 | ААШВБ3х50+1х25 | ТП-48-ТП-49 инв.000002158 | 1970 | 620 | ААШВ3х95
[12 empty] | 48-3 |  | 251 | А-35 | 10 |  | 10 | ТП-48 до ВЛ-0,4 | 1980 | 42 | ААШВ3х120
64 | [8 empty] | 52 /Дмитриева 58/ инв. 000001906/ 000001907 | ЗТП | 400+0 | 52-1 инв.000001908 |  | 353 | А-35 | 10 |  | 10 | ТП-52-Дмитриева 70а инв.000001910 | 1972 | 100 | АПБбШв3х50+1х25 | ТП52-ТП-51 инв.000002158 | 1971 | 1095 | АСБ3х95
[12 empty] | 51-2 |  | 890 25 | А-35 А-16 СИП 2х16 | 32 | 1 | 32 | ТП-52-Дмитриева 70а | 1972 | 100 | АПБбШв3х50+1х25
[12 empty] | 51-3 |  | 302 42 457 | СИП3х70+1х95 СИП4х16 А-25 А-16 | 24 | 3 | 27 | Дмитриева 70-Комсомола36 | 1975 | 137 | АСБ3х70+1х50
[13 empty] | 2022 | 20 | СИП 4х35 | 1 |  | 1 | Комсомола 36-38 | 1975 | 32 | АСПБОШП3х35+1х16
[19 empty] | Комсомола 36-Дмитриева 74 | 1972 | 250 | ААБ3х70+1х35
[19 empty] | ТП-52до ВЛ-0,4 инв.000001909 | 1967 | 30 | АСБ 3х95+1х25
[19 empty] | ТП-52до ВЛ-0,4 | 1967 | 30 | АСБ 3х95+1х25
65 | [8 empty] | 104 /Связи 1/ инв. 000002052/ 000002053 | ЗТП | 250+400 | всего 20.: ТП-104-школа2 инв.000002054; всего 21.: 1974; всего 22.: 150; всего 23.: ААШВ3х120; всего 20.: ТП-104-ТП-106 инв.000002158; всего 21.: 1965; всего 22.: 370; всего 23.: АСБ3х95
[19 empty] | ТП-104-Гостиница | 1966 | 280 | ААБ3х95 | ТП-104-ТП-21 инв.000002158 | 1966 | 600 | АСБ3х120
ПП-7-ТП71Т-1
ПП-7-ТП71Т-1
66 | [8 empty] | 51 /Юношеская 13/ инв. 000001901/ 000001902 | ЗТП | 400+250 | 51-1 инв.000001903 |  | 183 60 392 | СИП 3х70+1х95 Сип 4х16 А-25 А-16 | 21 |  | 21 | ТП-51-Юнош.15 инв.000001905 | 1989 | 85 | АВБШу3х70+1х35
[12 empty] | 51-2 |  | 610 15 | А-35 А-25 А-16 СИП х4х16 | 11 | 8 | 19 | ТП-51-Юношес.13 | 1996 | 95 | ААШВ3х120
[12 empty] | 51-3 |  | 447 | А 25 А-16 | 12 | 4 | 16 | Юношес.13-15 | 1996 | 30 | ААШВ3х120
[19 empty] | ТП-51доВЛ-0,4 инв.00001904 | 1963 | 35 | ААШВ3х95+1х35
[19 empty] | ТП-51доВЛ-0,4 | 1976 | 42 | АСБ3х95+1х16
67 | [8 empty] | 112 /Дачная 5/ инв. 000002071/ 000002072 | ЗТП | 400 | 112-1 инв.000002073 |  | 233 13 38 | СИП 3х70+1х95 СИП 4х16 А-16 | 6 | 1 | 7 | ТП-112до ВЛ-0,4 инв.000002074 | 2002 | 30 | АСБ4х150
[12 empty] | 112-2 |  | 727 13 | А-35 А-25 СИП 4х16 | 20 | 8 | 28 | ТП-112до ВЛ-0,4 | 2002 | 45 | АВБбШв4х120
68 | [8 empty] | 57 /Комсомола 21/ инв.000001925/ 000001926 | ЗТП | 400 | 57-1 инв.000001927 |  | 1030 50 | СИП4х95 СИП 4х16 | 32 |  | 32 | ТП-57-Дмитриева 72 инв.000001929 | 1972 | 180 | ААБ3х95 | ТП-57-ТП-52 инв.000002158 | 1970 | 1016 206 | АСБ3х95 АСБ3х120
[12 empty] | 57-2 |  | 1122 206 | СИП4х95+1х25 СИП4х14 | 44 |  | 44 | ТП-57-школа№1 старое здание | 1969 | 60 | ААБ3х95
[19 empty] | ТП-57-школа№1 старое здание | 1969 | 60 | СБ3х6+1х4
[19 empty] | ТП-57-школа№1 новое здание | 1969 | 100 | ААБ3х95
[19 empty] | Школа №1 (стар. - нов.зд.) | 1969 | 40 | СБ3х10+1х6
[19 empty] | ТП-57-ВЛ-0,4 инв.000001928 | 1969 | 30 | АСБ 4х150
[19 empty] | ТП-57-ВЛ-0,4 | 2000 | 20 | АСБ4х150
69 | [8 empty] | 62 /Дмитриева 126/ инв. 000001937/ 000001938 | ЗТП | 400 | 13: 62-1 инв.000001939; 15.: 706 285 663; 16.: СИП4х95 СИП 4х16 А-35; ж/б и на ж/б пр. 17.: 53; Деревянные без пасынков 18.: 4; всего 19.: 57
[12 empty] | 62-2 |  | 51 844 | СИП 4х95 А-35 А-16 | 22 | 8 | 30 |  |  |  |  | ТП-62-ТП-57 инв.000002158 | 2007 | 800 | АСБ 3х120
[12 empty] | 62-3 |  | 558 70 | СИП4х95 СИП2х16 | 22 |  | 22
70 | [8 empty] | БКТП-41 инв.00002928 | БКТП | 1000+0
71 | [8 empty] | РП 2 /Комсомола 1/ инв.000001732/ 000001733 | РП |  | всего 20.: РП-2 на ВЛ-10 в стТП46 инв.000002158; всего 21.: 1976; всего 22.: 30; всего 23.: АСБ3х240
[23 empty] | РП-2 -ТП-143 инв.000002158 | 1989 | 2600 | АСБ3х120
[23 empty] | РП-2 ТП41 инв.000002158 | 1970 | 885 | АСБ3х95
[23 empty] | РП-2-ТП-104 инв.000002158 | 1968 | 600 | АСБ3х95
72 | [8 empty] | ТП-158 /Фабрициуса | ТП | 400 | 158-1 |  | 260 | СИП 3х95+1х95Х1х25 | 8 |  | 8 | ТП 158- выход на ВЛ | 2015 | 60 | АСБ 4х120 | ТП 158-ТП 62 | 2015 | 290 | АСБ 3х120
[19 empty] | ТП 158- выход на ВЛ | 2015 | 100 | АСБ 4х120
[19 empty] | ТП 158- выход на ВЛ | 2015 | 50 | АПвБбШ 4х150
[23 empty] | ПС-48-РП-3 инв.000002159 | 1982 | 400 1247 1150 | АСБ3х240 АСБ3х185 АСБ 3х120
73 | Л-48-19 | [7 empty] | 113 /Володар.52/ инв.000002075/ 000002076 | ЗТП | 2х630 | всего 20.: РП-3-ТП-113 инв.000002159; всего 21.: 1975; всего 22.: 2580; всего 23.: АСБ3х185
74 | [8 empty] | 114 /Пионерс.4/ инв.000002077/000002078 | ЗТП | 2х400 |  |  |  | есть воздушка |  |  |  | ТП-114-Пионерская 6 инв.000002079 | 1982 | 190 | АПБШВ3х35+1х16 | ТП-114-ТП-113 инв.000002159 | 1975 | 773 | АСБ3х150
[19 empty] | ТП-114-Пионерская 2 | 1982 | 62 | АПБШВ3х35+1х16
[19 empty] | Пионерская 2-Пионерская 6 | 1982 | 250 | АПБШВ3х35+1х16
[19 empty] | ТП 114- до ВЛ в сторону ТП-145 | 2017 | 137 | АВБбШВ 4х185
| Л-48-22 | [7 empty] | РП 4 |  |  | всего 20.: пс48--РП-4 инв.000002161; всего 21.: 1980; всего 22.: 1300; всего 23.: АСБ3х240
[23 empty] | РП-4-ТП-71, 72 Т2 инв.000002161 | 1982 | 580 | АсБ3х150
[23 empty] | ТП-72-ТП-7 инв.000002161 | 1982 | 100 | АСБ 3х150
|  |  | Вставка ВЛ-10кВ инв.000002160 | 100 | СИП 3 3х120 | 2 |  | 2 |  |  |  | всего 20.: РП-4-до ВЛ-10 в ст.ТП-143 инв.000002161; всего 21.: 1989; всего 22.: 1100; всего 23.: АСБ3х185
[23 empty] | ТП-143 до ВЛ-10 в ст.РП-4 инв.000002161 | 1987 | 625 | АСБ3х185
75 | [8 empty] | 47 /Нарвская 16/ инв. 000001888/ 000001889 | ЗТП | 2х400 | всего 20.: ТП-47-Нарвская16 инв.000001890; всего 21.: 1972; всего 22.: 50; всего 23.: ААШВ3х185+1х50; всего 20.: РП4-ТП-47 инв.000002161; всего 21.: 1987; всего 22.: 500; всего 23.: ААШВ3х185
[19 empty] | ТП-47-Кирова10 | 1975 | 65 | АВВБ3х150+1х50
[19 empty] | Кирова 12-кафе | 1995 | 80 | ААШВ 3х120
[19 empty] | ТП-47-Кирова12 | 1995 | 105 | АСБ3х120
[19 empty] | Кирова10-12 | 1995 | 100 | АСБ3х95
[19 empty] | Кирова 10-кафе | 1995 | 60 | ААШВ 3х120
[19 empty] | ТП-47 -Кирова 23 | 1972 | 145 | АВВБ3х150+1х50
76 | [8 empty] | 144 /Б.Зареч.1/ инв.000002131/ 000002132 | ЗТП | 2х630 | всего 20.: ТП-144-ТП-143 инв.000002161; всего 21.: 1988; всего 22.: 700; всего 23.: АСБ3х185
77 | [8 empty] | 10 /Нарвская 14/ инв. 000001753/ 000001754 | ЗТП | 250 | 10 -1вых. Инв.000001755 |  | 312 | А-25 | 4 | 6 | 10 | ТП-10-до ВЛ-0,4 кВ инв.000001756 | 2004 | 50 | АСБ 4х120 | ТП-10 ТП-47 инв.000002161 | 1972 | 140 | ААШВ3х120
[12 empty] | 10-2вых. |  | 227 210 67 516 | СИП3х70+1х95 СИП4х16 СИП 2х16 А-25 А-16 | 35 |  | 35 | ТП-10-до ВЛ-0,4 кВ | 2004 | 50 | АСБ 4х120
[12 empty] | 10-вых.3 |  | 247 283 | СИП 4х16 А-16 | 8 | 11 | 19 | ТП-10-до ВЛ-0,4 кВ | 2004 | 50 | АСБ 4х120
[19 empty] | ТП 10-Нарвская 16 инв.000001757 | 1972 | 120 | ААШВ 3х185+1х50
78 | [8 empty] | 139 /Кирова 18/ инв. 000002114/ 000002115 | ЗТП | 630+400 | 139-1 инв.000002116 |  | 978 | СИП 4х70, А-25 | 34 | 1 | 35 | ТП-139-Кирова22/1 инв.000002118 | 1989 | 160 | ААБ3х120 | ТП-139-ТП-47 инв.000002161 | 1987 | 600 | ААШВ3х120
[19 empty] | Кирова22 к.1-Кирова 22к.2 | 1991 | 115 | ААБ3х120
[19 empty] | Кирова22к.2- 22 | 1991 | 90 | ААБ3х120
[19 empty] | Кирова22/1-Кирова 22 | 1991 | 70 | ААБ3х120
[19 empty] | ТП-139-Кирова 18 к.2 | 1989 | 64 | ААБ4х95
[19 empty] | ТП-139-Кирова 18 к.2 | 1989 | 64 | ААБ4х95
[19 empty] | ТП-139-Кирова 18А | 1989 | 110 | ААБ4х95
[19 empty] | ТП-139-Кирова 18Б | 1989 | 150 | ААБ4х120
[19 empty] | Кирова 18А-Кирова 18Б | 1989 | 60 | ААБ4х95
[19 empty] | Кирова 18 к.2-Кирова 18А | 1990 | 60 | ААБ4х95
[19 empty] | ТП-139-С.Перовской 20/11 | 1995 | 100 | ААБ3х120
[19 empty] | ТП-139-С.Перовской 20/11 | 1995 | 100 | ААБ3х120
[19 empty] | ТП-139-Кирова 20к.1 | 1995 | 73 | ААБ3х120
[19 empty] | ТП-139-Кирова 20к.1 | 1995 | 73 | ААБ3х120
[19 empty] | ТП-139-Кирова 20 | 1989 | 50 | ААШВ3х185
[19 empty] | ТП-139-Кирова 20 | 1989 | 50 | ААШВ3х185
[19 empty] | ТП-139-Кирова22/1 | 1989 | 160 | ААБ3х120
[19 empty] | Кирова 22-Кирова 24 | 1994 | 45 | ААШВ 3х95
[19 empty] | Кирова 22/1-Кирова 22 к.1 | 1989 | 30 | ААБ4х70
[19 empty] | ТП-139 до ВЛ 0,4 инв.000002117 | 1992 | 20 | АСБ 4х120
79 | [8 empty] | 152/Миккели/ 000002927 | ЗТП | 250+0 | всего 20.: ТП152-ТП114 инв.000002159; всего 21.: 2010; всего 22.: 755; всего 23.: АСБ 3х240
[23 empty] | ТП152-ТП145 инв.000002159 | 2010 | 233 | АСБ 3х240
80 | Л-48-23 |  | ПС-48-ТП-8 инв.000002162 | 540 | Ас-120 | 10 |  | 10 | 8 /Пислегина 43/ инв. 000001747/ 000001748 | ЗТП | 630+630 | 8-1вых инв.000001749 |  | 363 | А-25 | 12 |  | 12 | ТП-8до ВЛ-0,4 инв.000001750 | 1998 | 19 | ААБ3х95 | ПС-48до ВЛ-10 в ст.ТП-8 инв.000002163 | 1982 | 85 | АСБ3х240
[12 empty] | 8-2вых |  | 1076 | А-25 | 37 |  | 37 | ТП-8до ВЛ-0,4 | 1998 | 20 | ААБ3х95 | ТП-8 до ВЛ-10 в ст.Л48-23 инв.000002163 | 1985 | 420 | АСБ3х150
[12 empty] | 8-3вых |  | 32 | А 2х16 | 2 |  | 2 | ТП-8до ВЛ-0,4 | 1995 | 90 | ААБ3х95 | ТП-8 -РП-4 инв.000002163 | 1985 | 60 | АСБ3х150
[23 empty] | ТП-8-ТП-91 инв.000002163 | 1985 | 250 | АСБ3х150
[23 empty] | ТП-71-ПП-7 инв.000002163 | 1982 | 100 | АСБ3х150
81 | [8 empty] | 11 /Москов.16/ инв. 000001758/ 000001759 | ЗТП | 400 | 11 |  | 536 137 | А-25 А-16 СИП4х16 | 23 |  | 23 | ТП-11-школа4 | 1979 | 160 | ААБ3х120( 2 кабеля по 80 м) | ТП-11-ТП-89 инв.000002163 | 1966 | 610 | ААШВ3х95
[19 empty] | ТП-11до ВЛ-0,4 | 2000 | 27 | АСБ3х95+1х50 | ТП-11-ТП-9 инв.000002163 | 1963 | 400 | АСБ3х70
[23 empty] | ТП-11-ТП-13 инв.000002163 | 1966 | 400 | ААШВ3х95
82 | [8 empty] | 13 /Ленинградс.25/ инв. 000001766/000001767 | ЗТП | 160 | 13 |  | 692 68 | А-35 А-25 А-16 СИП 4х16 | 17 |  | 17 | ТП-13 до ВЛ-0,4 |  | 25 | АСБ3х95+1х50 | ТП-13-ТП-15 инв.000002163 | 1966 | 370 | СБ3х95
[19 empty] | ТП-13 до ВЛ-0,4 |  | 70 | АСБ3х50+1х25
83 | [8 empty] | 15 /Яковлева 13/ инв. 000001772/000001773 | ЗТП | 400 | 15-1вых |  | 122 23 | А-25 СИП4х70 | 6 |  | 6 | ТП-15-Урицкого48 | 1970 | 260 | ААБ3х95 | ТП-15-ТП-17 инв.000002163 | 1984 | 450 | ААБ3х95
[12 empty] | 15-2выз |  | 90 101 67 60 | А-35 СИП4х35; 4х24;4х16 | 9 |  | 9 | ТП-15-Ресторан Урицкий 50 | 1964 | 240 | ААБ3х95
[19 empty] | ТП-15-туалет (Хоз маг) | 1990 | 24 | ААВГ3х70+1х35
[19 empty] | ТП-15 до ВЛ-0,4 | 1998 | 25 | АСБ3х120+1х70
[19 empty] | ТП-15 до ВЛ-0,4 | 1998 | 20 | АСБ3х120+1х70
[9 empty] | инв.060002121 |  |  | всего 20.: ТП-15 до КД; всего 21.: 2022; всего 22.: 86; всего 23.: АПВБбШп4х70
84 | [8 empty] | 17 /Урицкий 63/ инв.000001777/000001778 | ЗТП | 400+250 | 17 |  | 146 | СИП4х35 | 6 |  | 6 | ТП-17-Урицкий58 | 1967 | 170 | ААБ3х185 | ТП-17-ТП-20 инв.000002163 | 1968 | 405 | СБ3х120
[19 empty] | Урицкого58 -67 | 1967 | 110 | ААБ3х95
[19 empty] | ТП-17- ДНТ | 1978 | 120 | ААБ3х240
[19 empty] | ТП-17- Дет.сад | 1973 | 75 | ААШВ 3х120
[19 empty] | ТП-17- Дет.сад | 1973 | 75 | ААШВ 3х120
[19 empty] | ДНТ-Поликлиника | 1978 | 70 | ААБ3х240
[19 empty] | ТП-17- Урицкий 67 | 2015 | 250 | АВБбШв 4х120
85 | [8 empty] | 19 /Урицкий 73/ инв. 000001787/000001788 | ЗТП | 250+400 | 19 |  | 73 | А-16 |  | 4 | 4 | ТП-19-Урицкого 73 | 1992 | 115 | ААБ3х120 | ТП-19-ТП-20 1с.ш. инв.000002163 | 1980 | 420 | ААШВ3х120
[19 empty] | Урицкого73Д1-2 | 1992 | 95 | ААБ3х120 | ТП-19-ТП-20 2с.ш. инв.000002163 | 1980 | 490 | СБ 3х70
[19 empty] | Урицкого73Д1-2 | 1992 | 95 | ААБ3х120 | ТП-19-ТП-24 инв.000002163 | 1976 | 57 221 | АСБ3х120 АСБ 3х95
[19 empty] | Урицкий 73 Д1 -Уриц.75 | 1992 | 110 | АСБ 3х185+1х50 | ТП-19-ТП-26 инв.000002163 | 1978 | 385 | АСБ3х120
[19 empty] | Урицкий 73 Д2-Д3 | 1992 | 50 | 3х70+1х25
[19 empty] | ТП-19-Урицкого 66 | 1983 | 250 | 3х95+1х35
[19 empty] | ТП-19до ВЛ-0,4 |  | 26 | АСБ3х50+1х25
[19 empty] | ТП-19-Кирова77 | 1983 | 308 | АСБ3х120+1х35
[19 empty] | Урицкий71-73 | 1978 | 90 | ААБ3х50+1х25
[19 empty] | ТП-19 - Урицкий 77 корп.9 | 2022 | 124 | АПвБбШв 4х70
86 | [8 empty] | 24 /Кирова 75/ инв.000001809/ 000001810 | ЗТП | 2х630 | всего 20.: ТП-24-Кирова 79а; всего 21.: 1971; всего 22.: 114; всего 23.: ААБ3х95; всего 20.: ТП-24-ТП-41 инв.000002163; всего 21.: 1968; всего 22.: 357; всего 23.: АСБ3х95
[19 empty] | ТП-24-Кирова 79 | 1968 | 160 | АСБ3х95+1х35
[19 empty] | ТП-24-Кирова66 | 1974 | 85 | ААШВ 3х240
[19 empty] | ТП-24-ДК | 1970 | 210 | ААШВ3х120
[19 empty] | ТП-24-ДК | 1970 | 210 | ААШВ3х120
[19 empty] | ТП-24-ДК | 1970 | 210 | ААШВ3х120
[19 empty] | ТП-24-ДК | 1970 | 210 | ААШВ3х120
[19 empty] | ТП-24-ДК | 1970 | 210 | АВПБ3х35+1х16
[19 empty] | ТП-24-ДК | 1970 | 210 | АВПБ3х35+1х16
[19 empty] | Урицкого66-64 | 1983 | 45 | ААШВ3х240
[19 empty] | ТП-24-аварийная служба | 1971 | 60 | АСБ3х95+1х50
[19 empty] | ТП-24-Урицкого75 | 1974 | 200 | ААБ3х120
[19 empty] | ТП-24-Урицкого64 | 1974 | 60 | ААБ3х70
[19 empty] | Урицкий 66 Д1-Д2 | 1976 | 45 | ААШВ3х240
[19 empty] | ТП24-Кирова 66 Д2 | 1984 | 250 | АПВТ3х95+1х35
[19 empty] | ТП24-Кирова 77 | 1983 | 60 | АСС3х120+1х35
[19 empty] | ТП24-Кирова 77 | 1983 | 60 | АСС3х120+1х35
[19 empty] | ТП 24 до КР 1 ж.д.Кирова 83 к.1 | 2018 | 300 | АВБШв 4х185
[19 empty] | ТП 24 до КР 2 ж.д.Кирова 83 к.1 | 2018 | 72 | АВБШв 4х185
87 | [8 empty] | 26 /Урицкий 77/ инв. 000001815/000001816 | ЗТП | 2х400 | всего 20.: ТП-26-ТП-27 инв.000002163; всего 21.: 1966; всего 22.: 250; всего 23.: СБ3х95
88 | [8 empty] | 30 /Кирова 74/ инв.000001827/000001828 | ЗТП | 2х400 | 30 |  | 20 80 428 | СИП3х70+1х90 СИП 4х35 А-25 А- 35 | 11 | 7 | 18 | ТП-30 до ВЛ-0,4 | 1985 | 210 | АВББ3х185+1х50 | ТП-30-ТП-27 инв.000002163 | 1666 | 60 320 | ААШВ3х150 АСБ3х95
[19 empty] | от ТП-30 ВЛ-0,4 кВ оп.14-оп.15 | 1990 | 60 | АВВГ 3х50+1х25
[19 empty] | ТП-30 до Урицкого80 | 1985 | 140 | АСБ3х95+1х50
[19 empty] | ТП-30-Школа№3 (новое здание) | 1985 | 290 | ААБ3х95
[19 empty] | ТП-30-Школа№3 (новое здание) | 1985 | 290 | ААБ3х95
[19 empty] | Школа3(новая-старая) | 1985 | 185 | ААБ3х120
[19 empty] | ТП-30-Кирова95 | 1966 | 30 | ААБ3х95
[19 empty] | Кирова95(Д1-Д2) | 1966 | 65 | ААБ3х95
[19 empty] | Кирова95 -93 | 1966 | 115 | АСБ3х95+1х50
[19 empty] | Кирова95-Урицкого74 | 1966 | 75 | ААШВ3х120
[19 empty] | Урицкого74-72 | 1968 | 120 | АСБ3х120+1х50
[19 empty] | Кирова 93-91 | 1966 | 30 | ААБ3х95
89 | [8 empty] | 20 /Советский 4/ инв.000001792/000001793 | ЗТП | 400+630 | 13: 20-1вых; 14.: 1965; 15.: 55; 16.: А-35; ж/б и на ж/б пр. 17.: 3; всего 19.: 3
[19 empty] | ТП-20 до ВЛ-0,4 кВ | 1970 | 20 | ААШВ 3х70+1х25
[19 empty] | ТП-20-Урицкого67 | 1968 | 220 | ААБ3х70
[19 empty] | ТП-20-Урицкого67 | 1968 | 220 | АСБ 3х150+1х25
[19 empty] | Урицкий 67-Урицкий 65/6 | 1968 | 30 | ААБ 3х70+1х35
[19 empty] | ТП-20-Толм.2 | 2001 | 180 | ААШВ3х95
[19 empty] | Урицкого58-хранилище | 1989 | 70 | ААБ3х95
[19 empty] | Комп.центр-хранилище | 1989 | 80 | ААБ 3х95
[19 empty] | Комп.центр-Кирова 69 | 1989 | 113 | АСБ3х95+1х50
[19 empty] | ТП-20-Толм.2 | 1989 | 180 | АВБбГШ 4х150
[19 empty] | ТП-20-Урицкого73 | 1980 | 620 | АСБ3х185+1х50
[19 empty] | ТП-20-Урицкого62 | 1966 | 45 | ААШВ3х120
[19 empty] | ТП-20-гараж исп | 1978 | 50 | АВВБ3х150+1х70 (2 кабеля по 25)
[19 empty] | Гараж-админ. | 1978 | 120 | АВВБ3х150 (2 кабеля по 60)
[19 empty] | Кирова 69-Кирова 67а | 2004 | 30 | АСБ 3х95+1х15
[19 empty] | Кирова 67а-Кирова 67 | 2004 | 40 | АСБ 3х95+1х15
90 | [8 empty] | 27 /Урицкий 72/ инв.000001818/000001819 | ЗТП | 400+400 | всего 20.: ТП-27-Кирова68; всего 21.: 2009; всего 22.: 160; всего 23.: АСБ4х185
[19 empty] | ТП-27-Урицкого72 | 2009 | 300 | АВбШВ 4х150
[19 empty] | ТП-27-Урицкого72 | 1966 | 125 | АСБ3х95+1х35
[19 empty] | ТП-27-Урицкого72 | 2002 | 70 | АСБ4х95
[19 empty] | ТП-27-Кирова83 | 1966 | 120 | ААБ3х95(2кабеля по 60м)
[19 empty] | ТП-27-Урицкий 70 | 1968 | 125 | АСБ3х95+1х35
[19 empty] | ТП27-Кирова85 | 1998 | 260 | АСБ3х70+1х35(2кабеля по 130м)
[19 empty] | ТП-27-Кирова81 | 1967 | 97 | ААШВ3х120
[19 empty] | ТП-27-Кирова68 | 2009 | 160 | АСБ4х150
[19 empty] | ТП27-Кирова87 | 2009 | 210 | АВбШв4х150
[19 empty] | ТП-27-Кирова68 кор.1 | 1980 | 120 | АВВБ3х120
[19 empty] | ТП-27-Кирова68 кор.1 | 1980 | 120 | АВВБ3х120
[19 empty] | Кирова 83-68 | 1968 | 150 | ААБ3х95
[19 empty] | Кирова68-Володарского7 | 1968 | 32 | ААБ3х50
[19 empty] | Володарского7-Д/сад | 1985 | 40 | АСБ3х50+1х25
[19 empty] | Володарского11-Д/сад | 1994 | 110 | АСБ3х50+1х25
[19 empty] | Володарского11-Кирова72 | 2009 | 50 | АВбШВ4х150
[19 empty] | Володарского11-Кирова70 | 1966 | 50 | ААБ3х95
[19 empty] | Кирова72-89 | 2001 | 63 | АСБ3х95
[19 empty] | Кирова81-79 | 1967 | 40 | ААБ3х95
[19 empty] | Урицкого70-66 | 1976 | 166 | ААШВ3х120
[19 empty] | Кирова70-Кирова 72 | 2009 | 60 | АВбШв4х150
[19 empty] | Кирова 68-Володарский 9 | 2009 | 120 | АСБ4х150
[19 empty] | Урицкого70-79а | 1970 | 125 | АСБ3х95+1х35
[19 empty] | Кирова85-87 | 2009 | 30 | АВБбШ 3х150
[19 empty] | Кирова 85-87 | 1966 | 35 | АСБ3х170+1х35
[19 empty] | Кирова 87-89 | 1966 | 160 | АСБ3х70
[19 empty] | Кирова 87-89 | 1966 | 160 | АСБ3х70
[19 empty] | Кирова 68 к.1-Кирова 85 | 1980 | 96 | АВВБ3х150
[19 empty] | КЛ 0,4 от П-27 до ж.д Кирова 83 к.1 | 2018 | 15 | АВБШв 4х185
91 | [8 empty] | 155/Уриц.16/ 000002720 | ЗТП | 2х400 | всего 20.: ТП155-РП4 инв.000002163; всего 21.: 2010; всего 22.: 435; всего 23.: АСБ2л3х150
[23 empty] | ТП155-ТП119 инв.000002163 | 2010 | 655 | АСБ2л3х150
92 | [8 empty] | 4 /Пислегина 43/ инв.000001739/ 000001740 | РП |  | всего 20.: РП-4-ТП-71, 72 Т1 инв.000002163; всего 21.: 1979; всего 22.: 550; всего 23.: АСБ3х150
[23 empty] | РП-4-ТП-136 инв.000002163 | 1989 | 1050 | АСБ 2л 3х240
[23 empty] | РП-4-ТП-89 инв.000002163 | 1968 | 275 | АСБ3х150
[23 empty] | ТП-89-ТП-118 инв.000002163 | 1984 | 656 | АСБ3х150
| 48-26 | [10 empty] | всего 20.: ПС-48-ТП-76 инв.000002164; всего 21.: 1977; всего 22.: 1600; всего 23.: АСБ3х150
93 | [8 empty] | 2 /ПНИ/инв .оборуд.000001734 | ЗТП | 400 | всего 20.: ТП-76-ТП-2 инв.000002164; всего 21.: 1972; всего 22.: 820; всего 23.: ААШВ3х120
94 | [8 empty] | 6 /Лен шоссе 7/ инв.000001743/ 000001744 | ЗТП | 100 | всего 20.: ТП-6-ТП-79 инв.000002164; всего 21.: 1971; всего 22.: 230; всего 23.: АсБ3х120
95 | [8 empty] | 137 /Лен шоссе 7/ инв. 000002109/ 000002110 | ЗТП | 2х250 | всего 20.: ТП-79-ТП-137 инв.000002164; всего 21.: 1987; всего 22.: 250; всего 23.: АсБ3х240
96 | [8 empty] | 79 /Лен шоссе 7/ инв. 000001989/ 000001990 | ЗТП | 2х400 | 79-1 | 1978 | 700 100 | А-25, СИП 4х35 | 24 |  | 24 | ТП-79 до ВЛ-0,4 кВ | 2007 | 65 | ВВГ4х70 | ТП-79-ТП-2 инв.000002164 | 1965 | 70 | ААБ3х120
97 | [8 empty] | 136 /Лен шоссе 7/ инв. 000002106/ 000002107 | ЗТП | 2х630 | всего 20.: ТП-136-Хирургия; всего 21.: 1987; всего 22.: 70; всего 23.: ААБ4х185; всего 20.: ТП-136-ТП-137 инв.000002164; всего 21.: 1988; всего 22.: 290; всего 23.: ААБ3х120
[19 empty] | ТП-136-Хирургия | 1987 | 70 | ААБ4х185 | ТП 136- ТП 76 | 2015 | 866 | АСБ 3х150
[19 empty] | ТП-136-Хирургия | 1987 | 70 | ААБ4х185
[19 empty] | ТП-136-инфекц. | 1990 | 160 | ААШВ3х120 (2кабеля по 80м)
[19 empty] | ТП 136 - ВРУ Газ.котельной | 2022 | 88 | АВБбШв 4х16
| 48-27 |  | ПС48-РП2 инв.000002165 | 2300 | Ас-120 | 49 |  | 49 |  |  |  | всего 20.: ПС-48 на ВЛ-10встРП-2 инв.000002166; всего 21.: 1993; всего 22.: 90; всего 23.: АСБ3х150
[23 empty] | ПС-48 КЛ на террит.больн. Инв.000002166 | 1980 | 860 | АСБ3х185
[23 empty] | РП-2 до ВЛ-10 инв.000002166 | 1982 | 80 | АСБ3х240
98 | [8 empty] | 54 /Комсомола 5/инв. 000001915/ 000001916 | ЗТП | 250+400 | 54-1 |  | 604 | А-25 | 19 |  | 19 | ТП-54до ВЛ-0,4 | 2000 | 30 | АСБ3х120+1х70 | РП-2 -ТП54 инв.000002166 | 1964 | 412 | АСБ3х95
[12 empty] | 54-2 |  | 991 | А-25 | 29 |  | 29 | ТП-54до ВЛ-0,4 | 2000 | 30 | АСБ3х120+1х70 | ТП-54-ТП-60 инв.000002166 | 1971 | 480 120 600 | АСБ 3х120 АСБ 3х185 АСБ3х95
[19 empty] | ТП-54 до аптеки | 2000 | 200 | АСБ3х185+1х50
99 | [8 empty] | 116 /Яна Фабр.28/ инв. 000002082/ 000002083 | ЗТП | 250+100 | всего 20.: ТП-116-ТП-60 инв.000002166; всего 21.: 1984; всего 22.: 65; всего 23.: АСБ 3х120
100 | [8 empty] | 131 /Комсомола 29/ инв. 000002097 оборудование | КТП | 250 | всего 20.: ТП-131-ТП116 инв.000002166; всего 21.: 1973; всего 22.: 225; всего 23.: АСБ3х95
101 | [8 empty] | 60 /Комсомола 29/ инв. 000001935/ 000001936 | ЗТП | 2х400
102 | 36-01 | [7 empty] | 102 /Зел.Бор/ инв. 000002046/ 000002047 | ЗТП | 2х400 | всего 20.: ТП-102 до ВЛ-10 в ст.ТП-94 инв.000002141; всего 21.: 1978; всего 22.: 120; всего 23.: АСБ3х95
[23 empty] | ТП-295-ТП-115 инв.000002141 | 1973 | 430 | АСБ3х95
103 | [8 empty] | 293 /Зел.Бор/ инв.000002138/ 000002139 | ЗТП | 400+400 | всего 20.: ТП-293-ТП-295 инв.000002141; всего 21.: 1972; всего 22.: 478; всего 23.: АСБ3х95
[23 empty] | ТП-293-ТП102 инв.000002141 | 1987 | 384 | АСБ3х120
104 | [8 empty] | 115 /Зел.Бор/ инв.000002080/000002081 | ЗТП | 2х400 | всего 20.: ТП-115-ТП-34 инв.000002141; всего 21.: 2004; всего 22.: 4420; всего 23.: АСБ3х120
105 |  |  | ТП-857-ТП-94 инв.000002140 | 720 | А-50 | 13 |  | 13 | 94 /Зел.Бор/ инв.000002038/000002039 | ЗТП | 400
|  |  | ТП-94-ВЛ-10 В ст ТП-102 инв.000002140 | 500 | А-50 | 9 |  | 9
|  |  | ТП-94-ТП-96 инв.000002140 | 1600 | Ас-50 | 32 |  | 32
106 |  |  | ТП-95-ТП-113 инв.000002140 | 900 | Ас-95 | 20 |  | 20 | 95 /Северная 1/ инв. 000002040/ 000002041 | ЗТП | 100 | 95-1 |  | 638 15 | А-70 А-50 СИП 4х16 | 8 | 4 | 12 | ТП-95 до ВЛ 0,4 кВ | 1999 | 25 | АВВГ 4х50
[12 empty] | 95-2 |  | 897 836 | А-25 А-16; СИП | 33 | 20 | 53
107 |  |  | ТП-96-ТП-93 инв.000002140 | 1000 | А-50 | 33 |  | 33 | 96 /Мелиор.3/ инв. 000002044/ 000002045 | ЗТП | 250 | 13: ВЛ-0,4 от ТП 96 до границы заявителя; 14.: 2023; 15.: 57; 16.: СИП-2 3х70+1х70; ж/б и на ж/б пр. 17.: 2
108 | [8 empty] | 159/Лангина гора/инв.060000726/060000727 | КТП | 2х400 | всего 20.: ТП 159- до зем.уч-ка заявителя; всего 21.: 2015; всего 22.: 39; всего 20.: ТП 159- ТП 40; всего 21.: 2014; всего 22.: 230; всего 23.: АСБ 3х240
[19 empty] | ТП 159- до зем.уч-ка заявителя | 2017 | 153 |  | ТП 159- ТП 113 | 2014 | 221 | АСБ 3х240
[19 empty] | ТП 159- до зем.уч-ка заявителя | 2016 | 177
[19 empty] | ТП 159- ВЛ 0,4 от ТП-40 выход пр.Кирова | 2022 | 134 | АПвВбШп 4х240
[19 empty] | ТП 159- ВЛ 0,4 от ТП-40 выход пер.Солецкий | 2022 | 56 | АПвВбШп 4х240
[19 empty] | ТП 159- ВЛ 0,4 от ТП-40 выход ул.Сергиевская | 2022 | 200 | АПвВбШп 4х240
[19 empty] | ТП 159- ВЛ 0,4 от ТП-40 выход пр.Урицкого | 2022 | 84 | АПвВбШп 4х240
109 | [8 empty] | РП-5 Лангина гора инв 060000964/060000965 | РП новая |  | всего 20.: ПС-36-ТП-134 инв.000002141; всего 21.: 1985; всего 22.: 400; всего 23.: ААШВ3х120
[23 empty] | ТП-134-ТП-113 инв.000002141 | 1975 | 1000 | АСБ3х150
[23 empty] | ТП-113до ВЛ-10 в ст.ТП-95 инв.000002141 | 1975 | 270 | АСБ3х185
[23 empty] | РП 5 до врезки в КЛ ф.36-01 | 2018 | 82 | АСБ 3х240
[23 empty] | РП 5 до врезки в КЛ ф.36-01 на уч.ТП 134- ТП 103 | 2018 | 126 | АСБ 3х240
[23 empty] | РП-5 - ТП 168 1 с шин | 2022 | 401 | АПвПу2г 3х120
[23 empty] | РП 5 - ТП 168 2 с.шин | 2022 | 401 | АПвПу2г 3х120
|  |  | ТП-100-ТП-96 инв.000002140 | 500 | А5-50 | 11 |  | 11
110 | [8 empty] | 167 ул.Западная 060001430/060001429 | СТП | 25 | 15.: 57; 16.: СИП 4х25; ж/б и на ж/б пр. 17.: 2; всего 19.: 2; всего 20.: от опоры № 26 ф.36-01 до СТП-167; всего 21.: 2020; всего 22.: 60
111 | [8 empty] | 168 Медведское шоссе | БКТП | 2х1000 | всего 20.: ТП 168 - дом 2. 3 ГРЩ; всего 21.: 2022; всего 22.: 115; всего 23.: АПвВбШп 4х240
[19 empty] | ТП 168 - дом 2. 3 ГРЩ | 2022 | 115 | АПвВбШп 4х240
[10 empty] | БКТП | 2х1000 | всего 20.: ТП 168 - до ГРЩ котельной; всего 21.: 2022; всего 22.: 78; всего 23.: АПвВбШп 4х70
[19 empty] | ТП 168 - до ГРЩ котельной | 2022 | 78 | АПвВбШп 4х70
[19 empty] | ТП 168 - до ГРЩ дома 2.1. | 2023 | 208 | АПвВбШп 4х240
[19 empty] | ТП 138 до ГРЩ дома 2.2 | 2022 | 81 | АПвВбШп 4х240
[19 empty] | ТП 138 до ГРЩ дома 2.2 | 2022 | 81 | АПвВбШп 4х240
[19 empty] | ТП-168 до ГРЩ дома 2.2 | 2024 | 104 | АПвВбШп3 4х240
[19 empty] | ТП-168 до ГРЩ дома 2.2 | 2024 | 104 | АПвВбШп3 4х240
112 | [8 empty] | 169 Медведское шоссе | БКТП | 2х630 | всего 20.: от РУ-0,4 ТП-2 проект. До ГРЩ-0,4 дома 1.1.; всего 21.: 2024; всего 22.: 108; всего 23.: 2хАПвБбШп 4х150; всего 20.: ТП 169 - до ТП проект.; всего 21.: 2024; всего 22.: 832; всего 23.: АПвПу2г-10 3 (1х120/25)
[19 empty] | от РУ-0,4 ТП-2 проект. До ГРЩ-0,4 дома 1.2. | 2024 | 120 | 3хАПвБбШп 4х150
113 | 36-02 | [7 empty] | 35 /Победы 10/ инв. 000001846/000001847 | ЗТП | 2х400 | 35 |  | 248 | А-25 | 6 | 4 | 10 | ТП-35-Победы8 | 1980 | 120 | АСБ3х95+1х35 | ПС-36-ТП-35 инв.000002143 | 1983 | 1240 | ААБ3х240
[19 empty] | ТП-35 до ВЛ-0,4 кВ | 1981 | 30 | АПВБ 3х50+1х25
[19 empty] | Победы8-6 | 1980 | 100 | АСБ3х95+1х35 | ТП-35-ТП-45 инв.000002143 | 1989 | 464 | АСБ3х95
[19 empty] | ТП-35-Победы4 | 1987 | 300 | ААБ4х95
[19 empty] | ТП-35-Победы4 | 1987 | 300 | ААБ4х95
[19 empty] | ТП-35-Победа10 | 1982 | 100 | АСБ3х95+1х35
[19 empty] | ТП-35-Победа12 | 1983 | 90 | АСБ3х95+1х35
[19 empty] | Победы10-12 | 1983 | 70 | АСБ3х95+1х35
[19 empty] | ТП-35-Володар.36к.1 | 1983 | 175 | ААШВ3х120
[19 empty] | ТП-35-Володар.36к.2 | 1983 | 146 | ААШВ3х120
[19 empty] | Володарского д.36 д1-2 | 1983 | 163 | АПБШВ3х150+1х50
[19 empty] | Володарского д.36 -Победы12 | 1983 | 101 | АПБШВ3х150+1х50
[19 empty] | ТП 35- Победы 6 | 1980 | 200 | АСБ3х95+1х35
[19 empty] | ТП 35 до опоры № 1 | 1981 | 110 | АПВБ3х50+1х25
114 | [8 empty] | 45 /Кр.Арт.15/ инв. 000001881/ 000001882 | ЗТП | 2х630 | всего 20.: ТП-45-Волод.28; всего 21.: 1990; всего 22.: 70; всего 23.: ААШВ3х95; всего 20.: ТП-45-ТП-30 инв.000002143; всего 21.: 1985; всего 22.: 580; всего 23.: ААБ3х120
[19 empty] | Волод.28-Победы3 | 1976 | 80 | ААШВ3х120 | ТП-44-ТП-45 инв.000002143 | 1970 | 137 130 | ААБ3х95 АСБ 3х95
[19 empty] | ТП-45-Победы3 | 1990 | 140 | АСБ3х120+1х50
[19 empty] | ТП-45-Кр.Артиллер.40 | 1990 | 170 | АСБ3х120+1х50
[19 empty] | ТП-45-Кр.Артиллер.15 | 1990 | 100 | АСБ3х120+1х50
[19 empty] | ТП-45-Д/сад 9 | 1990 | 300 | АСБ3х185+1х95 (2каб по 150м)
[19 empty] | ТП-45-Д/сад 9 | 1990 | 280 | АВВБ3х150+1х50 (2каб по 140м)
[19 empty] | ТП-45-Кр.Артиллер.34 | 1991 | 260 | АСБ3х185+1х95 (2каб 150м+110м)
[19 empty] | Д/сад9- Кр. Артиллерии40 | 1991 | 90 | АВВБ3х150+1х50
[19 empty] | ТП-45-Волод.24 | 1991 | 200 | АСБ3х185+1х95
[19 empty] | Кр.Артил.40-36 | 1991 | 60 | ААШВ3х150+1х25
[19 empty] | Кр.Артил.36 Д1-Д-2 | 1991 | 80 | ААБ3х120
[19 empty] | Кр.Артил.36-34 | 1976 | 85 | ААБ3х120
[19 empty] | Победы 3 Д1-Д2 | 1990 | 30 | АСБ3х185+1х95
[19 empty] | Кр.Артил.15-Победы3 | 1990 | 140 | ААШВ3х95
[19 empty] | Победы 3 Д2-Д3 | 1990 | 80 | АСБ3х185+1х95
[19 empty] | ТП 45- Кр.Арт.40 | 1990 | 60 | ААБ3х120
[19 empty] | ТП45-Володар.24 | 1991 | 65 | АСБ3х150+1х50
[19 empty] | ТП 45-Володар 26 | 1990 | 200 | АСБ3х185+1х95 (4 каб. По 50м)
115 | [8 empty] | 44 /Кр.Арт.30/ инв. 000001878/ 000001879 | ЗТП | 400+400 | всего 20.: ТП-44-Волод.22; всего 21.: 1970; всего 22.: 220; всего 23.: АСБ3х95+1х35; всего 20.: ТП-44-ТП-29а инв.000002143; всего 21.: 1983; всего 22.: 345; всего 23.: ААШВ3х95
[19 empty] | Володарского 22 Д1-Д2 | 1970 | 70 | АСБ3х185+1х50
[19 empty] | Володарского22-Кр.Артиллер.11 | 1970 | 60 | АСБ3х185+1х50
[19 empty] | Володарского22-Кр.Артиллер.28 | 1970 | 182 | АСБ3х95+1х35
[19 empty] | ТП-44-Кр.Артиллер.28 | 1970 | 120 | АСБ3х95+1х35
[19 empty] | ТП-44-Кр.Артиллер.30 | 1970 | 50 | АСБ3х120+1х50
[19 empty] | Кр.Артил.30-32 | 1970 | 90 | АСБ3х120
[19 empty] | Кр.Артиллер.32 Д1-Д2 | 1970 | 45 | АСБ3х120
[19 empty] | ТП-44-Музей | 1987 | 90 | ААШсу 3х120
[19 empty] | Музей-Володарск.20а | 1987 | 35 | ААШсу 3х120
116 | [8 empty] | 29а /Кр.Арт.9/ инв. 000001824/ 000001825 | ЗТП | 2х400 | всего 20.: ТП-29а-Володарск.14; всего 21.: 1987; всего 22.: 130; всего 23.: АСБ3х120; всего 20.: ТП29-ТП29а инв.000002143; всего 21.: 1983; всего 22.: 60; всего 23.: ААШВ3х95
[19 empty] | ТП29а-Володар 20/1 | 1987 | 160 | ААШпсу3х120
[19 empty] | ТП29а-Володар 16 | 1999 | 50 | АСБ3х185+1х95
[19 empty] | ТП-29а-Д/сад5 | 1983 | 130 | АВВГ3х185+1х50
[19 empty] | ТП-29а-Кр.Арт7/18 | 1987 | 40 | АСБ3х70+1х35
[19 empty] | ТП 29а - до зем.участка заявителя | 2016 | 997
[19 empty] | ТП 29а - Кингисеппа 11 | 2018 | 211 | АВБШв 4х150
117 | [8 empty] | 43 /Кингисеппа 6/ инв.000001874/ 000001875 | ЗТП | 2х400 | всего 20.: ТП-43-Кингис.4; всего 21.: 1970; всего 22.: 127; всего 23.: ААБ3х240; всего 20.: ТП-43-ТП44 инв.000002143; всего 21.: 1973; всего 22.: 180; всего 23.: ААБ3х95
[19 empty] | Кингисеппа 4-3 | 1970 | 265 | АСБ3х150+1х50 | ТП-43-ТП41 инв.000002143 | 1972 | 364 | АСБ3х95
[19 empty] | ТП-43-Володарского 26 | 1973 | 90 | ААБ3х120
[19 empty] | ТП-43-Д/сад5 | 1983 | 170 | АВВГ4х185
[19 empty] | ТП-43-Кингис.8 | 1970 | 60 | ААШВ3х185+1х50
[19 empty] | ТП-43-Кингис.6 | 1969 | 50 | АПВБ3х70+1х35
[19 empty] | Кингисеппа 8-10 | 1970 | 100 | ААБ3х120
[19 empty] | Кингисеппа 3-10 | 1970 | 240 | АСБ3х150+1х50
[19 empty] | Кр.Артилле.32а-Кингисеппа 6 | 1970 | 70 | АСБ3х25
[19 empty] | Кингисеппа 6 Д1-Д2 | 1970 | 110 | АПВБ3х70+1х35
[19 empty] | Кингисеппа 6-Кр.Арт.32 | 1970 | 110 | АСБ3х120
[19 empty] | ТП 43- Кингисеппа 8А | 1970 | 20 | АСБ 4х35
118 | [8 empty] | 22 /Володар.15/ инв. 000001799/ 000001800 | ЗТП | 2х250 | 22 |  | 91 273 | СИП 1х90+3х70 А-25 | 11 |  | 11 | ТП-22-Володар.15д.1 | 1988 | 234 | ААШВ3х95+1х25 | ТП-22-ТП-35 инв.000002143 | 1983 | 310 | АСБ3х185
[19 empty] | ТП-22-Володар.15д.1 | 1988 | 234 | ААШВ3х95+1х25 | ТП-22-ТП-37 инв.000002143 | 1983 | 380 | АСБ3х185
[19 empty] | ТП-22-Володар.15д.2 | 1990 | 50 | АСБ3х95
[19 empty] | ТП-22-Володар.15д.2 | 1990 | 50 | АСБ3х95
[19 empty] | ТП-22до ВЛ-0,4 | 1984 | 206 | ААШВ3х70+1х25
119 | [8 empty] | 37 /Старорус.7/ инв. 000001854/ 000001855 | ЗТП | 250 | 37 |  | 90 35 834 | СИП 1х90+3х70 СИП 4х16 А-25 | 29 |  | 29 | ТП-37до ВЛ-0,4 | 2001 | 70 | АСБ3х70+1х35 | ТП-37-ТП40 инв.000002143 | 1970 | 300 145 | ААШВ3х95 АСБ3х150
120 | [8 empty] | 36 /Кирова 105/3 инв. 000001851/ 000001852 | ЗТП | 400+400 |  | 2023 | 14 | СИП-4 4х25 | 1 |  |  | ТП-36-Урицкого92/9 | 1999 | 100 | ААБ3х185 | ТП-36-ТП-37 инв.000002143 | 1970 | 350 | ААШВ3х95
[19 empty] | ТП-36-Урицкого 99 | 1999 | 119 | АСБ3х185+1х95 | ТП-36-ТП-33 инв.000002143 | 1970 | 210 | АСБ3х120
[19 empty] | ТП 36- до границ зем.участка заявителя | 2014 | 146
121 | [8 empty] | 33 /Победы 18/ инв.000001838/ 000001839 | ЗТП | 400 | всего 20.: ТП-33-горсеть; всего 21.: 1988; всего 22.: 240; всего 23.: ААБ3х120; всего 20.: ТП-33-ТП-34 инв.000002143; всего 21.: 1993; всего 22.: 327; всего 23.: АСБ3х95
[19 empty] | ТП-33-горсеть | 1988 | 240 | ААБ3х120 | ТП-33-ТП-142 инв.000002143 | 1998 | 500 | ААБ3х95
122 | [8 empty] | 34 /Механизатор.5/ инв. 000001841/ 000001842 | ЗТП | 2х400 | 34 В-1 |  | 501 | А-25 | 21 |  | 21 | ТП-34-Урицкого101 | 1993 | 80 | АСБ3х185+1х70(2 каб.по 40м) | ТП-34-ТП-40 инв.000002143 | 1993 | 603 | АСБ3х120
[12 empty] | 34 В-2 |  | 1005 | А-25 | 31 | 2 | 33 | ТП-34 до ВЛ-0,4 кВ | 1962 | 40 | АСБ 3х185+1х70
[12 empty] | ВЛ-0,4 от оп.1 ТП 34 до границы заявителя | 2022 | 23 | СИП-4 4х25 | 1 |  | 1 | ТП-34 до ВЛ-0,4 кВ | 1962 | 40 | АСБ 3х185+1х70
[12 empty] | ВЛ-0,4 кВ от опоры № 6 ВЛ-0,4 кВ от ТП-34-"ВЛ ул. Сергиевская Юг" инв. № 000001843 до границы участка заявителя в г. Луга | 2023 | 27 | СИП-4 4х26 | 1 |  | 1
[19 empty] | Урицкий 101-Урицкого99 | 1993 | 70 | АСБ3х185+1х50
[19 empty] | Урицкий 101-Урицкого99 | 1993 | 70 | АСБ3х185+1х50
[19 empty] | ТП-34-Урицкого92/9 | 1999 | 150 | АСБ3х185
[19 empty] | ТП-34-Урицкого92/9 | 1999 | 150 | АСБ3х185
[19 empty] | От ВЛ-0,4 до Победы 20 | 1987 | 80 | АВВГБ3х25+1х16
[19 empty] | Победы18-20 | 1987 | 35 | АВВГБ3х25+1х16
123 | [8 empty] | 31 /Кирова 101/ инв.000001831/ 000001832 | ЗТП | 2х400 | всего 20.: ТП-31-Кирова101; всего 21.: 1970; всего 22.: 70; всего 23.: АСБ3х95+1х35; всего 20.: ТП-31-ТП-33 инв.000002143; всего 21.: 1972; всего 22.: 400; всего 23.: СБ3х95
[19 empty] | ТП-31-Победы9 | 1971 | 150 | ААБ3х120+1х35
[19 empty] | Победы9-Урицкого 82 | 1970 | 110 | ААБ3х95+1х35
[19 empty] | Кирова101-Урицкого 82 | 1971 | 94 | АСБ3х95+1х35
[19 empty] | ТП-31-Победы9 | 1971 | 200 | ААБ3х120+1х35 | ТП-31-ТП-30 инв.000002143 | 1972 | 232 | АСБ3х95
[19 empty] | Победы9-7 | 1970 | 85 | АВВГ3х95+1х50
[19 empty] | ТП-31-Победы7 | 1970 | 200 | АПВБ3х120+1х50
[19 empty] | Победы7-парикмахерская | 1998 | 75 | АВВГ3х95+1х50
[19 empty] | ТП-31-Кирова99 | 1973 | 50 | АВВГ 4х70
[19 empty] | ТП-31-парикм. | 1975 | 250 | АСБ3х150+1х50
[19 empty] | ТП-31-Володарск.13б | 1975 | 220 | АСБ3х150+1х50
[19 empty] | Володарского 13а- 13б | 1975 | 80 | ААШВ3х150+1х50
[19 empty] | Володарского 13а- 13 | 1975 | 50 | ААШВ3х150+1х50
[19 empty] | ТП-31-Володарск.13 | 1975 | 180 | ААШВ3х150+1х50
[19 empty] | Володарского13-Сбербанк | 1975 | 70 | ААШВ3х150+1х50
[19 empty] | ТП-31-Урицкого80 | 1975 | 140 | ААБ3х185+1х50 (2каб.по 70м)
[19 empty] | Урицкого80-магазин | 1975 | 50 | АВБбШВ3х185
124 |  |  | ТП-40-ТП-113 инв.000002142 | 560 | А-70 | 15 |  | 15 | 40 /Солецкая 56/ инв.000001866/ 000001867 | ЗТП | 400+400 | 40-1 |  | 1073 18 | А-25 А-16 СИП4х16 | 38 |  | 38 | ТП-40-ВЛ-0,4 кВ | 1998 | 85 | ААБ3х95 | ТП-40 до ВЛ в ст.ТП-113 инв.000002143 | 1969 | 80 | АСБ 3х70
[12 empty] | 40-2 |  | 312 | СИп3х50+1х70 А-25 | 13 |  | 13 | ТП-40-ВЛ-0,4 кВ | 1998 | 23 | АСБ3х70+1х50 | ТП-113до ВЛ-10 в ст.ТП-40 инв.000002143 | 1969 | 280 | АСБ 3х185
[12 empty] | 40-3 |  | 978 35 | А-25 А-16 СИП 2х16 | 29 |  | 29 | ТП-40-ВЛ-,04 кВ | 2000 | 60 | АСБ 3х150+1х70
[12 empty] | 40-4 |  | 2330 | А-35 А-25 | 78 |  | 78 | ТП-40-ВЛ-,04 кВ | 2000 | 60 | АСБ 3х150+1х70
125 | [8 empty] | 157 /Володарского/ коттеджи | КТП | 250 | всего 21.: 2016; всего 20.: ТП 157-ТП 40; всего 21.: 2016; всего 22.: 221; всего 23.: АСБ2л 3х50
126 | 36-08 | [7 empty] | 103 /Луговая 15/ инв.000002048/ 000002049 | ЗТП | 200+250 | 103-1 |  | 1385; 975 | СИП; А-35 | 61 |  | 61 |  |  |  |  | ПС36-ТП-103 инв.000002145 | 1983 | 115 | АСБ3х185
[12 empty] | 103-2 |  | 680 ; 108 | А-25 ; СИП-2 3х50+1х50 | 26 |  | 26
[9 empty] | инв.060002255 |  |  |  | 2022 | 111 | СИП-2 3х70+1х70 | 3 |  | 3 | ТП 103 др границ уч.заявителя Герасименко | 2022 | 133 | АПВбШв 4х150
[9 empty] | инв.060002124 |  |  | 14.: 2022; 15.: 27; 16.: СИП-2 4х25
127 |  |  | ТП-42 до ВЛ-10 кВ в ст.ТП-103 инв.000002144 | 1300 | А-50 | 19 |  | 19 | 42 /Володар.52/ инв.000001870 /000001871 | ЗТП | 250 | 42-1 |  | 1559 | А-35 А-25 | 27 | 26 | 53 | ТП-42-ВЛ-0,4 кВ | 1970 | 50 | ААВБ 3х70+1х25 | ТП-103- до ВЛ-10 в ст.ТП-42 инв.000002145 | 1983 | 100 | ААШВ3х120
128 | [8 empty] | 133 /Володар.38/ инв.000002098/ 000002099 | ЗТП | 400+630 | всего 20.: ТП-133-Володароск.42; всего 21.: 1988; всего 22.: 140; всего 23.: АВВБ3х185+1х95; всего 20.: ТП-42-ТП-133 инв.000002145; всего 21.: 1973; всего 22.: 500; всего 23.: ААШВ3х95
[19 empty] | ТП 133-Миккели 7 | 1988 | 206 | АВВБ3х185+1х95 | ТП-133 -ТП-35 инв.000002145 | 1983 | 330 | АСБ 3х120
[19 empty] | Миккели 11-12 | 1991 | 140 | АСБ3х120+1х35 | ТП-133 -ТП-35 инв.000002145 | 1983 | 330 | АСБ 3х120
[19 empty] | Миккели 11-магазин | 1993 | 15 | АВВБ3х25+1х16 | ТП-133 -ТП-35 инв.000002145 | 1983 | 330 | АСБ 3х120
[19 empty] | ТП-133-Володароск.42 | 1988 | 140 | АВВБ3х185+1х95 | ТП-138-ТП-35 инв.000002145 | 1988 | 250 | ААБ3х95
[19 empty] | ТП-133-Володароск.40 | 1988 | 75 | АСБ3х95
[19 empty] | ТП-133-Володароск.40 | 1988 | 75 | АСБ3х95
[19 empty] | ТП-133-Миккели11 | 1988 | 130 | АВВБ3х185+1х95
[19 empty] | ТП-133-Володароск.48 | 1988 | 65 | АСБ3х95+1х35
[19 empty] | ТП-133-Володароск.48 | 1988 | 65 | АСБ3х95+1х35
[19 empty] | ТП-133-Володароск.46 | 1988 | 88 | АВВГ3х185+1х50
[19 empty] | ТП-133-Володароск.46 | 1988 | 88 | АВВГ3х185+1х50
[19 empty] | Володароского 46- 46/ 15 | 1988 | 57 | АБПВ4х150
[19 empty] | Володароского 46- 46/ 15 | 1988 | 57 | АБПВ4х150
[19 empty] | Володароского 46/ 15 Д1-2 | 1988 | 39 | АСБ3х120+1х50
[19 empty] | Володароского 46/ 15 Д1-2 | 1988 | 39 | АСБ3х120+1х50
[19 empty] | ТП-133-Володароск.38 | 1987 | 50 | АСБ3х120+1х50
[19 empty] | ТП-133-Володароск.38 | 1987 | 50 | АСБ3х120+1х50
[19 empty] | Володароского 38 Д1-2 | 1987 | 100 | АСБ3х120+1х50 (2каб по 50м)
[19 empty] | Володарского 38-34 | 1989 | 100 | АСБ3х120
[19 empty] | Володарского 38-34 | 1989 | 100 | АСБ3х120
[19 empty] | Миккели 11 Д1-2 | 1989 | 70 | АСБ3х120
[19 empty] | Володарского 48-Миккели11 | 1989 | 110 | АВВБ3х185+1х95
129 | [8 empty] | 145 /Миккели 1/ инв.000002133 /000002134 | ЗТП | 630+630 | 145-1 |  | 1542 | А-25 | 22 | 30 | 52 | ТП-145-Миккели12 | 1990 | 300 | АСБу3х120+1х35 | ТП-138-ТП-145 инв.000002145 | 1989 | 154 | ААШВ3х185
[19 empty] | ТП-145-до ВЛ-0,4 | 1989 | 20 | АСБ3х95+1х50
[19 empty] | ТП-145-Володарский 46/15 | 1994 | 550 | АВВГ4х120
130 |  |  | ТП-95 до ВЛ в ст.ТП-108 инв.000002144 | 1400 | А-95 | 26 |  | 26 | 108 /Медв.шоссе 2/ инв. 000002065/ 000002066 | ЗТП | 630+630 | всего 20.: ТП-108-столовая; всего 21.: 1973; всего 22.: 80; всего 23.: АСБ3х120+1х50; всего 20.: ТП-108-ТП-103 инв.000002145; всего 21.: 1979; всего 22.: 100 1080; всего 23.: ААШВ 3х120 АСБ3х120
|  |  | от КТП-98 до ВЛ-10 кВ инв.000002144 | 1100 | А-35 | 21 |  | 21 |  |  |  | всего 20.: ТП-108-столовая; всего 21.: 1973; всего 22.: 80; всего 23.: АСБ3х120+1х50
[19 empty] | ТП-108-Котельная | 1973 | 130 | АСБ3х120+1х50
[19 empty] | ТП-108-Учебный корпус | 1973 | 100 | АСБ3х75+1х35
[19 empty] | ТП-108-Учебный корпус | 1973 | 100 | АСБ3х75+1х35 | ТП-108- до ВЛ-10 в ст.ТП-95 инв.000002145 | 1973 | 400 | АСБ3х70
[19 empty] | ТП-108-общежитие | 1976 | 120 | АСБ4х70
[19 empty] | ТП 108- КНС | 1973 | 100 | АСБ4х95
[19 empty] | ТП-108-КНС | 1973 | 100 | АСБ4х95
[19 empty] | ТП-108-мастерские | 1973 | 120 | АСБ4х70
[19 empty] | ТП-108-мастерские | 1973 | 120 | АСБ4х70
[19 empty] | ТП-108-газовая БМК | 2016 | 180 | АВБбШВ 4х50
131 | [8 empty] | 153/Миккели шк.6/000002880 | ЗТП | 400+630 | всего 20.: ТП153-ТП145 инв.000002145; всего 21.: 2010; всего 22.: 565; всего 23.: АСБ 3х240
[23 empty] | ТП153-ТП35 инв.000002145 | 2010 | 540 | АСБ 3х240
[23 empty] | ТП36-ТП134 инв.000002147 | 1983 | 420 | ААШВ3х120
[23 empty] | ТП-134-ТП-103 инв.000002147 | 1985 | 210 | ААШВ3х120
[23 empty] | РП 134 до врезки в КЛ-10 ф.36-07 в сторону ТП-103 | 2018 | 136 | АСБ 3х120
[23 empty] | РП 134 до врезки в КЛ-10 ф.36-07 на уч.ТП 103-ТП42 | 2018 | 55 | АСБ 3х120
[23 empty] | РП 134 до врезки в КЛ-10 ф.36-07 на уч.ТП 103-ТП 108 | 2018 | 34 | АСБ 3х120
[23 empty] | ТП-103на ВЛ-10 инв.000002147 | 1970 | 430 | АСБ3х95
[23 empty] | ТП-103-ТП-114 инв.000002147 | 1974 | 420 | АСБ3х150
[19 empty] | ТП 153 до КР нового дома | 2018 | 427 | АПВБШв 4х120 | ТП 153 до врезки в сторону ТП-25, и до врезки в ст.ТП-38 | 2018 | 188 | АСБ 2л 3х240
132 | [8 empty] | 160/Медведское шоссе ФОК/ | БКТП | 2х400 | всего 20.: ТП-108-ТП-160; всего 21.: 2016; всего 22.: 1070; всего 23.: АСБ 3х
[23 empty] | ТП-113-ТП-160 | 2016 | 575 | АСБ 3х
133 | 36-08 |  | ТП-110 в ст.ТП-103 инв.000002146 | 150 | СИП-3 | 3 |  | 3 | 110 /Дмитриева / инв.000002068 оборудование | ЗТП | 400 | 110-1 |  | 1035 25 | А-25 А-16 СИП 2х16 | 7 | 27 | 34 | ТП110- до ВЛ 0,4 кВ | 1963 | 200 | АСБ3х120+1х70 | ТП-110-наВЛ-10 инв.000002147 | 1973 | 200 | ААШВ3х95
[12 empty] | 110-2 |  | 579 48 | А-35 А-16 СИП 4х25 | 20 | 3 | 23 | ТП110- до ВЛ 0,4 кВ | 1963 | 100 | АСБ 4х95
134 | [8 empty] | 63 /А.Васильева 4/ инв.000001940/ 000001941 | ЗТП | 2х160 | 63-1 |  | 150 97 838 | СИП4х70 СИП4х25 А-25 А-16 | 23 | 7 | 30 | ТП-63доВЛ-0,4 | 1972 | 70 | АСБ3х95 | ТП-63-ТП-110 инв.000002147 | 1989 | 500 | ААШВ3х95
[12 empty] | 63-2 |  | 722 | А-25 А-16 | 15 | 9 | 24 | ТП-63доВЛ-0,4 | 2001 | 24 | АСБ3х120 | ТП-110-ТП-62 инв.000002147 | 1980 | 600 | ААШВ 3х95
[9 empty] | РЕК-я 13-1-13-0-08-06-2-047 |  |  | 15.: 123; 16.: СИП; ж/б и на ж/б пр. 17.: 3; всего 19.: 3
135 | [8 empty] | 53 /Балтийская 1/ инв.000001911/ 000001912 | ЗТП | 250 | 53-1 |  | 286 | А-25 | 10 |  | 10 | ТП-53доВЛ-0,4 | 1985 | 52 | АСБ3х50 | ТП-53-ТП-63 инв.000002147 | 1970 | 570 | ААШВ3х95
[12 empty] | 53-2 |  | 368 91 149 | А-25 СИП4х70 СИП 4х25 | 21 |  | 21 | ТП-53доВЛ-0,4 | 1985 | 50 | АСБ4х95 | ТП-53-ТП-58 инв.000002147 | 1985 | 220 | АСБ3х95
136 | [8 empty] | 58 /Дет.сад 10/ инв.000001930/ 000001931 | ЗТП | 315+400 | 58-1 |  | 417 222 577 145 | СИП4х70 СИП4х16 А-25 А-16 | 47 | 2 | 49 | ТП-58-ВЛ-0,4 | 1999 | 70 | ААШВ3х95+1х35 | ТП-58-ТП-54 инв.000002147 | 1989 | 430 | ААШВ3х95
[12 empty] | 58-2 |  | 71 131 521 | СИП3х70+1х95 СИП4х16 А-25 | 19 | 5 | 24 | ТП-58-Я.Фабрициуса1 | 1993 | 38 | ААБ3х120+1х35
[12 empty] | 58-3 |  | 47 | А-35 | 4 |  | 4 | ТП-58-Я.Фабрициуса1 | 1993 | 38 | ААБ3х120+1х35
[12 empty] | 58-4 |  | 43 | А-25 | 3 |  | 3 | ТП-58-ВЛ-0,4 | 1973 | 45 | ААВБШв3х70+1х35
[19 empty] | ТП-58-столовая шк.интернат | 1973 | 50 | АСБ3х120+1х35
[23 empty] | РП 134 до врезки № 1 КЛ-10 ф.36-08 на уч.от ПС-36 | 2018 | 82 | АСБ 3х240
[23 empty] | РП 134 до врезки № 2 КЛ-10 ф.36-08 на уч.ТП 134- ТП 103 | 2018 | 102 | АСБ 3х240
137 | 48-08 |  | Л48-08 | 568 | А-70 | 14 |  | 14 | 58 (Толм) Набережная 21 инв.000002845 | КТПН | 630 | 13: 58-1; 14.: 2018; 15.: 2140; 16.: А-35; ж/б и на ж/б пр. 17.: 56; всего 19.: 56; всего 21.: 2018; всего 22.: 886
[12 empty] | 58-2 |  | 1610 | А-25 | 45 |  | 45
[12 empty] | 58-3 |  | 1050 | А-25 | 28 |  | 28
[12 empty] | 58-4 |  | 863 | А-25 | 29 |  | 29
[12 empty] | 58-5 | 2018 | 414 | СИП | 12 |  | 12
[12 empty] | 58-59 | 2024 | 50,5 113 7 | 5СИП-3 1х50 СИП-2 3х50 1х70 1х25 СИП-2 4х25 | 6 |  | 6
[12 empty] | 58-7 | 2024 | 24 | СИП-4 4х16 | 1
138 | 48-08 | [7 empty] | 59 | КТП | 250 | 14.: 2018
139 | 48-08 | [7 empty] | 60 пер.Сосновый | КТП | 250 | 60-1 | 2018 | 252 | СИП | 7 |  | 7 | от ТП-60 до оп.30 ВЛ-0,4 от ТП-58 | 2022 | 217 | АПвБбШп 4х240
[19 empty] | от ТП-60 до оп.42 ВЛ-0,4 от ТП-58 | 2022 | 52 | АПвБбШп 4х120
140 | 48-08 |  |  | 100 | СИП 3х50 | 2 |  | 2 | 728/Хвойная/ | КТП | 100 | 13: 728-1; 14.: 1980; 15.: 638; 16.: А-25; ж/б и на ж/б пр. 17.: 19; всего 19.: 19
[12 empty] | 728-2 | 1980 | 386 | А-35 | 10 |  | 10
[12 empty] | 728-3 | 1980 | 1016 | А-25 | 25 |  | 25
141 | 48-08 | [7 empty] | 63 | КТП | 100 | 14.: 2018; 15.: 75; 16.: СИП; ж/б и на ж/б пр. 17.: 2; всего 19.: 2; всего 20.: от ВЛ Л 48-08 до КТП; всего 21.: 2019; всего 22.: 274
142 | 48-08 | [7 empty] | 65 | КТП | 630 | 14.: 2019
143 | 144-01 | 1996 | Л144-01 | [5 empty] | 1 /М.Толм.70/ инв.130000148 | КТПН | 160 | 1вых.1 | 2002 | 1586 | А-25 | 42 |  | 42 | ТП-1 до ВЛ | 2003 | 360 | ААБ 4х50
[12 empty] | 1вых.2 |  | 720 | А-35 | 17 |  | 17
144 | 144-01 | [7 empty] | 5 /Толмачева 15/ инв.130000154/ 130000155 | ТП | 320 | 4 | 1962 | 2857 | А-25 | 88 |  | 88 | ТП - 5 до ВЛ | 1962 | 84 | АББГ 4х16
[19 empty] | ТП-5 до школы | 1962 | 160 | АББГ4х50
145 | 144-01 | [7 empty] | 54 /Мичурина 19/ инв. 130000158 | КТП | 160 | 13: 54-1; 14.: 1980; 15.: 960; 16.: А-25; ж/б и на ж/б пр. 17.: 48; всего 19.: 48
[12 empty] | 54-2 | 1980 | 545 | А-25 | 14 |  | 14
[12 empty] | 54-3 | 1980 | 1150 | А-25 | 39 |  | 39
146 | 144-01 | [7 empty] | 57 /Прохорова 22а/ инв.130000163 | КТП | 160 | 13: 57-1; 14.: 1980; 15.: 873; 16.: А-35; ж/б и на ж/б пр. 17.: 18; всего 19.: 18
[12 empty] | 57-2 | 1980 | 1950 | А-25 | 56 |  | 56
[12 empty] | 57-3 | 1980 | 620 | А-35 | 23 |  | 23
147 | 144-01 | 1996 | Л144-01 | [5 empty] | 342 /Толмачева 37/ инв. 130000168/ 130000169 | ТП | 400 | 13: 342-1; 14.: 1983; 15.: 600; 16.: А-35; ж/б и на ж/б пр. 17.: 20; всего 19.: 20
[12 empty] | 342-2 | 1983 | 390 | А-35 | 12 |  | 12
[12 empty] | 342-3 | 1983 | 320 | А-35 | 8 |  | 8
148 | 144-01 | [7 empty] | 347 /Парк 2/ инв.130000171 | КТПН | 100 | 13: 347-1; 14.: 1990; 15.: 271; 16.: А-50; ж/б и на ж/б пр. 17.: 8; всего 19.: 8
[12 empty] | 347-2 | 1990 | 309 | А-50 | 8 |  | 8
149 | 144-01 | [7 empty] | 361 /Зеленый 1/ инв.130000180 | КТП | 63 | 13: 361-1; 14.: 1983; 15.: 150; 16.: А-35; ж/б и на ж/б пр. 17.: 5; всего 19.: 5
150 | 144-01 | [7 empty] | 390 /Прохорова 31/ инв.130000182 | КТПН | 250 | 13: 390-1; 14.: 1997; 15.: 437; 16.: А-25; ж/б и на ж/б пр. 17.: 13; всего 19.: 13
[12 empty] | 390-2 | 1997 | 1010 | А-35 | 30 |  | 30
|  | 2022 | ВЛЗ 10 кВ от ТП-728 до врезки в КЛ-10 от ТП-390 | 44 | СИП-3 1х95 | [6 empty] | 14.: 2023; 15.: 35; 16.: СИП-4 4х25; ж/б и на ж/б пр. 17.: 2; всего 19.: 2
151 | 144-01 | [7 empty] | 396 /Советский 2/ инв.130000184/ 130000185 | ТП | 400 | 396-1 | 1990 | 351 | А-35 | 11 |  | 11 | ТП-396-Толмачева 12 | 1990 | 38 | АВВГ 4х35
[13 empty] | 2023 | 145+145 | СИП-2 3х95+1х95+1х16 | 5 |  | 5 | ТП-396 | 2023 | 10 | АПвБбШп 4х120
[19 empty] | Толм12-Толм14 | 1990 | 65 | АВВГ 4х35
[19 empty] | ТП 396-Советская 2 | 1990 | 43 | АВВГ 4х35
[19 empty] | ТП 396-Советская 4 | 1990 | 120 | АВВГ 4х35
[19 empty] | ТП 396 | 2023 | 10 | АПвБбШп 4х120
152 | 144-01 | [7 empty] | 703 /Парк 16/ инв.130000188 | КТП | 100 | 13: 703-1; 14.: 1974; 15.: 324; 16.: А-25; ж/б и на ж/б пр. 17.: 12; всего 19.: 12
[12 empty] | 703-2 | 1974 | 1200 | А-25 | 34 |  | 34
[12 empty] | от оп.7 до границы заявителя | 2022 | 14 | СИП-4 4х25 | 1 |  | 1
153 | 144-01 |  |  | 7710 | А-95 | 142 |  | 142 | 818 /Боровой 7/ инв.130000192/ 130000193 | ТП | 400+250 | 818-1 | 1961 | 308 | А-70 | 9 |  | 9 | ТП 818- до ВЛ | 1963 | 1200 | АВВГ 3х35 Х4 | инв.130000196 |  | 750 | ААБ 3х50
[12 empty] | 818-2 | 1961 | 582 | А-35 | 19 |  | 19 | от опоры 3 до опоры 4 | 1963 | 96 | АВВГ 3х35
154 | 144-01 | [7 empty] | 61 /Толмачева 10/инв.000004869 | БКТП | 2х630 | всего 20.: ЛЭП 10 кВ ф.144-01 до БКТП 61; всего 21.: 2016; всего 22.: 189
[23 empty] | ЛЭП 10 кВ ф.144-02 до БКТП 61 | 2016 | 1500
155 | 144--01 | 2018 |  | 10 | СИП | 1 |  |  | 64 | СТП | 160 | 13: 64-1; 14.: 2018; 15.: 213; 16.: СИП; ж/б и на ж/б пр. 17.: 6
[12 empty] | 64-2 | 2018 | 156 | СИП | 5
[13 empty] | 2023 | 13 | СИП 4х25 | 1
156 | 144-02 |  | 144-02 | [5 empty] | 2/Загородная/ инв.130000151 | КТП | 160 |  |  | 2049 | А-25 | 61 | 1 | 62 | КТП до опоры ВЛ | 1962 | 40 | ААБ 3х50
157 | 406-03 |  | Л406-03 | 882 | А-70 | 19 |  | 19 | 358 /Ж/д-ная 1/ инв.130000174/ 130000175 | ЗТП | 2х160 | 358-1 | 1983 | 1180, 934 | А-35, СИП | 57 |  | 57 | ТП-358-улТолмачева д.1 | 1983 | 47 | АААБ 3х50 | инв.130000178 |  | 405 | АСБ 3х120
[12 empty] | 358-2 | 1983 | 490 | А-25 | 11 |  | 11 | ТП-358-ул.Толмачева д.6 | 1983 | 56 | ААБ 3х50
158 | [8 empty] | 62 | КТП | 400 | 14.: 2018
[12 empty] | 358-3 | 1983 | 468; 72 | СИП 4х95+1х25; А-35 | 15 |  | 15
159 | 406-06 |  | Л406-06 | 716 | Ас-50 | 18 |  | 18 | 56 /Присианский,5/ инв.130000160 | КТПН | 400 | 56-1 | 1978 | 1250 | А-35 | 42 |  | 42 | ТП 56- до ж/д Морская 4 | 2017 | 130 | АВБбШВ 4х150
[12 empty] | 56-2 | 1978 | 410 | А-50 | 10 |  | 10
[12 empty] | 56-3 | 1978 | 1940 | А-35 | 64 |  | 64
160 |  |  | ВЛ-10 от оп.21 ф.48-08 до ТП-1112 | 45 | СИП 1х70 |  |  |  | БС Красные горы № 47-701 ТП-1112 | СТП | 25
161 |  |  | ВЛ-10 от оп.8 ф.258-05 ПС Осьмино до ТП-1135 | 36 | СИП 1х70 |  |  |  | БС Осьмино-2 № 47-2873 ТП-1135 | СТП | 25
162 |  |  | ВЛ-10 от оп.2 ф.144-13 ПС Жельцы до ТП-1114 | 25 | СИП 1х70 |  |  |  | БС Перечицы № 47-1374 ТП-1114 | СТП | 25
163 |  |  | ВЛ-10 от оп.74 ф.290-04 ПС Сырец до ТП-1101 | 65 | СИП 1х70 |  |  |  | БС Раковно № 47-1581 ТП-1101 | СТП | 25
164 |  |  | ВЛ-10 от оп.11 ф.42-06 до ТП-1085 | 60 | СИП 1х70 |  |  |  | БС Ретюнь № 47-313 ТП-1085 | КТП | 25
165 |  |  | ВЛ-10 от оп.6 ф.43-03 ПС Рель до ТП-1118 | 200 | СИП 1х70 |  |  |  | БС Самро № 47-1587 ТП-1118 | СТП | 25
166 |  |  | ВЛ-10 от оп.6 ф.144-02 ПС Жельцы до ТП-1168 | 200 | СИП 1х70 |  |  |  | БС Толмачево ЖБИ №47-8772 ТП-1168 | СТП | 25
167 |  |  | ВЛ-10 от оп.275 ф.144-09 ПС Жельцы до ТП-1100 | 550 | СИП 1х70 |  |  |  | БС Владычкино № 47-24 ТП-1100 | СТП | 25
| 406-09 |  | Л406-09 | 4400 | Ас-95 | 88 |  | 88 | питание ККЗ
.
Note on K574: None:

## Гатчина
Перечень и состав объектов электрических сетей филиала АО "ЛОЭСК" "Южные электрические сети"
№ объекта | Наименование источника питания (фидера) | Состав объектов
|  | КВЛ 1-20 кВ | [6 empty] | ТП, РП, СП. |  |  | Наименование объектов | ВЛ 0,38 кВ | [5 empty] | КЛ 0,4 кВ |  |  |  | КЛ 6-10 кВ
|  | Год ввода | Диспетчерское наименование | протяженность | Марка, сечение провода | Кол-во опор |  |  | Диспетчерское наименование | тип | Кол-во транс-ров, мощность,кВА | От ТП № | Год ввода | протяженность | Марка, сечение провода | Кол-во опор |  |  | Диспетчерское наименование | Год ввода | протяженность | Марка, сечение провода | Диспетчерское наименование | Год ввода | протяженность | Марка, сечение провода
[6 empty] | ж/б и на ж/б пр. | Деревянные без пасынков | всего | [7 empty] | ж/б и на ж/б пр. | Деревянные без пасынков | всего
г.Гатчина
1. | 2. | 3. | 4. | 5. | 6. | 7. | 8. | 9. | 10. | 11. |  | 13 | 14. | 15. | 16. | 17. | 18. | 19. | 20. | 21. | 22. | 23. | 20. | 21. | 22. | 23.
1 | Ф.42-16 | 1973 | РП-2 - ТП-30 | 350 | АСБ 3х185 |  |  |  | ТП-30 |  | 250 | 20.: от ТП-30 до ВЛ М.Колпаны; 21.: 1975; 22.: 35; 23.: СБ 3х35+1х16
[19 empty] | от ТП-30 до ВЛ Нефтебазы | 1957 | 20 | СБ 3х35+1х16
Уличное освещение
[23 empty] | КЛ-6кВ до ТП-155 | 1972 | 170 | АСБ 3х240
[23 empty] | КЛ-6кВ до ТП-111 | 1973 | 2000 | АСБ 3х185
[23 empty] | *КЛ-10кВ до РП-2 | 1973 | 350 | АСБ 3х185
[12 empty] | ул.Нагорная, ул.Озерная | 2015 | 540 | СИП2 3х95+ 1х95 | 24 |  | 24
[14 empty] | 540 | СИП4 4х16
[14 empty] | 140 | СИП2 3х50+ 1х50+ 1х16
|  |  | ТП-119- ТП-99 | [5 empty] | ТП-99 |  | 400;630 | 13: не наша (сельхозтехника); 20.: Сельхозтехника; 20.: КЛ-6кВ до ВЛ-6кВ ТП-119; 21.: 1969; 22.: 493; 23.: АСБ 3х95
КЛ-6кВ до ТП-59
КЛ-6кВ до ТП-167
[9 empty] | ТП-256 | МТП | 250 | 13: ул.Центральная; 14.: 2013; 15.: 200; 16.: СИП; 17.: 5; 19.: 5
|  |  | ТП-16 - ТП-127 | [5 empty] | ТП-127 |  | 250;400 | 20.: выход на ВЛ-0,4кВ; 21.: 1976; 22.: 15; 23.: АСБ 3х35+1х16
[19 empty] | выход на ВЛ-0,4кВ | 1976 | 10 | АСБ 3х35+1х16
ВЛИ ул.Кооперативная
ВЛИ ул.Кооперативная
Садоводство
СТО
Сельхозтехника
Котеджи
[23 empty] | КЛ-6кВ до ВЛ-6кВ - ТП-179 |  |  | АСБ
*КЛ-6кВ до ТП-16
КЛ-6кВ до ТП-119
|  | 1972 | ТП-30 - ТП-155 | 170 | АСБ 3х240 |  |  |  | ТП-155 |  | 2х630 | 20.: *КЛ-6кВ до ТП-30; 21.: 1972; 22.: 170; 23.: АСБ 3х240
|  | 1980 | ВЛ-6кВ ТП 119 - ТП 167 | 1400 |  |  |  |  | ТП-167 | ТП | 400 | 20.: КЛ-6кВ ТП 119 - ТП 167; 21.: 1980; 22.: 20; 23.: АСБ 3х95
|  |  | ВЛЗ-6 кВ Ф.42-16 | [5 empty] | РП-2 |  |  | 20.: Выход на ВЛ-0,4 кВ Ключевой пер.; 21.: 1973; 22.: 25; 23.: АСБ 4х50
[19 empty] | Выход Нна ВЛ-0,4 кВ Ломоносова | 1973 | 15 | АСБ 4х25
[19 empty] | Выход на ВЛ-0,4 кВ Ломоносова | 1973 | 25 | АСБ 4х16
|  | 2019 | ВЛ-6 кВ от ПС-42 ф.16 до ТП-279 | 211 | СИП-3 1х70 | 7 |  | 7 | ТП-279 | МТП | 250
[12 empty] | ВЛ-0,4 кВ от ТП-279 совм. подв с ВЛ-6 кВ до ВЛЗ-6 кВ | 2019 | 221 | СИП-2 3х95+1х95 | 20 |  | 20
[12 empty] | ВЛ-0,4 кВ от ТП-279 | 2019 | 289 | СИП-2 3х95+1х95 | 11 |  | 11
[9 empty] | ТП-196 | КТП | 250 | 20.: территория Нефтебазы
КЛ-6кВ
2 | Ф.42-29 | 1963 | ТП-11 - ТП-9 | 714 | СБ 3х50 |  |  |  | ТП-9 |  | 200; 400 | 20.: КЛ-6кВ до ТП-53; 21.: 1973; 22.: 200; 23.: СБ 3х50
[23 empty] | КЛ-6кВ до ТП-103 | 1962 | 426 | СБ 3х70
Интернат, уч.корпус
типография
Школа №10, кр1
пост милиции
Школа-интернат
Кафе "Олеся"
к/т "Победа"
ресторан "Дубок"
спортзал интернат
ул.освещение, пр-т 25-го Октября
Школа -интернат, СШ-1, СШ-2
д.68, пр-т 25-го Октября
[23 empty] | *КЛ-6кВ до ТП-11 | 1963 | 714 | СБ 3х50
[23 empty] | КЛ-6кВ до ТП-53 | 1973 | 200 | СБ 3х50
[23 empty] | КЛ-6кВ до ТП-103 | 1962 | 426 | СБ 3х70
|  |  | ВЛ-6 кВ отпайка к ТП-6 | 50 | АС-50 | 1 |  | 1 | ТП-11 |  | 2х400 | 20.: до кр1 дома культуры; 21.: 1950; 22.: 38; 23.: АСБ 3х70+1х35
[19 empty] | от кр1 до кр2 дома культуры | 1950 | 15 | АСБ 3х95+1х50
[19 empty] | от кр1 до кр3 дома культуры | 1963 | 45 | АСБ 3х70+1х25
[19 empty] | до кр музыкальной школы | 1963 | 80 | АСБ 3х70+1х25
[19 empty] | до кр спец. Сооружения | 1993 | 502 | АСБ 3х95+1х50
[19 empty] | до кр ВЛ-0,4 кВ Чкалова | 1968 | 92 | АСБ 3х70+1х35
[19 empty] | от кр до кр электросети | 1993 | 40 | АСБ 3х95+1х50
[19 empty] | от кр горэлектросети до ВЛ | 1993 | 48 | АСБ 3х70+1х35
[19 empty] | до кр гор. Электросети | 1963 | 150 | АСБ 3х95+1х50
[19 empty] | от кр Гор. Элект. Сети до спецсооружений | 1963 | 275 | АВВГ 3х95+1х50
[19 empty] | до спец сооружений | 1993 | 420 | АВВГ 3х95+1х50
[19 empty] | до ВЛ-0,4 кВ | 1990 | 92 | АСБ 3х95+1х50
[19 empty] | до кр рем. Завода Банный переулок | 1948 | 120 | ААБ 3х95+1х35
[19 empty] | Пл. Канетабля ул. Освещение | 1968 | 1120 | АСБ 3х50
[19 empty] | до кр рем. Завода Банный переулок | 1948 | 120 | ААБ 3х95+1х35
[12 empty] | Банный пер. | 1971 | 486 | СИП | 15 |  | 15
[12 empty] | ул. Чкалова | 1968 | 1330 | А-35 | 31 |  | 31
[12 empty] | Дом культуры | 1968 | 245 | А-25 | 7 |  | 7
[12 empty] | от ТП-11 до Чкалова 73 | 1996 | 80 | А-35 | 5 |  | 5
[23 empty] | КЛ-6 кВ к РП-1 каб.1 | 1957 | 800 | СБ 3х50
[23 empty] | КЛ-6 кВ к РП-1 каб.2 | 1976 | 750 | АСБ 3х95
[23 empty] | КЛ-6 кВ к ТП-98 | 1973 | 350 | ААШВ 3х95
[19 empty] | КЛ 0,4 кВ ТП 11 - КР ИП Тептин Г.Е. к.1 | 2024 | 120 | АПвБбШп 4х150
[19 empty] | КЛ 0,4 кВ ТП 11 - КР ИП Тептин Г.Е. к.2 | 2024 | 120 | АПвБбШп 4х150
|  | 1973 | ТП-9 - ТП-53 | 200 | СБ 3х50 |  |  |  | ТП-53 |  | 630 | 20.: от ТП-53 до цеха молокозавода; 21.: 1959; 22.: 70; 23.: АСБ 3х70+1х35
[19 empty] | от ТП-53 до адм.корпуса молокозавода | 1959 | 85 | АСБ 3х70+1х35
[19 empty] | от ТП-53 до школы-интерната | 1959 | 95 | АСБ 3х70+1х25
[19 empty] | от к.р.1 школы-интерната до к.р.2 | 1959 | 50 | АСБ 3х70+1х25
[19 empty] | 2КЛ-0,4 кВ от ТП-53 до КД-0,4 кВ на границе стадиона | 2023 | 105 | АВБбШв 4х120
*КЛ-6кВ до ТП-9
КЛ-6кВ до ТП-39
|  |  | ТП-9 - ТП-103 | [5 empty] | ТП-103 |  | 180 | 20.: до школы №10; 21.: 1959; 22.: 125; 23.: ААШВ 3х120
[19 empty] | до ТП-53 | 1959 | 210 | ААШВ 3х120
[19 empty] | до ЛОРМК | 1959 | 120 | ААШВ 3х120
[19 empty] | до тира | 1974 | 65 | ААШВ 3х35
*КЛ-6кВ до ТП-9
КЛ-6кВ до ТП-39
|  | 1964 | РП-1 - ТП-117 | 223 | АСБ 3х150 |  |  |  | ТП-117 |  | 3х750 | 20.: Жемчужина; 20.: *КЛ-6кВ до РП-1; 21.: 1964; 22.: 223; 23.: АСБ 3х150
3 | Ф.42-27 |  | ТП-95 - ТП-204 | [5 empty] | ТП-204 |  | 2х400 | 20.: выход на ВЛ-0,4кВ; 21.: 1990; 22.: 35; 23.: АСБ 3х50+1х25
[19 empty] | выход на ВЛ-0,4кВ | 1990 | 20 | АСБ 3х50+1х25
[19 empty] | до детского сада | 1990 | 165 | АВРБ 3х16+1х10
[19 empty] | до д.44 | 1990 | 175 | АВРБ 3х120+1х35
[19 empty] | до д.43 | 1990 | 245 | АВРБ 3х120+1х35
[19 empty] | от д.44 до д.43 | 1990 | 70 | АВРБ 3х120+1х35
[19 empty] | до ВЛ-6кВ |  |  |  | КЛ-6кВ
4 | Ф.42-25 | 1993 | РП-9 - ТП-21 | 340 | ААШВ 3х150 |  |  |  | ТП-21 |  | 400 | 20.: до кр д.5 ул. Леонова; 21.: 1968; 22.: 170; 23.: АСБ 3х95+1х50
[19 empty] | до кр д.26 ул. К. Маркса | 1968 | 185 | АСБ 3х95+1х35
[19 empty] | до ВЛ | 1968 | 40 | АСБ 3х70+1х25
[19 empty] | до кр д.19 ул. Чкалова | 1983 | 95 | ААШВ 3х95+1х50
[19 empty] | от кр1 д.19 до кр2 д.19 ул. Чкалова | 1983 | 36 | ААШВ 3х95+1х50
[19 empty] | от кр3 д.19 до кр4 д.19 ул. Чкалова | 1983 | 36 | ААШВ 3х95+1х50
[19 empty] | от кр3 до кр5 д.19 ул. Чкалова | 1983 | 80 | ААШВ 3х95+1х50
[19 empty] | от кр3 д.19 ул. Чкалова до кр д.26а ул. К. Маркса | 1983 | 105 | ААШВ 3х95+1х50
[19 empty] | до кр Сбербанка | 1968 | 60 | АСБ 3х95+1х50
[19 empty] | от кр д.26 до кр д.26а ул. К. Маркса | 1968 | 145 | АСБ 3х95+1х35
[19 empty] | от кр Сбербанка до кр д.5 ул. Леонова | 1968 | 140 | АСБ 3х95+1х35
[19 empty] | от кр1 д.19 до кр3 д.19 ул. Чкалова | 1983 | 76 | ААШВ 3х95+1х50
[23 empty] | КЛ-6 кВ к ТП-69 | 1964 | 200 | СБ 3х70
[23 empty] | КЛ-6 кВ к ТП-138 | 1975 | 290 | ААШВ 3х95
[23 empty] | *КЛ-6 кВ к РП-9 | 1993 | 340 | ААШВ 3х150
[9 empty] | РП-9 (искл. из Дог. Аренды по доп согл. №21 в 2024 г.) |  |  | 20.: до кр д.10, ул.К.Маркса; 21.: 1997; 22.: 175; 23.: АВБбШВ 3х120+1х35
[19 empty] | до кр д.13а, ул.Л.Шмидта | 1997 | 95 | АСБ 3х185+1х50
[19 empty] | от кр д.13а, ул.Л.Шмидта до кр д.13, ул.Чкалова | 1997 | 100 | АСБ 3х185+1х50
[19 empty] | до кр1 д.13, ул.Чкалова | 1980 | 105 | АСБ 3х185+1х50
[19 empty] | до кр2 д.13, ул.Чкалова | 1980 | 150 | АСБ 3х185+1х50
[19 empty] | от кр1 до кр2 д.13, ул.Чкалова | 1980 | 65 | АСБ 3х185+1х50
[19 empty] | до кр д.10а, детский сад | 1980 | 150 | АСБ 3х120+1х35
[19 empty] | до кр д.3, ул.Л.Шмидта | 1980 | 75 | ААБ 3х95+1х50
[19 empty] | от кр д.3 до кр д.12/5, ул.Л.Шмидта | 1980 | 80 | ААБ 3х95+1х50
[19 empty] | до опоры ВЛ-0,4кВ | 1997 | 50 | АВРГ 3х35+1х16
[19 empty] | до ТП-138 | 1997 | 196 | ААШВ 3х70
5 | Ф.42-22 | 1964 | ТП-52 - ТП-2 | 768 | СБ 3х50 |  |  |  | ТП-2 (н) |  | 400 | 13: ул. Варшавская; 14.: 1976; 15.: 180; 16.: А-50; 17.: 7; 19.: 7
[12 empty] | Безымянный пер. | 1973 | 715 | А-25 | 12 |  | 12
[12 empty] | ул. Кольцова | 1973 | 1020 | А-35 | 30 |  | 30
[12 empty] | ул. Овражная | 1973 | 420 | А-35 | 11 |  | 11
[12 empty] | Овражий переулок | 1973 | 245 | А-25 | 8 |  | 8
[19 empty] | Детсколельская | 1964 | 65 | СБ 3х70+1х35
Кольцова
[19 empty] | Варшавская | 1964 | 40 | СБ 3х95+1х50
[19 empty] | Молитвенный дом | 1964 | 23 | АСБ 3х50+1х25
[19 empty] | Уличное освещение | 1964 | 40 | АСБ 3х35+1х16
[23 empty] | *КЛ-6кВ до ТП-52 | 1964 | 1460 | СБ 3х50
[23 empty] | КЛ-6 кВ выход на ВЛ-6 кВ к ТП-34 | 1964 | 768 | СБ 3х50
|  | 1964 | ТП-2 - ТП-34 | 1460 | СБ 3х50 |  |  |  | ТП-34 |  | 400, 250 | 13: к АЗС; 20.: КЛ-6 кВ выход на ВЛ-6 КВ ф.42-24
[12 empty] | ул. Чехова | 1973 | А-25 | 450 | 9 |  | 9
[12 empty] | ул. Чехова | 1978 | СИП | 300 | 20 |  | 20
[12 empty] | ул. К. Маркса | 1976 | А-25 | 575 | 17 |  | 17
[19 empty] | до кр д.12 к. Маркса | 2000 | 120 | АСБ 3х95+1х50
[19 empty] | до кр ООО Картеж | 2000 | 110 | ААБл 4х50
[19 empty] | до опоры ВЛ К. Маркса | 1958 | 20 | ААБ 3х35+1х16
[19 empty] | до кр1 д.4 ул. К. Маркса | 1982 | 70 | ААШВ 3х120
[19 empty] | до кр2 д.4 К. маркса | 1982 | 150 | ААШВ 3х120
[19 empty] | от кр1 до кр2 д.4 К. Маркса | 1982 | 70 | ААШВ 3х120
[19 empty] | до кр котельной ПТУ 3 | 1957 | 55 | ААБ 3х95+1х35
[19 empty] | до кр мастерских ПТУ 3 |  | 115 | ААБ 3х35+1х16
[19 empty] | до кр д.3 Чкалова | 1960 | 80 | ААБ 3х50+1х25
[19 empty] | до кр д.6 К. Маркса | 1986 | 130 | АВБГ 3х120+1х70
[19 empty] | до кр д.6 до кр1 д.4 К. Маркса | 1986 | 115 | АВВГ 3х120+1х70
[19 empty] | до кр ТУ 3 общежитее | 1982 | 150 | АСБ 3х50+1х25
[19 empty] | до кр ТУ 3 к. Маркса | 1982 | 155 | АСБ 3х50+1х25
[19 empty] | от кр1 д.4 до кр2 д.4 К. Маркса | 1982 | 115 | ААШВ 3х120
[19 empty] | до кр автостоянки | 1984 | 210 | ААШВ 3х120
[19 empty] | до кр1 д.4 ул. К. Маркса | 1982 | 155 | ААШВ 3х120
[23 empty] | КЛ-6 кВ к ТП-138 | 1975 | 640 | ААШВ 3х95
[23 empty] | КЛ-6 кВ к РП-9 | 1988 | 348 | АСБ 3х150
[23 empty] | *КЛ-6кВ до ТП-2 | 1964 | 1460 | СБ 3х50
КЛ-10кВ до ТП-225
|  | 1973 | ТП-84 - ТП-52 | 1800 | АСБ 3х120 |  |  |  | ТП-52 |  | 400 | 13: Гоголя; 14.: 1974; 15.: 225; 16.: А-25; 17.: 7; 19.: 7
[12 empty] | Некрасова | 1975 | 715 | А-35 | 19 |  | 19
[12 empty] | пер.Некрасова | 1975 | 445 | А-25 | 11 |  | 11
[12 empty] | Пограничная | 1975 | 250 | А-25 | 8 |  | 8
[12 empty] | Детскосельская | 1972 | 425 | А-35 | 11 |  | 11
[19 empty] | от ТП-52 до ВЛ-0,4кВ ул.Некрасова | 1962 | 36 | АСБ 3х50+1х25
[19 empty] | от ТП-52 до ВЛ-0,4кВ ул.Главная | 1962 | 48 | АСБ 3х50+1х25
[19 empty] | от ТП-52 до ВЛ-0,4кВ | 1962 | 42 | АСБ 3х16+1х10
[19 empty] | от ТП-52 до ВЛ-0,4кВ | 1962 | 76 | АСБ 3х95+1х35
[23 empty] | *КЛ-10кВ до ТП-84 | 1973 | 1800 | АСБ 3х120
[12 empty] | от ТП-52 по ул.Ополченцев-Балтийцев | 2015 | 406 | СИП2А 3х95+1х95 | 10 |  | 10
[14 empty] | 249 | СИП4 4х16
[14 empty] | 700 | СИП4 2х16
|  | 1985 | ТП-138 - ТП-64 | 560 | АСБ 3х185 |  |  |  | ТП-64 |  | 2х400 | 20.: КЛ-6кВ до ТП-131; 21.: 1985; 22.: 220; 23.: АСБ 3х185
[23 empty] | *КЛ-6кВ до ТП-138 | 1985 | 560 | АСБ 3х185
|  |  | ТП-84 - ТП-95 | [5 empty] | ТП-95 |  | 2х400 | 13: Пилорама
Ижора-агро
Гортоп
[11 empty] | Т-1 | 20.: КЛ-6кВ до РП-7; 21.: 1976; 22.: 1300; 23.: АСБ 3х150
[11 empty] | Т-2 | 20.: КЛ-6кВ до ТП-204
[23 empty] | *КЛ-6кВ до ТП-84 |  | 2500 | АСБ 3х120
[12 empty] | ВЛ-0,4 кВ отпайка от оп.7 ВЛ-0,4 кВ от ТП-95 по ул. Фрезерная | 2022 | 114 | СИП-2 3х95+1х95 | 4 |  | 4 | КЛ-0,4 кВ от ТП-95 до ВЛ-0,4 кВ по ул. Фрезерная | 2022 | 37 | АПВБШп 4х120
[12 empty] | ВЛ-0,4 кВ отпайка от ТП-95 по ул. Фрезерная | 2022 | 207 | СИП-2 3х95+1х95 | 7 |  | 7
[9 empty] | ТП-26н | КТП | 400 кВА | 14.: 2022; 20.: КЛ-6 кВ от ТП-95 до проектируемой КТП-6/0,4 кВ; 21.: 2022; 22.: 316; 23.: АСБ 3х95
|  | 1985 | ТП-64 - ТП-138 | 560 | АСБ 3х185 |  |  |  | ТП-138 |  | 250 | 20.: до к.р. Детского сада №23; 21.: 1979; 22.: 260; 23.: АПбШ 3х150+1х35
[19 empty] | до к.р.д.19 ул.Чкалова | 1981 | 115 | АСБ 3х120+1х50
[19 empty] | от к.р.д.19 до к.р.д.17 ул.Чкалова | 1981 | 125 | АСБ 3х120+1х50
[19 empty] | до к.р.д.21 ул.Чкалова | 1980 | 60 | ААШВ 3х70+1х35
[19 empty] | до к.р.д.14 ул.К.Маркса | 1981 | 150 | АСБ 3х120
[19 empty] | от к.р.д.21 ул.Чкалова до к.р.д.14 ул.К.Маркса | 1981 | 110 | АСБ 3х120
[19 empty] | до к.р.д.6а ул.Л.Шмидта | 1981 | 80 | ААШВ 3х70
[19 empty] | от к.р.д.14 ул.К.Маркса до опоры ВЛ-0,4кВ | 1996 | 20 | АПВБ 3х35+1х16
[19 empty] | до к.р.д.12 ул.К.Маркса | 1998 | 130 | ААБ 3х95+1х50
[19 empty] | до ВЛ-0,4кВ уличное освещение | 1983 | 30 | АСБ 3х16+1х10
[23 empty] | *КЛ-6кВ до ТП-64 | 1985 | 560 | АСБ 3х185
[23 empty] | КЛ-6кВ до ТП-34 | 1975 | 640 | ААШВ 3х95
[23 empty] | КЛ-10кВ до ТП-21 | 1975 | 290 | ААШВ 3х95
[9 empty] | ТП-245 | КТП | 2х250 | 14.: 2014; 20.: КЛ-6кВ до ТП-204; 21.: 2014; 22.: 1401; 23.: АСБ 3х240
[12 empty] | Л1 ВЛ-0,4кВ ж/д п.Торфяное | 2014 | 300 | СИП | 8 |  | 8 | Л1 КЛ-0,4кВ ж/д п.Торфяное | 2014 | 30 | АСБ2л 4х95
[12 empty] | Л2 ВЛ-0,4кВ ж/д п.Торфяное | 2014 | 300 | СИП | 8 |  | 8 | Л2 КЛ-0,4кВ ж/д п.Торфяное | 2014 | 30 | АСБ2л 4х95
[12 empty] | Л3 ВЛ-0,4кВ ж/д п.Торфяное | 2014 | 350 | СИП | 8 |  | 8 | Л3 КЛ-0,4кВ ж/д п.Торфяное | 2014 | 20 | АСБ2л 4х95
[12 empty] | Л4 ВЛ-0,4кВ ж/д п.Торфяное | 2014 | 400 | СИП | 8 |  | 8 | Л4 КЛ-0,4кВ ж/д п.Торфяное | 2014 | 20 | АСБ2л 4х95
6 | Ф.42-24 |  | ВЛ-6 кВ Ф 42-24 | 3400 | АС-120 | 51 |  | 51 | ТП-6 |  | 400 | 13: Деповский пер.; 14.: 1976; 15.: 590; 16.: А-35; 17.: 18; 19.: 18
[12 empty] | Паровозный пер. | 1976 | 139 | А-25 | 7 |  | 7
[12 empty] | Матвеева | 1932 | 1320 | А-35 | 42 |  | 42
[12 empty] | ул. Можайская | 1976 | 485 | А-25 | 15 |  | 15
[12 empty] | пер. Ключевой | 1976 | 156 | А-25 | 6 |  | 6
[12 empty] | ул. Ломоносова | 1965 | 200 | А-35 | 9 |  | 6
[12 empty] | ул. Л. Ополченцев | 1999 | 370 | СИП | 7 |  | 7
[12 empty] | ул. Грунтовая | 1976 | 120 | А-25 | 5 |  | 5
[12 empty] | ул. Ленинградских ополченцев | 2007 | 395 | СИП | 12 |  | 12
[19 empty] | Можайская | 1975 | 35 | АСБ 3х35+1х16
Пакгакуз
[19 empty] | Матвеева | 1975 | 35 | АСБ 3х35+1х16
Ленинградских ополченцев
[19 empty] | Ломоносова | 1975 | 40 | ААБ 3х150
[9 empty] | ТП-241 | МТП | 250 | 13: ВЛ 0,4 кВ ТП 241 - ул. Полевая/3-я линия; 14.: 2016; 15.: 1220; 16.: СИП-2 3х95+1х95; 17.: 29; 19.: 29
[12 empty] | ВЛ 0,4 кВ ТП 241 - ул. Крайняя/1,2 линии | 1989 | 480 | СИП-2 3х50+1х50 | 12 |  | 12
|  |  | ТП-211 - ТП-31 | 1200 | АС-70 | 20 |  | 20 | ТП-31 |  | 400 | 13: ул. Озерная; 14.: 2003; 15.: 230; 16.: А-25; 17.: 7; 19.: 7
[12 empty] | От ТП-31 Озерная Химози | 2000 | 840 | А-50 | 21 |  | 21
[19 empty] | до опоры ВЛ | 1975 | 40 | ААБ 3х95+1х50
[19 empty] | до опоры ВЛ | 1975 | 85 | ААБ 3х70+1х35
[23 empty] | до ВЛ-6 кВ | 1975 | 45 | АСБ 3х25
|  |  | ВЛЗ 6кВ Ф.42-24 |  | СИП ??? |  |  |  | ТП-35 |  | 630 | 13: ВЛ-0,4кВ
КЛ-0,4кВ к Химлесхозу
Сторожка
[23 empty] | до ВЛ-6кВ |  | 30 | АСБ 3х120
|  |  | отпайка к ТП-45 и ТП-31 | 480 | АС-70 | 8 |  | 8 | ТП-45 |  | 250, 400 | 13: ул. Железнодорожная; 14.: 1975; 15.: 245; 16.: А-25; 17.: 8; 19.: 8
[12 empty] | пер. Восточный | 1975 | 175 | А-25 | 6 |  | 6
[12 empty] | ул. Восточная | 1975 | 1750 | А-35 | 55 |  | 55
[12 empty] | ул. Крайняя | 1975 | 240 | А-25 | 9 |  | 9
[12 empty] | ул. Новая | 1972 | 250 | А-35 | 5 |  | 5
[12 empty] | ул. Уральская | 1999 | 200 | А-50 | 5 |  | 5
[12 empty] | ул. Солнечная | 1963 | 285 | А-50 | 10 |  | 10
[12 empty] | ул. Уральская | 1972 | 520 | А-35 | 16 |  | 16
[12 empty] | ул. Ополченцев | 1972 | 1700 | А-35 | 50 |  | 50
[19 empty] | до опоры ВЛ-0,4 кв | 1959 | 52 | АСБ 3х50+1х25
[19 empty] | до опоры ВЛ-0,4 кв | 1959 | 60 | АСБ 3х35+1х16
[19 empty] | до опоры ВЛ-0,4 кв | 1959 | 22 | АСБ 3х50+1х25
[23 empty] | КЛ-6 кВ выход на ВЛ-6 кВ | 1959 | 60 | АСБ 3х35
|  |  | ТП-119 - ТП-59 | [5 empty] | ТП-59 |  |  | 13: Гараж
Столовая
Склад №2, СШ-2
РЩ-1
Склад №2, СШ-1
[19 empty] | выход на ВЛ-0,4кВ | 1963 | 30 | АСБ 3х25+1х16
[19 empty] | выход на ВЛ-0,4кВ | 1963 | 35 | АСБ 3х50+1х25
[19 empty] | выход на ВЛ-0,4кВ | 1963 | 25 | АСБ 3х25+1х16
КЛ-6кВ до ВЛ-6кВ ТП-155
КЛ-6кВ до ТП-228
КЛ-6кВ до ПП-1
|  |  | ТП-35 - ТП-129 |  | АСБ 3х70 |  |  |  | ТП-129 |  | 100 | 20.: Товарная Балтийская
[19 empty] | выход на ВЛ-0,4кВ | 1968 | 10 | АСБ 3х35+1х16
[19 empty] | выход на ВЛ-0,4кВ | 1968 | 15 | АСБ 3х35+1х16
|  |  | ТП-45 - ТП-211 |  | А-50 |  |  |  | ТП-211 |  | 63
|  |  | ВЛ-6 кВ Ф.42-24 | 3440 | АС-120 | 43 |  | 43 | ПП-1 |  |  | 20.: КЛ 6 кВ - ПС 58 Ф-411 - РП 20; 21.: 2017; 22.: 2307; 23.: АСБ2л 3х240-6
|  | 2020 | ВЛ 6 кВ ВЛ (Ф-24) - ТП 285 | 18 | СИП-3 1х70 |  |  |  | ТП-285 | МТП | 250
7 | Ф.42-26 | [7 empty] | ТП-116 (выведена) |  |  | 20.: Ж/Д; 20.: до ВЛ-6кВ; 21.: 1963; 22.: 280; 23.: ААБ 3х240
8 | Ф.42-30 |  | ТП-96 - ТП-25 | 2880 | АСБ 3х185 |  |  |  | ТП-25 |  | 630, 320 | 13: Солодухина к переезду
Солодухина к кладбищу
Вокзальная
[12 empty] | ВЛ-0,4 кВ от оп.15 ВЛ-0,4 кВ (ТП-25 - ул. Вокзальная) | 2022 | 42 | СИП-2 3х50+31х50 | 3 |  | 3
Средняя
сети уличного освещения
КЛ-0,4кВ выход на ВЛ-0,4кВ 5шт
[23 empty] | КЛ-6кВ к ТП-23 | 1973 | 745 | АСБ 3х185
[23 empty] | КЛ-6кВ к ТП-108 | 1973 | 352 | АСБ 3х240
[23 empty] | *КЛ-6кВ к ТП-96 |  | 2880 | АСБ 3х185
[23 empty] | КЛ-6кВ к ТП-126 | 1998 | 440 | АСБ 3х120
|  |  | ТП-84 - ТП-67 | 1500 | АСБ 3х120 |  |  |  | ТП-67 |  | 400 | 13: ул.Луговая
ул. Освещение
ул.Шоссейная
[19 empty] | выход на ВЛ-0,4кВ | 2002 | 30 | АСБ 3х50+1х25
[19 empty] | выход на ВЛ-0,4кВ | 2002 | 25 | АСБ 3х50+1х25
[23 empty] | *КЛ-6кВ до ТП-84 |  |  | АСБ 3х120
[23 empty] | КЛ-6кВ до ТП-126 |  |  | АСБ 3х120
|  | 1973 | ТП-96 - ТП-84 | 300 | АСБ 3х120 |  |  |  | ТП-84 |  | 260 | 20.: КЛ-6кВ до ТП-95; 22.: 2500; 23.: АСБ 3х120
[23 empty] | *КЛ-6кВ до ТП-96 | 1973 | 300 | АСБ 3х120
[23 empty] | КЛ-6кВ до ТП-67 |  |  | АСБ 3х120
[9 empty] | ТП-96 МОРО |  | 2х630 | 20.: *КЛ-6кВ до РП-7 (СШ Ф.30); 23.: АСБ
*КЛ-6кВ до РП-7 (СШ Ф.27)
[23 empty] | КЛ-6кВ до ТП-25 |  | 2880 | АСБ 3х185
[23 empty] | КЛ-6кВ до ТП-84 | 1973 | 300 | АСБ 3х120
|  |  | ТП-67 - ТП-126 | [5 empty] | ТП-126 |  |  | 20.: выход на ВЛ-0,4кВ ул.Ленинградская; 21.: 2003; 22.: 33; 23.: АСБ 3х50+1х25
[19 empty] | выход на ВЛ-0,4кВ ул.Герцена | 2003 | 36 | АСБ 3х70+1х35
[19 empty] | выход на ВЛ-0,4кВ ул.Песочная | 2003 | 32 | АСБ 3х50+1х25
[19 empty] | выход на ВЛ-0,4кВ | 2003 | 28 | АСБ 3х35+1х16
ул.Толстого
ул.Детскосельская
Бессерстрой
*КЛ-6кВ до ТП-67
КЛ-6кВ до ТП-25
[9 empty] | РП-7 |  |  | 20.: "Плодоовощная база"
9 | Ф.42-32 |  | ТП-143 - ТП-16 |  | АСБ 3х120 |  |  |  | ТП-16 |  |  | 13: Киевская
[12 empty] | Кузьмина |  | 908 | А35 | 25 |  | 25
Новопролетарская
Школа №36, котельная
Новопролетарская нечетная
Школа №36, столовая
[12 empty] | ул. Школьная | 2022 | 123 | СИП-2 3х95+1х95 | 5
[12 empty] | ВЛ-6кВ до ТП-127 |  | 730 | А35
[23 empty] | КЛ-6кВ до ТП-66 | 1964 | 510 | СБ 3х35
[23 empty] | КЛ-6кВ до ВЛ-6кВ | 1964 | 70 | АСБ 3х70
[23 empty] | КЛ-6кВ до ТП-78 |  | 70 | АСБ 3х70
|  | 1964 | ТП-16 - ТП-66 | 510 | СБ 3х35 |  |  |  | ТП-66 |  | 400 | 20.: на ВЛ-0,4кВ; 21.: 1964; 22.: 22; 23.: АСБ 3х95+1х50
[19 empty] | на ВЛ-0,4кВ | 1964 | 20 | АСБ 3х95+1х50
[19 empty] | на ВЛ-0,4кВ | 1964 | 61 | АСБ 3х16+1х10
ул.Новопролетарская к ж/д переезду
Ул.освещение
ул.Кузьмина
ул.Киевская
Пионерская
Новопролетарская
[23 empty] | до ВЛ-6кВ | 1963 | 70 | АСБ 3х70
[23 empty] | КЛ-6кВ до ТП-115 | 1982 | 410 | АСБ 3х120
КЛ-6кВ до ТП-113
[23 empty] | *КЛ-6кВ до ТП-16 | 1964 | 510 | СБ 3х35
|  |  | РП-14 - ТП-78 | [5 empty] | ТП-78 | КТП | 315 | 20.: КЛ-6кВ до ВЛ к ТП-16; 21.: 1962; 22.: 391; 23.: АСБ 3х35
|  | 1969 | ТП-88 - ТП-87 | 396 | АСБ 3х95 |  |  |  | ТП-87 |  | 2х400 | 20.: до к.р. Насосной; 21.: 1969; 22.: 7; 23.: ААБ 3х70
[19 empty] | до опоры ВЛ | 1969 | 22 | ААШВ 3х25+1х10
Мойка
Баня
Холодильник
Типография
Ул.освещение
[12 empty] | ВЛИ-0,4 кВ отпайка от оп.3 ВЛ-0,4 кВ от ТП-87 до оп.3/9 по ул. Новоселов | 2022 | 255 | СИП-2 3х50+1х50 | 9 |  | 9 | 2КЛ-0,4 кВ от ТП-87 до КД д.7 по ул. Новоселов (Л1,Л2) | 2022 | 245 221 | АПвБбШп 4х150 | *КЛ-6кВ до ТП-88 | 1969 | 396 | АСБ 3х95
|  | 1984 | РП-13 - ТП-88 | 688 | АСБ 3х240 |  |  |  | ТП-88 |  | 320 | 20.: до к.р.д.№6 ул.Новоселов; 21.: 1969; 22.: 100; 23.: ААБ 3х35
[19 empty] | от к.р.д.№6 до к.р.д.№5 ул.Новоселов | 1969 | 125 | ААБ 3х35
[19 empty] | от к.р.д.№5 до к.р.д.№4 ул Новоселов | 1969 | 115 | ААБ 3х35
[19 empty] | от к.р.д.№5 до к.р. Отдела милиции ул.Новоселов | 1969 | 135 | ААБ 3х95
[23 empty] | КЛ-6кВ до ТП-87 | 1969 | 396 | АСБ 3х95
[23 empty] | *КЛ-6кВ до РП-13 | 1984 | 688 | 3х240
[9 empty] | ТП-111 |  | 2х1000 | 20.: Гатчинский ККЗ
[11 empty] | Т-1 | 20.: КЛ-6кВ до ТП-30
[23 empty] | КЛ-6кВ до ТП-119 | 1979 | 900 | АСБ 3х240
[11 empty] | Т-2 | 20.: КЛ-10кВ до ТП-112; 21.: 1973; 22.: 200; 23.: АСБ 3х185
[23 empty] | КЛ-10кВ до РП-2 | 1973 | 2150 | АСБ 3х185
[9 empty] | ТП-112 |  | 2х630 | 20.: Гатчинский ККЗ
Т-1
Т-2
10 | Ф.42-34 |  | Ф 42-34 с отпайками | 4500 | АС-95 | 65 |  | 65 | ТП-4 | КТП | 100 | 20.: КЛ-0,4 кВ база эл. Сетей
|  | 2021 | ВЛ-6 кВ от ВЛ-6 кВ (инв.100000551) до ТП-293 | 13 | 3СИП-3 1х70 мм2 | 1 |  | 1 | ТП-293 | КТП | 160 | 13: ВНИИ СНТ "Строймаш"
|  | 1994 | ВЛ 6кВ ТП 90 - ТП 204 | 450 | А-50 |  |  |  | ТП-90 (н) |  |  | 20.: КЛ 6кВ ТП 90 - ТП 204; 21.: 1994; 22.: 25; 23.: АСБ 3х70
|  | 2024 | ВЛЗ-6 кВ от оп. 21/1 ВЛ-6 кВ ф.№27 ПС-42 до ТП-301 | 186 | СИП-3 3(1х120) | 6 |  | 6 | ТП-301 | КТП | 630 | 13: ВЛ-0,4 кВ от РУ-0,4 кВ ТП-301 до ГРЩ ИП Сурушкин, Л-1; 14.: 2024; 15.: 741; 16.: СИП-2 (3х120+1х120); 17.: 34; 19.: 34
[12 empty] | ВЛ-0,4 кВ от РУ-0,4 кВ ТП-301 до ГРЩ ИП Сурушкин, Л-2 | 2024 | 732 | СИП-2 (3х120+1х120) | 33 |  | 33
[12 empty] | ВЛ 0,4 кВ (ВЛ ТП 301) - п. Торфяное (з/у 447 Карамышев А.О.) | 2024 | 150 | СИП-2 3х120+1х95 | 6 |  | 6
|  | 2020 | ВЛ 6 кВ ВЛ (Ф-34) - ТП 286 | 85 | СИП-3 1х50 | 3 |  | 3 | ТП-286 | КТП | 400 | 13: ВЛ 0,4 кВ ТП 286 - СНТ "Надежда"; 14.: 2020; 15.: 129; 16.: СИП-2 3х95+1х95; 17.: 5; 19.: 5
[9 empty] | ТП-153 |  |  | ВЛИ-0,4 кВ от ТП-153 по ул. Александрова (100000964) | РК 2022 | 195 | СИП-2 3х50+1х50 | 6 |  | 6 | выход на ВЛ-0,4кВ | 1974 | 40 | АСБ 3х50+1х25
[19 empty] | выход на ВЛ-0,4кВ | 1974 | 30 | АСБ 3х16+1х10
[9 empty] | ТП-184 | КТП | 250
|  | 2015 | ПС-42 - ТП-262 | 248 | СИП3 3х50 |  |  |  | ТП-262 Выведена | МТП | 160
|  |  | РП-201 - ТП-188 | [5 empty] | ТП-188 |  | 400 | 13: з-д "Энергоремонт"
[12 empty] | ВЛИ-0,4 кВ от ТП-188 по пер. Станционному (Инв.№100000871) | РК 2022 г | 468 м | СИП-2 3х95+1х95 | 11 |  | 11
|  |  | РП-201 - ТП-198 | [5 empty] | ТП-198 |  | 100 | 20.: подсобное хозяйство "Карманов"
до ВЛ-6кВ
|  |  | ТП-204 - ТП-203 | [5 empty] | ТП-203 |  | 2х400 | 20.: до ФАП; 21.: 2007; 22.: 85; 23.: АСБу 4х120
[19 empty] | от ФАП до д.41 | 2007 | 155 | АСБу 4х120
[19 empty] | до д.41 | 2007 | 75 | АСБу 4х120
[19 empty] | от д.41 до магазина | 2007 | 95 | АСБу 4х120
[19 empty] | до ВЛ-0,4кВ | 1983 | 25 | АСБ 3х50+1х25
[19 empty] | до ВЛ-0,4кВ | 1983 | 20 | АСБ 3х50+1х25
[19 empty] | до д.42 | 1983 | 35 | АВРБ 3х50+1х16
[19 empty] | до д.41 | 1983 | 65 | АВРБ 3х50+1х16
[19 empty] | от д.41 до д.42 | 1983 | 65 | АВРБ 3х50+1х16
[19 empty] | до магазина | 1983 | 40 | АВРБ 3х25+1х10
[19 empty] | до Вл-6кВ |  |  |  | КЛ-6кВ
|  | 1973 | ВЛ 6 кВ КЛ (Ф-34) - КЛ (ТП 215), отпайка от оп.38/21, 38/21.1 - ТП-217 | 10 | СИП-3 1х120 |  |  |  | ТП-217 | КТП | 400 | 13: ВЛ 0,4 кВ - ТП 217 - Л1; 14.: 2019; 15.: 327; 16.: СИП-2 3х95+1х95; 17.: 11; 19.: 11
|  | 2019 | ВЛ 6 кВ ВЛ (ф.42-34) - ТП 277 | 38 | СИП-3 1х50 | 1 |  | 1 | ТП-277 | МТП | 160
|  | 2019 | ВЛ 6 кВ ВЛ (Ф-34) - ТП 278 | 11 | СИП-3 1х70 |  |  |  | ТП-278 | МТП | 250 | 20.: до Вл-6кВ
|  | 2018 | ВЛ 6 кВ ВЛ (ф.42-34) - ТП 259 | 360 | СИП-3 1х120 | 7 |  | 7 | ТП-259 | МТП | 250
|  |  | ТП-203 - ТП-210 | [5 empty] | ТП-210 |  | 2х250 | 20.: котельная, баня, РММ
[19 empty] | до ВЛ-6кВ |  |  |  | КЛ-6кВ
|  |  | ТП-184 - ТП-215 |  | АСБ 3х185 |  |  |  | ТП-215 |  | 200 | 13: узел сооружения подкачки,завод "Кризо"
|  | 2013 | ВЛ-6кВ Ф34 ПС 42 - ТП 231 | 4450 | А-50 |  |  |  | ТП-231 | КТП | 400 | 20.: КЛ-6кВ Ф34 ПС 42 - ТП 231; 21.: 2013; 22.: 1700; 23.: АСБ 3х240
[9 empty] | ТП-272 | КТП | 400 | 13: ВЛИ-0,4 кВ от РУ-0,4 кВ ТП-272 до Антены г. Гатчина ЛО; 14.: 2022; 15.: 227; 16.: СИП-2 3х35+1х50; 17.: 7; 19.: 7
11 | Ф.42-36 | 1967 | ТП-81 ТП-14 | 280 | АСБ 3х95 |  |  |  | ТП-14 |  | 250, 100 | 20.: сети уличного освещения
Амбар
база управления реставрации
Круглая рига
[19 empty] | Киевское ш. 9 | 1949 | 100 | АСБ3х70х1х35
[19 empty] | Григорина 1 | 1950 | 175 | АСБ 3х50
[19 empty] | опора госпиталя | 1949 | 42 | СБ 3х35х1х16
[19 empty] | Киевское ш. 7/1 | 1949 | 115 | СБ 3х35х1х16
[19 empty] | Григорина 1а | 1950 | 135 | АСБ 3х150
[19 empty] | от КР дома 9 до КР дома 12/1 по Киевскому ш. | 1962 | 265 | АСБ 3х70х1х35
[19 empty] | от КР дома 12/1 до КР дома 12/11 по Киевскому ш. | 1962 | 115 | АСБ 3х70х1х35
КЛ-0,4кВ выход на ВЛ-0,4кВ
[19 empty] | от КР дома 12/11 до КР дома 12/18 по Киевскому ш. | 1962 | 18 | АСБ 3х70х1х35
[19 empty] | от КР дома 1 до КР дома 2 по Киевскому ш. | 1968 | 55 | АСБ 3х70х1х35
[19 empty] | от КР дома 9 до КР дома 12/13 по Киевскому ш. | 1962 | 125 | АСБ 3х70х1х35
[19 empty] | до опоры по Киевскому ш. | 1949 | 45 | АСБ 3х50х1х25
[19 empty] | от КР дома 7/1 до КР дома 9/2 по Киевскому ш. | 1950 | 43 | АСБ 3х70х1х35
[19 empty] | от Кр дома 1 по Киевскому ш. до КР дома 6 по Жемчужной | 1962 | 70 | СБ 3х50х1х25
[19 empty] | ВЛИ-0,4 кВ (ВЛИ-0,23 кВ) от оп.11 ВЛ-0,4 кВ от ТП-14 | 2022 | 60
[23 empty] | *КЛ-6кВ до ТП-81 | 1967 | 280 | АСБ 3х95
[23 empty] | КЛ-6кВ до ТП-113 | 1985 | 580
[23 empty] | КЛ-6кВ до ТП-115 | 1982 | 420
|  | 1967 | ТП-81 - ТП-15 | 495 | АСБ 3х95 |  |  |  | ТП-15 |  | 1х100 1х250 | 13: ул. Освещение
[12 empty] | ул.Григорина | 1968 | 301 | А-25 | 15 |  | 15
[12 empty] | отв. от оп.2 ул. Григорина | 2022 | 226 | СИП-2 3х70+1х70 | 6 |  | 6
Киевский переезд
Дом связи
Внутреннее освещение станции
Главный
Наружное освещение станции
вокзал
КГЧ-7
[23 empty] | КЛ-6кВ до ТП-87 | 1970 | 2400 | АСБ 3х95
[23 empty] | КЛ-6кВ до ТП-27 | 1964 | 660 | СБ 3х35
[23 empty] | *КЛ-6кВ до ТП-81 | 1967 | 495 | АСБ 3х95
|  |  | РП-9 - ТП-22 |  | АСБ 3х70 |  |  |  | ТП-22 |  | 630 | 20.: до опоры ВЛ ул. Чкалова; 21.: 1950; 22.: 50; 23.: АСБ 3х95+1х50
[19 empty] | до кр1 д. 17 ул. Чкалова | 1968 | 70 | АСБ 3х70+1х25
[19 empty] | до кр3 ул. Л. Шмидта | 1965 | 200 | ААБ 3х95+1х50
[19 empty] | от кр д.3 до кр д.5 ул. Л. Шмидта | 1968 | 135 | ААБ 3х95+1х50
[19 empty] | от кр 12 и 17 до кр2 д.17 ул. Чкалова | 1982 | 50 | АСБ 3х120+1х50
[19 empty] | до кр школы 4 | 1950 | 400 | АСБ 3х70+1х25
[19 empty] | до опоры ВЛ ул. Чкалова | 1950 | 50 | АСБ 3х95+1х50
[19 empty] | от кр д.4 до кр д.6 Л. Шмидта | 1968 | 70 | АСБ 3х70+1х25
[19 empty] | до кр школы 4 | 1950 | 67 | АСБ 3х70+1х25
[19 empty] | до ВЛ-0,4 кВ | 1956 | 20 | СБ 3х35+1х16
[19 empty] | от кр д.17 до кр д.4 Л. Шмидта | 1968 | 80 | АСБ 3х70+1х25
[19 empty] | от ТП-22 до КР паркового агенства | 2022 | 86 | АПВБбШп 4х150
[12 empty] | ул. Шмидта | 1968 | 640 | А-25 | 17 |  | 17
[23 empty] | КЛ-6 кВ выход на ВЛ-6 кВ | 1983 | 320 | ААШВ 3х120
[23 empty] | КЛ-6 кВ к ТП-34 | 1954 | 730 | АСБ 3х95
[23 empty] | КЛ-6 кВ к ТП-124 | 1983 | 320 | ААШВ 3х120
|  | 1962 | РП-1 - ТП-26 | 650 | АСБ 3х240 |  |  |  | ТП-26 |  | 1000 | 13: демонтирована; 20.: КЛ-6кВ до ТП-27; 21.: 1964; 22.: 350; 23.: АСБ 3х240
[23 empty] | *КЛ-6кВ до РП-1 | 1962 | 650 | 3х240
|  | 1969 | РП-1 - ТП-81 | 276 | СБ 3х50 |  |  |  | ТП-81 |  | 630, 400 | 20.: КЛ-6 кВ выход на ВЛ-6 кВ к ТП-15
[19 empty] | до д.5 Киевская | 1967 | 72 | ВВБ 3х95+1х35
[19 empty] | до д.3 Киевская | 1967 | 110 | ААБ 3х95+1х35
[23 empty] | *КЛ-6 кВ к РП-1 | 1969 | 276 | СБ 3х50
[23 empty] | КЛ-6кВ до ТП-14 | 1967 | 280 | АСБ 3х95
|  |  | ТП-14 - ТП-113 | [5 empty] | ТП-113 |  | 2х400 | 20.: выход на ВЛ-0,4кВ; 21.: 1973; 22.: 15; 23.: АСБ 3х35+1х16
[19 empty] | выход на ВЛ-0,4кВ | 1973 | 10 | АСБ 3х35+1х16
Новопролетарская
Киевская ВИМОС
УЖКХ
[23 empty] | до ВЛ-6кВ КТП-182 |  |  | АСБ
КЛ-6кВ до ТП-66
*КЛ-6кВ до ТП-14
|  |  | ТП-14 - ТП-115 | [5 empty] | ТП-115 |  | 100;250 | 20.: до лечебного корпуса; 21.: 1980; 23.: АСБ 3х95
[19 empty] | до ВЛ-0,4кВ | 1980 |  | АВВБ 3х25+1х16
[19 empty] | до ВЛ-0,4кВ | 1980 |  | АВВБ 3х25+1х16
*КЛ-6кВ до ТП-14
КЛ-6кВ до ТП-66
КЛ-6кВ до ТП-143
|  |  | ТП-23 - ТП-124 |  | АСБ 3х95 |  |  |  | ТП-124 |  | 160;400
до д.9, ул.Л.Шмидта
до д.7, ул.К.Маркса
до дома Щербова
до д.9/5, ул.Л.Шмидта
до профилактория
з-д "Буревестник"
до общежития
до ПТУ-231
[19 empty] | до опоры ВЛ-0,4кВ ул.Л.Шмидта | 1990 | 95 | АБ-гл 3х16
[19 empty] | до опоры ВЛ-0,4кВ ул.Чехова | 1990 | 150 | АБ-гл 3х16
[19 empty] | до опоры ВЛ-0,4кВ (Дом Щербова) | 1990 | 150 | АБ-гл 3х16
[19 empty] | до к.р.д.№4 Дом Щербова | 1990 | 155 | ААБ 3х185
[19 empty] | от к.р.д.№4 до общежития | 1990 | 130 | ААБ 3х185
[19 empty] | до к.р. Общежития ПТУ (корпус 2) | 1985 | 180 | ААБ 3х185
[19 empty] | до к.р.д.№9 корпус №1 | 2001 | 120 | ААБ-гл 3х120+1х70
[19 empty] | от к.р.д.№9 корпус №1 до к.р. Общежития ПТУ | 2001 | 150 | ААБ-гл 3х120+1х70
[19 empty] | до к.р.д.№9 ул.К.Маркса | 2002 | 200 | АСБ 4х95
[19 empty] | до к.р.д.№1 ул.Чехов | 2005 | 170 | АСБ 4х150
[19 empty] | до к.р.д.№1 ул.Чехова | 2005 | 170 | АСБ 4х120
[19 empty] | от к.р.д.№7 (общежитие ПТУ) до к.р.д.№8 ул.Л.Шмидта | 1989 | 155 | АСБ 4х120
[19 empty] | от к.р.д.№8 ул.Л.Шмидта до к.р.д.№3 ул.Володарского | 1989 | 160 | АСБ 4х120
[19 empty] | от к.р.д.№7 до к.р. Общежития завода "Буревестник" | 1989 | 100 | ААБ 3х120+1х35
[19 empty] | до к.р.д.№7а ул.К.Маркса | 2005 | 165 | АСБ 4х95
[23 empty] | *КЛ-6кВ до ТП-23 |  |  | АСБ 3х95
[23 empty] | КЛ-6кВ до ТП-24 |  |  | АСБ 3х95
|  |  | ТП-115 - ТП-143 | [5 empty] | ТП-143 |  | 400 | 20.: КЛ-6кВ до ТП-115
КЛ-6кВ до ТП-16
|  |  | ПС-42 - ТП-225 |  | АСБ 3х185 |  |  |  | ТП-225 |  | 250 | 20.: Выход на ВЛ-0,4кВ; 21.: 2003; 22.: 25; 23.: АСБ 3х50+1х25
[19 empty] | Выход на ВЛ-0,4кВ | 2003 | 35 | АСБ 3х50+1х25
[19 empty] | до базы "Экогазсервис" | 2003 | 350 | АСБ 3х120+1х70
[19 empty] | КЛ-0,4 кВ от ТП-255 до КД д.42а по ул. Ополченцев-Балтийцев | 2022 | 383 | АПвБбШп 4х240
[9 empty] | ТП-28 |  | 2х630 | 20.: КЛ-6кВ до РП-1; 21.: 1963; 22.: 275; 23.: СБ 3х50
[23 empty] | КЛ-6кВ до ТП-117 | 1946 | 136 | СБ 3х50
12 | Ф.42-38 |  | ТП-121 - ТП-120 | [5 empty] | ТП-120 |  | 2х400 | 20.: 218 АРЗ; 20.: КЛ-6кВ до ТП-121; 22.: 280; 23.: АСБ 3х120
[23 empty] | КЛ-6кВ до РП-1 | 1963 | 810 | АСБ 3х120
|  |  | ТП-146 - ТП-121 | [5 empty] | ТП-121 |  | 630 | 20.: 218 АРЗ; 20.: КЛ-6кВ до ТП-146; 22.: 510; 23.: АСБ 3х120
КЛ-6кВ до ТП-120
|  |  | РП-12 - ТП-146 | 260 | АСБ 3х240 |  |  |  | ТП-146 (218 АРЗ) |  | 2х400 | 20.: *КЛ-6кВ до РП-12; 22.: 260; 23.: АСБ 3х240
КЛ-6кВ до ТП-121
[23 empty] | КЛ-6кВ до ТП-12 | 1964 | 440 | АСБ 3х185
[9 empty] | РТП-12 |  |  | 20.: "218-АРЗ Рембаза"
13 | ф.42-40 |  | Ф. 42-40 до Сойту | 2000 | АС-120 | 25 |  | 25 | ТП-3 |  | 400 | 13: Парковая; 14.: 1975; 15.: 715; 16.: А-35; 17.: 20; 19.: 20
[12 empty] | Приоратская | 1975 | 385 | А-25 | 13 |  | 13
[12 empty] | Широкая | 1975 | 380 | А-25 | 13 |  | 13
[12 empty] | ул. Сойту | 1975 | 1250 | А-25 | 35 |  | 35
[23 empty] | КЛ-6 кВ выход на ВЛ-6 кВ |  | 130 | АСБ 3х95
|  | 1980 | РП-9 - ТП-23 | 500 | ААШВ 3х150 |  |  |  | ТП-23 |  | 400 | 13: ул. Л. Шмидта; 14.: 1968; 15.: 210; 16.: А-25; 17.: 6; 19.: 6
[12 empty] | КВ 18 от ТП-23 | 1968 | 334 | А-25 | 6 | 8 | 14
[19 empty] | до кр д.15 ул. Чехова | 1980 | 75 | АСБ 3х95+1х50
[19 empty] | до кр д.3а ул. Володарского | 1972 | 190 | АСБ 3х95+1х50
[19 empty] | до кр д.1 ул.Володарского | 1972 | 185 | АСБ 3х95+1х35
[19 empty] | от кр д.15 до кр детского сада 22 Леонова | 1980 | 90 | АСБ 3х956+1х35
[19 empty] | от кр д/с 22 до кр д.5 ул. Володарского | 1980 | 100 | ААБ 3х70+1х25
[19 empty] | до кр д.8 ул. Л. Шмидта | 1965 | 114 | ААБ 3х70+1х25
[19 empty] | от кр д.3а ул. Володарского до кр д.5 ул. Володарского | 1972 | 105 | АСБ 3х95+1х50
[19 empty] | от кр д.8 до кр2 д. 8а ул. Л. Шмидта | 1963 | 66 | ААБ 3х70+1х35
[19 empty] | до кр д.8а Л. Шмидта | 1963 | 90 | ААБ 3хз70+1х25
[19 empty] | до кр котельной | 1983 | 240 | АСБ 3х95+1х35
[19 empty] | от кр д.8 до кр д. 8б Л. Шмидта | 1983 | 134 | ААБ 3х70+1х35
[19 empty] | до кр д.15а ул. Леонова | 1972 | 20 | ААБ 3х70+1х35
[19 empty] | до кр д. 16 ул. Л. Шмидта | 1971 | 155 | ААБ 3хз70+1х35
[19 empty] | до кр общежития з-да Буревестник | 1968 | 291 | АСБ 3х70+1х25
[19 empty] | до кр общежития з-да Буревестник | 1968 | 291 | АСБ 3х70+1х25
[19 empty] | от кр д.3 до кр д.3а ул. Володарского | 1967 | 40 | АСБ 3х70+1х35
[19 empty] | от кр д.1 до кр д.5 Володарского | 1973 | 105 | АСБ 3х95+1х50
[19 empty] | от кр д.6 до кр д.8 ул. Л. Шмидта | 1972 | 36 | ААБ 3х70+1х35
[23 empty] | *КЛ-6 кВ к РП-9 | 1980 | 500 | ААШВ 3х150
[23 empty] | КЛ-6 кВ к ТП-25 | 1973 | 745 | АСБ 3х185
[23 empty] | КЛ-6 кВ к ТП-124 | 1983 | 280 | ААШВ 3х120
[23 empty] | КЛ-6 кВ к ТП-131 | 1977 | 300 | АСБ 3х120
[23 empty] | КЛ-6 кВ к ТП-61 | 1964 | 350 | АСБ 3х70
[9 empty] | ТП-24 |  | 400, 400, 630, 630 | 13: ул. Достоевского; 14.: 1977; 15.: 300; 16.: А-25; 17.: 8; 19.: 8
[12 empty] | ул. Урицкого | 1968 | 400 | А-25 | 12 |  | 12
[19 empty] | до кр д.23 К. Маркса | 1956 | 40 | АСБ 3х70+1х25
[19 empty] | до кр д.15 ул. Достоевского | 1973 | 230 | АСБ 3х70+1х25
[19 empty] | до кр д.13 ул. Достоевского | 1973 | 300 | ААБ 3х150+1х95
[19 empty] | до кр котельной 8 |  | 25 | АСБ 3х70+1х25
[19 empty] | до кр поликлиники ул. Урицкого | 1985 | 50 | АВВБ 3х150
[19 empty] | до кр РУС | 1977 | 300 | АВВГ 3х185+1х70
[19 empty] | от кр котельной 8 до кр Бани ул. Леонова д.10 | 1973 | 125 | АСБ 3х70+1х25
[19 empty] | от кр 1 до кр 2 Бани ул. Леонова д.10 |  | 45 | АСБ 3х70+1х25
[19 empty] | до опоры ВЛ-0,4 кВ | 1956 | 105 | АСБ 3х70+1х35
[19 empty] | до кр поликлиники ул. Урицкого | 1985 | 50 | АВВБ 3х150
[19 empty] | до кр поликлиники ул. Урицкого | 1985 | 50 | АВВБ 3х150
[19 empty] | до кр поликлиники ул. Урицкого | 1985 | 50 | АВВБ 3х150
[19 empty] | до кр поликлиники ул. Урицкого | 1985 | 50 | АВВБ 3х150
[19 empty] | до кр поликлиники ул. Урицкого | 1985 | 50 | АВВБ 3х150
[19 empty] | до кр поликлиники ул. Урицкого | 1985 | 50 | АВВБ 3х150
[19 empty] | до ВЛ-0,4 кВ | 1966 | 20 | СБ 3х35+1х95
[19 empty] | до кр АТС-2 | 1977 | 300 | АСБ 3х150+1х95
[19 empty] | до кр АТС-2 | 1977 | 300 | АВВГ 3х185+1х70
[19 empty] | до кр поликлиники | 1985 | 50 | АВВБ 3х150
[23 empty] | КЛ-6 кВ к ТП-82 | 1970 | 350 | СБ 3х50
[23 empty] | КЛ-6 кВ к ТП-51 | 1984 | 400 | АСБ 3х70
[23 empty] | КЛ-6 кВ к ТП-131 | 1974 | 240 | АСБ 3х150
|  | 1969 | ТП-92 - ТП-51 | 512 | ААБ 3х95 |  |  |  | ТП-51 |  | 2х400 | 13: Росгосстрах
Урицкого,3
Урицкого,6
ВЛ павильон "Рыба"
Достоевского,17
Детский сад
Володарского,10
Рынок
Рынок
Достоевского,17
ВЛ на рынок
[19 empty] | от ТП-51 до опоры ВЛ ул.Достоевского | 2003 | 230 | АСБ 3х70+1х25
[19 empty] | от ТП-51 до к.р. Вет.лаборатории, ул.Володарского | 1999 | 205 | АСБу 3х120+1х70
[19 empty] | от ТП-51 до к.р. Вет.лаборатории, ул.Володарского | 2005 | 410 | АСБ 4х185
[19 empty] | от ТП-51 до к.р.д.№5 ул.Урицкого | 1996 | 85 | АСБ 3х120+1х35
[19 empty] | от к.р.д.№5 ул.Урицкого до к.р.д.№17 ул.Достоевского | 1996 | 90 | СБ 3х120+1х35
[19 empty] | от к.р.д.№5 до к.р.д.№3 ул.Достоевского | 1995 | 80 | АСБ 3х120+1х35
[19 empty] | от ТП-51 до к.р.д.№3 ул.Урицкого |  | 55 | АСБ 3х120+1х35
[19 empty] | от ТП-51 до к.р.д.№17 ул.Достоевского | 2003 | 30 | АСБ 4х185
[19 empty] | от к.р.д.№3 ул.Урицкого до к.р.д.№15 ул.Достоевского | 1996 | 30 | АСБ 3х70+1х25
[19 empty] | от ТП-51 до к.р.д.№10 ул.Володарского | 2003 | 60 | АСБу 3х95+0
[19 empty] | от к.р.д.№10 ул.Володарского до к.р.д.№21 ул.Достоевского | 2003 | 150 | АСБу 3х120+0
[19 empty] | от к.р.1 до к.р.2 д.№21 ул.Достоевского |  | 65 | АПВБ 3х98+1х35
[19 empty] | от к.р.2 д.№21 ул.Достоевского до к.р.д.№9 |  | 94 | ААБ 3х95+1х35
[19 empty] | от к.р.3 д.№21 ул.Достоевского до к.р.д.№9 ул.Володарского |  | 80 | ААБ 3х95+1х35
[23 empty] | КЛ-6кВ до ТП-54 | 1980 | 280 | АСБ 3х150
[23 empty] | КЛ-6кВ до ТП-61 | 1964 | 410 | АСБ 3х70
[23 empty] | *КЛ-6кВ до ТП-92 | 1969 | 512 | ААБ 3х95
|  |  | ТП-54 - ТП-61 |  | АСБ 3х70 |  |  |  | ТП-61 |  | 320 | 13: Леонова
[19 empty] | Леонова 18 | 1965 | 60 | ААБ 3х35х1х16
[19 empty] | от Леонова 18 до Володарского 7 | 1965 | 30 | ААБ 3х35х1х16
[19 empty] | от дома 7 до дома 15 по Володарского | 1965 | 45 | ААБ 3х35х1х16
[19 empty] | от дома 18 до дома 20 по Леонова | 1965 | 50 | ААБ 3х35х1х16
[19 empty] | Леонова 20 | 1965 | 75 | СБ 3х95х1х35
[19 empty] | Чехова 18 | 1965 | 105 | СБ 3х16х1х10
[19 empty] | выход на ВЛ-0,4кВ | 1993 | 140 | СБ 3х95х1х50
[19 empty] | Чехова 9 | 1965 | 115 | ААБ3х95х1х35
[19 empty] | от Чехова 9 до Достоевского 21 | 1965 | 90 | ААБ 3х70х1х25
[19 empty] | от КР1 до КР2 по Достоевского 21 | 1965 | 60 | ААБ 3х70х1х25
[19 empty] | гор. Баня | 1965 | 100 | ААБ 3х95х1х35
[19 empty] | Леонова 16 | 1993 | 55 | АСБ 3х150
[19 empty] | Чехова 9 | 1993 | 95 | АСБ 3х240
[19 empty] | дет. Сад | 1965 | 55 | АСБ 3х70х1х25
[23 empty] | *КЛ-6кВ до ТП-54 |  |  | АСБ 3х70
[23 empty] | КЛ-6кВ до ТП-131 | 1974 | 240 | АСБ 3х150
[9 empty] | ТП-54 |  | 400, 630 | 20.: до РУ-0,4кВ "Маяк"; 21.: 1981; 22.: 120; 23.: АСБ 4х120
[19 empty] | до РУ-0,4кВ "Маяк" | 1981 | 120 | АСБ 4х120
[12 empty] | ВЛ-0,4 кВот оп. 5 ВЛ (ТП-54) - автостоянка | 2023 | 0.084 | СИП-2 3х50+1х70 | 2 |  | 2
[19 empty] | КЛ-0,4 кВ от ТП-54 до проектируемого КД-0,4 кВ ФОК в г. Гатчина ЛО | 2022 | 208 | АПвБШп 4х120
|  | 1964 | ТП-21 - ТП-69 | 200 | СБ 3х70 |  |  |  | ТП-69 |  | 250, 180 | 13: ул. Л. Шмидта; 14.: 1968; 15.: 210; 16.: А-25; 17.: 6; 19.: 6
[19 empty] | до опоры ВЛ Чкалова | 1963 | 120 | ААБ 3х95+1х35
[19 empty] | до кр д.30 К. Маркса | 1994 | 180 | ААБ 3х185
[19 empty] | до кр д.36 К. Маркса | 1964 | 35 | АСБ 3х95+1х50
[19 empty] | до кр д.36 К. Маркса | 1964 | 35 | АСБ 3х95+1х50
[19 empty] | до кр д.40а К. Маркса | 1972 | 120 | АСБ 3х95+1х50
[19 empty] | от кр д.40 до кр д.40а К. Маркса | 1972 | 120 | АСБ 3х95+1х50
[19 empty] | до кр д.36 К. Маркса | 1972 | 120 | АСБ 3х95+1х50
[19 empty] | до кр д/с 16 | 1983 | 582 | АСБ 3х95+1х50
[19 empty] | до опоры ВЛ Горького | 2005 | 230 | АСБ 4х50
[19 empty] | от кр1 д.26 Горького до кр2д.30 | 2005 | 125 | АСБ 4х120
[19 empty] | от кр 1 д.26 Горького до опоры ВЛ | 2005 | 120 | АСБ 4х50
[19 empty] | от кр2 д.30 до опоры ВЛ | 2005 | 35 | АСБ 4х50
[19 empty] | до кр д.59 Чкалова | 2007 | 200 | АСБ 4х120
[19 empty] | от кр д.59 до кр д.30 Чкалова | 2007 | 90 | АСБ 4х120
[19 empty] | от кр д.59 до кр д.61 Чкалова | 2007 | 115 | АСБ 4х120
[19 empty] | от кр д.30 до кр д.61а Чкалова | 2007 | 43 | АСБ 4х120
[19 empty] | от кр д.61а до кр д.30 Чкалова | 2007 | 30 | АСБ 4х120
[19 empty] | от кр д.26 Горького до кр д.30 | 2007 | 230 | АСБ 4х120
[19 empty] | от кр д.42а до кр д.28а К. Маркса | 2004 | 95 | ААБ 3х95+1х35
[19 empty] | от кр д.42 а до кр д.32 К. Маркса | 1972 | 115 | АСБ 3х50+1х25
[19 empty] | от кр д.32 до кр д.26а К. Маркса | 1962 | 80 | АСБ 3х50+1х25
[19 empty] | до кр д/с 16 | 1983 | 580 | АСБ 3х95+1х50
[23 empty] | КЛ-6 кВ к ТП-82 между СШ 1и 2 | 1969 | 312 | ААБ 3х95
[23 empty] | *КЛ-6 кВ к ТП-21 | 1964 | 200 | СБ 3х70
[9 empty] | ТП-82 |  | 250 | 20.: до д.11, ул.Достоевского
до д.13, ул.Достоевского
до д.15, ул.Достоевского
Молочная кухня
до д.31, ул.К.Маркса
до кр1 д.36а, ул.К.Маркса
до кр2 д.36а, ул.К.Маркса
[23 empty] | *КЛ-6кВ до ТП-69 | 1969 | 312 | ААБ 3х95
[23 empty] | КЛ-6кВ до ТП-41 | 1977 | 410 | АСБ 3х150
[23 empty] | КЛ-6кВ до ТП-24 | 1970 | 350 | СБ 3х50
|  |  | ТП-23 - ТП-131 | [5 empty] | ТП-131 |  |  | 20.: до котельной №8; 21.: 1977; 22.: 107; 23.: АСБ 3х70+1х25
[19 empty] | до ПТУ-231 | 1974 | 90 | ААБ 3х120
[19 empty] | до дома ветеранов №2, ул.Володарского | 2004 | 170 | АСБ 4х120
[19 empty] | до опоры ВЛ-0,4кВ | 1977 | 20 | АСБ 3х16+1х10
[19 empty] | от к.р. Котельной №8 до к.р. Бани | 1977 | 50 | АСБ 3х50
[19 empty] | до к.р. ПТУ-231 | 1974 | 90 | ААБ 3х120+1х35
[19 empty] | до к.р. ПТУ-231 | 1974 | 90 | ААБ 3х120+1х35
*КЛ-6кВ до ТП-23
КЛ-6кВ до ТП-61
КЛ-6кВ до ТП-64
КЛ-6кВ до ТП-24
|  |  | РП-9 - ТП-233 | [5 empty] | ТП-233 |  | 250 | 20.: до опоры ВЛ-0,4кВ, ул.Чкалова; 21.: 2005; 22.: 95; 23.: АСБ 4х50
[19 empty] | до д.16а, ул.Чкалова | 2005 | 150 | АСБ 4х185
[19 empty] | до д.18а, ул.Чкалова | 2005 | 160 | АСБ 4х185
[19 empty] | от д.16а до д.18а, ул.Чкалова | 2005 | 15 | АСБ 4х185
[19 empty] | до д.8, ул.Чкалова | 2003 | 50 | АСБ 4х185
[19 empty] | от д.8, ул.Чкалова до опоры уличного освещения | 2003 | 70 | АСБ 4х50
[23 empty] | *КЛ-6кВ до РП-9 | 2004 | 580 | АСБ 3х185
КЛ-6кВ до ТП-69
[9 empty] | ТП-261 |  |  | 20.: КЛ-0,4 кВ от КТП-261 до проектируемого КД-0,4 кВ паркового агенства в г. Гатчина; 21.: 2022; 22.: 43; 23.: АПВБШп 4х120
[9 empty] | ПП-4 |  | 160 | 20.: КЛ6кВ Ф24 ПС 42 - ПП 4; 21.: 1999; 22.: 3220; 23.: АСБ 3х150
14 | ф.225-02 | [7 empty] | ТП-242 | КТП | 250 | 20.: КЛ-6кВ до ТП-190; 21.: 2010; 22.: 705; 23.: АСБ 3х240
[9 empty] | ТП-190 |  | 560 | ВЛ-0,4 кВ от ТП-190 от оп.1 до оп.6 по ул. Куприна | 2022 | 130 | СИП2 3х95+1х95 | 5 |  | 5 | КЛ-0,4 кВ ТП-190 - оп. № 1 ВЛ ул. Куприна | 2022 | 35 | АПвБбШв-1кВ 4х120
[19 empty] | до кр д.1, ул.Беляева | 1982 | 60 | ААБ2л 3х95+1х35
[19 empty] | до кр д.11б, ул.Беляева | 1982 | 80 | ААБ2л 3х95+1х35
[19 empty] | от кр д.11 до кр д.11б, ул.Беляева | 1982 | 75 | ААБ2л 3х95+1х35
[19 empty] | до ЦРП ТП Рошаль |  |  |  | КЛ-6кВ
15 | ф.225-03 | [7 empty] | ТП-5 |  | 400, 315 | 20.: ул. Комсомольцев
ул. Новая
ул. Полевая
ул. Сызранская
уличное освещение
[19 empty] | Комсомольцев-подпольщиков | 1965 | 28 | АСБ 3х70+1х35
[19 empty] | Новая | 1962 | 25 | АСБ 3х70+1х35
Полевая
[19 empty] | Сызранская | 1965 | 25 | АСБ 3х70+1х35
[23 empty] | КЛ-6 кВ к ТП-56 | 1965 | 455 | АСБ 3х70
[23 empty] | КЛ-6 кВ к ТП-100 |  | 820 | АСБ 3х70
|  | 1974 | 4500 | АСБ 3х240 |  |  |  |  | ТП-12 |  | 320 | 13: Красноармейский пр.; 14.: 1970; 15.: 670; 16.: А-25; 17.: 20; 19.: 20
[19 empty] | до кр д.5б Красногв. Пр. |  | 60 | ААБ 3х75+1х25
[19 empty] | от кр д.5б до кр 5а Крас. Пр. |  | 75 | ААБ 3х75+1х25
[19 empty] | до кр д.3а Крас. Пр. |  | 100 | ААБ 3х75+1х25
[19 empty] | от кр д.3а до кр д.5 Кран. Пр. |  | 125 | ААБ 3х75+1х25
[19 empty] | до кр д.4 Красн. Пр. |  | 220 | АСБ 3х70
[19 empty] | до кр д.16 Красн. Пр. | 1975 | 320 | АСБ 3х95+1х50
[19 empty] | от кр д.16 Красн. Пр. до кр д.1,9 ул. Григорина | 1975 | 150 | АСБ 3х95+1х35
[19 empty] | от кр 1 д. 9 до кр 2 д.9 ул. Григорина | 1978 | 125 | ААБ 3х70+1х35
[19 empty] | до кр Оранжереи | 1955 | 165 | АСБ 3х95+1х35
[19 empty] | до ВЛ-0,4 кВ Красн. Пр. | 1950 | 60 | СБ 3х70+1х25
[19 empty] | от кр д.9 ул Григорина до кр ТОО Картеж |  | 50 | ААБ 3х70+1х35
[19 empty] | до ВЛ-0,4 кВ | 1949 | 35 | АСБ 3х70+1х25
[19 empty] | до кр Оранжереи | 1955 | 165 | АСБ 3х95+1х35
[23 empty] | *Ф.3 ПС-225 до ТП12 | 1974 | 4500 | АСБ 3х240
[23 empty] | КЛ-6 кВ к ТП-13 | 1965 | 605 | ААБ 3х70
[23 empty] | КЛ-6 кВ к ТП-70 | 1962 | 430 | СБ 3х35
[23 empty] | КЛ-6 кВ к ТП-27 | 1965 | 625 | СБ 3х35
[23 empty] | КЛ-6 кВ к ТП-146 | 1964 | 440 | АСБ 3х185
[9 empty] | ТП-13, ТП-13А |  | 2х400 | 20.: КЛ-6 кВ до ТП-12; 21.: 1965; 22.: 605; 23.: ААБ 3х70
|  | 1959 | ТП-70 - ТП-20 | 210 | СБ 3х95 |  |  |  | ТП-20 |  | 250, 180 | 20.: до кр д.15 Красн. Пр; 21.: 1960; 22.: 35; 23.: ААБ 3х70+1х35
[19 empty] | до кр д.17 Красн. Пр | 1960 | 70 | ААБ 3х70+1х35
[19 empty] | до кр д.19 Красн. Пр. | 1960 | 135 | ААБ 3х70+1х35
[19 empty] | до кр д.13 Красн. Пр. |  | 285 | АСБ 3х150+1х70
[12 empty] | Красноармейский пр. | 1973 | 650 | А-25 | 20 |  | 20
[12 empty] | Красноармейский пр. | 1970 | 670 | А-25 | 20 |  | 20
[23 empty] | *КЛ-6 кВ к ТП-70 | 1959 | 210 | СБ 3х95
[23 empty] | КЛ-6 кВ к ПП-3 | 1999 | 1300 | АСБ 3х185
[23 empty] | КЛ-6 кВ к ТП-149 | 1976 | 249 | АСБ 3х240
[23 empty] | КЛ-6 кВ к ТП-36 | 1964 | 490 | СБ 3х50
|  | 1964 | ТП-26 - ТП-27 | 350 | АСБ 3х240 |  |  |  | ТП-27 |  | 560 | 13: не наша (Дворец); 20.: КЛ-6кВ до ВЛ-6кВ
[23 empty] | *КЛ-6кВ до ТП-26 |  | 350 | АСБ 3х240
[23 empty] | КЛ-6кВ до ТП-13 |  | 350 | СБ 3х70
[23 empty] | КЛ-6кВ до ТП-12 |  | 625 | СБ 3х35
[23 empty] | КЛ-6кВ до ТП-15 |  | 625 | СБ 3х35
|  |  | ТП-20 - ТП-36 | [5 empty] | ТП-36 |  |  | 20.: КЛ-6кВ до ПП-3
[23 empty] | КЛ-6кВ до ТП-56 | 1964 | 480 | АСБ 3х95
[23 empty] | *КЛ-6кВ до ТП-20 | 1964 | 490 | СБ 3х50
КЛ-6кВ до ВЛ-6кВ
|  | 1964 | ТП-36 - ТП-56 | 480 | АСБ 3х95 |  |  |  | ТП-56 |  | 250 | 20.: КАС "Чайка"; 21.: 1985; 22.: 230; 23.: АСБ 3х95+1х35
ул.Северная к ж/д переезду
Лесорбита
ул.Северная к аэродрому
гаражи "Чайка"
[23 empty] | КЛ-6кВ до ТП-87 | 1969 | 604 | АСБ 3х95
[23 empty] | КЛ-6кВ до ТП-123 | 1964 | 960 | АСБ 3х70
[23 empty] | *КЛ-6кВ до ТП-36 | 1964 | 480 | АСБ 3х95
|  | 1962 | ТП-12 - ТП-70 | 430 | СБ 3х35 |  |  |  | ТП-70 |  | 200 | 20.: КЛ от ТП-70 до ТП-20; 20.: КЛ-10кВ
КЛ от ТП-70 до ТП-12
[19 empty] | до к.р. Здания оранжереи | 1959 | 55 | АСБ 3х95+1х35
[19 empty] | до к.р. Цех оранжереи | 1960 | 40 | АСБ 3х95+1х50
[19 empty] | от к.р.1 до к.р.2 цеха оранжереи | 1960 | 30 | АСБ 3х95+1х50
[19 empty] | до к.р. Цеха оранжереи | 1959 | 120 | АСБ 3х95+1х50
[23 empty] | КЛ-6кВ до ТП-20 | 1959 | 210 | СБ 3х95
[23 empty] | *КЛ-6кВ до ТП-12 | 1962 | 430 | СБ 3х35
|  |  | ТП-123 - ТП-122 |  | СБ 3х35 |  |  |  | ТП-122 |  |  | 20.: 218 АРЗ
|  |  | ТП-56 - ТП-123 |  | АСБ 3х120 |  |  |  | ТП-123 |  |  | 20.: 218 АРЗ
[9 empty] | ТП-257 | 2КТП | 2х250 | 20.: КЛ-6кВ ТП 257 - ТП 87; 21.: 2015; 22.: 0.043; 23.: АСБ2л 3х95
[23 empty] | КЛ-6кВ ТП 257 - ТП 88 | 2015 | 0.355 | АСБ2л 3х150
[23 empty] | КЛ-6кВ ТП 257 - ТП 56 | 2015 | 0.043 | АСБ2л 3х95
16 | ф.225-05 | [7 empty] | ТП-105 |  | 630 | 20.: Хлебозавод
400
КЛ-6кВ до ТП-49
17 | ф.225-06 | [7 empty] | ТП-106 | 560 |  | 13: не наша (завод Рошаля)
[23 empty] | КЛ-6кВ до ВЛ-6кВ | 1975 | 30 | ААБ 3х120
18 | ф.225-14 | [7 empty] | РП-18 |  |  | 20.: котельная №18. ВНИИ "Электростандарт"
19 | ф.225-21 | [7 empty] | ТП-50 |  | 315 | 20.: до опоры ул. Освещения Красноармейский пр.; 21.: 1959; 22.: 75; 23.: ААБ 3х70+1х35
[19 empty] | до кр1 д.20 Красноармейский пр. | 1959 | 30 | ААБ 3х70+1х35
[19 empty] | до кр 2 д.20 Красноармейский пр. | 1959 | 50 | ААБ 3х70+1х35
[19 empty] | от кр д.20 Красн. Пр. до кр д.9 Григорина | 1959 | 70 | ААБ 3х70+1х35
[19 empty] | до кр д.11 Григорина | 1959 | 85 | ААБ 3х70+1х35
[19 empty] | до гаражей ООО Картеж | 1959 | 35 | ААБ 3х70+1х35
[19 empty] | от кр гар. ООО Картеж до кр 1 д.9 Григорина | 1959 | 25 | ААБ 3х70+1х35
[19 empty] | От кр гар. ООО Картеж до кр 1 д.8а Григорина | 1959 | 20 | ААБ 3х70+1х35
[19 empty] | от кр д.8а до кр д.11 Григорина | 1959 | 65 | ААБ 3х70+1х35
[19 empty] | от кр д.11 Григорина до гаражей | 1959 | 55 | ААБ 3х70+1х35
[19 empty] | от кр д.11 Григорина до ВЛ-0,4 кВ | 1959 | 70 | ААБ 3х70+1х35
[19 empty] | от кр1 до кр2 д.9 Григорина | 1959 | 50 | ААБ 3х70+1х35
[19 empty] | от кр2 д.9 Григорина до кр д.16 Красн. Пр. | 1959 | 83 | АСБ 3х95+1х35
[23 empty] | КЛ-6 кВ к ТП-149 | 1976 | 280 | АСБ 3х185
[23 empty] | *КЛ-6 кВ к РП-1 | 1980 | 1200 | АСБ 3х240
|  | 1976 | ТП-50 - ТП-149 | 280 | АСБ 3х185 |  |  |  | ТП-149 |  | 250 | 20.: до гостиницы; 21.: 1976; 22.: 60; 23.: АВВБ 3х95+1х35
[19 empty] | до гостиницы | 1976 | 60 | АВВБ 3х185+1х50
[19 empty] | до гостиницы | 1976 | 60 | СБ 3х95+1х35
[19 empty] | до ВЛ уличного освещения | 1976 | 40 | АСБ 3х50+1х35
Красноармейский,32
Красноармейский, 34, к.р.1
Красноармейский, 26, 28
[19 empty] | Гаражи |  |  |  | *КЛ-10кВ до ТП-50 | 1976 | 280 | АСБ 3х185
[23 empty] | КЛ-6кВ до ТП-20 | 1976 | 249 | АСБ 3х240
[9 empty] | РП-1 |  |  | 20.: выход на ВЛ-0,4кВ
20 | ф.225-101 | 2007 | РП-10-ТП-1 | 810 | СИП3 1х70 | 19 |  | 19 | ТП-1 |  | 400 | 13: Беляева 7; 20.: Выход на ВЛ-0,4 кВ; 21.: 1962; 22.: 270; 23.: АСБ 3х120+1х35
|  | 2007 | ТП-1-ТП-17 | 500 | СИП3 1х70 | 12 |  | 12 |  |  |  | 13: Школа 7; 20.: Выход на ВЛ-0,4 кВ; 21.: 1962; 22.: 150; 23.: ААБ 3х95+1х50
[12 empty] | Пожарная часть | [6 empty] | Выход на ВЛ-0,4 кВ | 1962 | 40 | АСБ 3х25+1х16
Выход на ВЛ-0,4 кВ
[12 empty] | ул. Огородная | 1972 | 520 | А-35 | 13 |  | 13
[12 empty] | ул. Куприна | 1971 | 450 | А-35 | 15 |  | 15
[12 empty] | ул. Беляева | 1972 | 400 | А-35 | 11 |  | 11
[12 empty] | Литейный пер. | 1970 | 80 | А-25 | 3 |  | 3
[12 empty] | ул. Беляева д.11 | 1999 | 130 | А-25 | 4 |  | 4
[12 empty] | пер. Мечуринский | 1972 | 56 | А-25 |  | 3
[12 empty] | наружное освещение д.7 ул. Беляева | 1995 | 160 | А-16 | 4 |  | 4
[12 empty] | наружное освещение ул. Рысева | 1995 | 400 | А-25 | 10 |  | 10
[12 empty] | пер. Заводской | 1953 | 50 | А-25 | 2 |  | 2
[12 empty] | ул. Куприна д.11 во дворе | 1970 | 40 | А-16 |  | 2
[12 empty] | ул. Рысева | 1976 | 1999 | А-35 | 42 |  | 42
[12 empty] | ул. Литейная | 1972 | 446 | А-35 | 10 |  | 10
[23 empty] | КЛ-6 кВ выход на ВЛ-6 кВ к РП-1 | 1963 | 70 | СБ 3х50
[23 empty] | КЛ-6 кВ выход на ВЛ-6 кВ к ТП-157 | 1966 | 70 | СБ 3х50
|  | 2014 | ВЛЗ-6кВ ПП 10 - ТП 253 | 500 | СИП |  |  |  | ТП-253 | КТП | 400 | 13: ул.Воскова (магазин Полушка); 14.: 2014; 15.: 350; 16.: СИП; 17.: 9; 19.: 9
|  | 2007 | ТП-1-ТП-17 | 500 | СИП3 1х70 | 11 |  | 11 | ТП-17 |  | 400 | 13: ул. Загородная; 14.: 1971; 15.: 500; 16.: А-35; 17.: 14; 19.: 14
[12 empty] | ул. Заводская | 1972 | 640 | А-35 | 18 |  | 18
[12 empty] | ул. Садовая | 1972 | 265 | А-25 | 9 |  | 9
[12 empty] | ул. Перегудова | 1972 | 105 | А-25 | 4 |  | 4
[12 empty] | ул. Островского | 1972 | 660 | А-35 | 10 |  | 10
[12 empty] | ул. Заводская | 1977 | 604 | А-35 | 21 |  | 21
[12 empty] | пер. Краснофлотский | 1953 | 70 | А-25 | 3 |  | 3
[12 empty] | Корпиковское ш. | 1999 | 840 | А-35 | 25 |  | 25
[12 empty] | пер. Зеленый | 1976 | 1545 | А-35 | 11 |  | 11
[12 empty] | ул. Пушкинская | 1971 | 350 | А-35 | 12 |  | 12
[19 empty] | до ВЛ-0,4 кВ ул. Заводская | 1955 | 30 | АСБ 3х70+1х35
[19 empty] | до ВЛ-0,4 Корпиковское ш. | 1955 | 32 | АСБ 3х70+1х35
ул. Освещение
[23 empty] | КЛ-6 кВ выход на ВЛ-6 кВ к ТП-49 | 1967 | 170 | АСБ 3х35
|  |  | ВЛ-6 кВ ТП-17-ТП-46 | 1025 | СИП3 1х70 | 18 |  | 18 | ТП-46 |  | 400 | 13: ул. Пушкинская; 14.: 1971; 15.: 350; 16.: А-35; 17.: 12; 19.: 12
[12 empty] | островского | 1972 | 650 | А-35 | 10 |  | 10
[12 empty] | Охотничный пер. | 1971 | 230 | А-35 | 9 |  | 9
[12 empty] | Хабаровский пер. | 1972 | 658 | А-35 | 21 |  | 21
[12 empty] | ул. 120 Дивизии | 1975 | 550 | А-35 | 17 |  | 17
[12 empty] | Новый тупик | 1960 | 75 | А-25 | 2 |  | 2
[12 empty] | Корпиковское ш. | 1999 | 800 | А-35 | 25 |  | 25
[12 empty] | ул. Бородина Подольская | 1972 | 340 | А-35 | 10 |  | 10
[12 empty] | Дальняя | 1972 | 420 | А-35 | 13 |  | 13
[19 empty] | до опры ВЛ ул. Бородина | 1975 | 27 | ААШВ 3х150
[19 empty] | до опор ВЛ Корпиковское ш. | 1975 | 30 | ААШВ 3х10+1х16
[19 empty] | до опоры ВЛ-0,4 кВ Корпиковское ш. | 1975 | 26 | АСБ 3х150+1х50
[19 empty] | до ВЛ ул. Заводская | 1975 | 28 | АСБ 3х70+1х35
[23 empty] | КЛ-6 кВ выход на ВЛ-6 кВ к ТП-49 | 1975 | 25 | АСБ 3х70
|  | 2007 | ВЛЗ-6 кВ ТП-49-ТП-152 | 410 | СИП3 1х70 | 9 |  | 9 | ТП-49 |  | 400 | 13: ул. Офицерская; 14.: 1972; 15.: 140; 16.: А-25; 17.: 6; 19.: 6
[12 empty] | Охотничий пер. | 1971 | 230 | А-35 | 8 |  | 8
[12 empty] | ул. Гречишкина | 1972 | 590 | А-35 | 18 |  | 18
[12 empty] | ул. Подольская | 1975 | 140 | А-25 | 4 |  | 4
[12 empty] | ул. Бородина Подольская | 1972 | 340 | А-35 | 10 |  | 10
[12 empty] | ул. 120 Дивизии | 1975 | 560 | А-35 | 17 |  | 17
[12 empty] | Ангарский пер. | 1969 | 200 | А-25 | 7 |  | 7
[12 empty] | ул. 120 Дивизии, ул. Куприна 54 | 1983 | 120 | А-16 | 3 |  | 3
[12 empty] | ул. Подольская | 1953 | 175 | А-25 | 5 |  | 5
[12 empty] | Амурский пер. | 1972 | 200 | А-25 | 8 |  | 8
[12 empty] | ул. Крылова | 1972 | 220 | А-25 | 5 |  | 5
[12 empty] | ул. Глинки | 1972 | 220 | А-25 | 5 |  | 5
[12 empty] | пер. Кузнечный | 2022 | 247 | СИП-2 3х95+1х70 | 8 |  | 8
[19 empty] | до ВЛ-0,4 кВ | 1961 | 30 | АСБ 3х50+1х25
[19 empty] | до ВЛ-0,4 кВ | 1961 | 25 | АСБ 3х25+1х16
[19 empty] | до ВЛ-0,4 кВ | 1961 | 20 | АСБ 3х25+1х16
[19 empty] | до ВЛ-0,4 кВ | 1961 | 35 | АСБ 3х35+1х16
[23 empty] | от ВЛ-6 кВ к ТП-152 | 1962 | 35 | СБ 3х50
|  | 1980 | ТП-157- ТП-63 | 400 | АСБ 3х120 |  |  |  | ТП-63 |  | 180 | 13: ул. Воскова; 14.: 1971; 15.: 650; 17.: 18; 19.: 18
[12 empty] | ул. Железнодорожная | 1975 | 250 | А-25 | 7 |  | 7
[12 empty] | ул. 1 мая | 1972 | 580 | А-35 | 16 |  | 16
[12 empty] | ул. Металлистов | 1959 | 655 | А-35 | 17 |  | 17
[12 empty] | ул. Металлистов | 1959 | 400 | А-35 | 10 |  | 10
[23 empty] | *КЛ-6 кВ к ТП-157 | 1980 | 400 | АСБ 3х120
[9 empty] | ТП-152 |  | 630, 400 | 20.: уличное освещение
[19 empty] | до кр д.5а Куприна | 1984 | 190 | АСБ 3х70+1х35
[19 empty] | от кр д.5а Куприна до кр3 д.3а Гатчинская дивизия | 1984 | 185 | АСБ 3х70+1х35
[19 empty] | до кр д.3 Заводская | 1979 | 170 | АСБ 3х70+1х35
[19 empty] | от кр д.3 Заводская до кр д.40 Куприна | 1979 | 120 | АСБ 3х70+1х35
[19 empty] | до кр д.44 Куприна | 1979 | 70 | СБ 3х120+1х35
[19 empty] | от кр д.44 до кр д.1 Рысева | 1979 | 120 | ААБ 3х120+1х35
[19 empty] | до кр д/с 9 | 1976 | 140 | АВБьШЕ 3х185+1х50
[19 empty] | от кр д.14 до кр д/с 19 | 1979 | 170 | ААБ 3х120
[19 empty] | до опор ВЛ-0,4 кВ | 1979 | 145 | ААВБ 3х25+1х16
[19 empty] | до кр д.42 Куприна | 1980 | 120 | ААШВ 3х120
[19 empty] | до кр д.40 Куприна | 1980 | 100 | АПВБ 3х50+1х25
[19 empty] | от кр д.40 до кр д.42 Куприна | 1980 | 105 | АПВБ 3х50+1х25
[19 empty] | от кр д. 54 Куприна до кр д.7 120 Дивизии | 1984 | 60 | АСБ 3х95+1х35
[19 empty] | до кр насосной станции | 1983 | 260 | ААШВ 3х35+1х16
[19 empty] | от кр д.48 до кр д.5б Куприна | 1984 | 135 | АСБ 3х95+1х35
[19 empty] | до кр д.46 Куприна | 1984 | 260 | АСБ 3х95+1х50
[19 empty] | до кр д.46 Куприна | 1984 | 180 | АСБ 3х95+1х50
[19 empty] | от кр д.46 до кр д.48 120 Дивизии | 1984 | 125 | АСБ 3х95+1х50
[19 empty] | от кр д.48 до кр д.7 120 Гатчинской дивизии | 1984 | 280 | АСБ 3х95+1х50
[19 empty] | до кр д.5б Куприна | 1983 | 235 | ААБ 3х120
[19 empty] | до кр д.7 120 Гатчинской дивизии | 1984 | 335 | АСБ 3х120+1х50
[19 empty] | до кр д.7 120 Гатчинской дивизии | 1984 | 335 | АСБ 3х120+1х50
[19 empty] | до кр д.54 Куприна | 1983 | 320 | АСБ 3х95+1х35
[23 empty] | КЛ-6кВ до ТП-190 | 1986 | 700 | АСБ 3х240
[23 empty] | КЛ-6кВ до ВЛ-6кВ до ТП-49 |  |  | АСБ
[23 empty] | КЛ-6кВ до ТП-55 | 1984 | 100 | АСБ 3х95
|  |  | ТП-152 - ТП-157 |  | АСБ 3х95 |  |  |  | ТП-157 |  | 400 | 20.: до школы №7; 21.: 1965; 22.: 150; 23.: АВПБ 3х95
[19 empty] | от опоры ВЛ-0,4кВ до школы №7 | 1988 | 30 | ААШВ 3х70+125
[19 empty] | до опоры ВЛ-0,;кВ | 1988 | 15 | ААШВ 3х70+125
[19 empty] | до школы №7 | 1988 | 89 | ААБ 3х95+1х50
[12 empty] | ул.Беляева | 1967 | 710 | А35; А16 | 23 |  | 23
[12 empty] | ул.Рошаля |  | 710 | А35 | 19 |  | 19
[12 empty] | ул.Рысева | 1969 | 1900 | А35; А25
21 | ф.225-200 |  | ПП-3 - ТП-128 | [5 empty] | ТП-128 |  | 160 | 20.: Садоводство "Рошалец"; 20.: *КЛ-10кВ до ПП-3
КЛ-10кВ до ПП-2
КЛ-10кВ до ТП-192
|  |  | ПП-3 - ТП-192 | [5 empty] | ТП-192 |  | 400 | 20.: Выход на ВЛ-0,4кВ; 21.: 1993; 22.: 35; 23.: АСБ 3х50+1х25
[19 empty] | Выход на ВЛ-0,4кВ | 1993 | 25 | АСБ 3х50+1х25
[19 empty] | до ВЛ-6кВ |  |  |  | КЛ-6кВ
[9 empty] | РП-10 |  |  | 20.: выход на ВЛ-0,4кВ
[9 empty] | ПП-2 |  | 400 | 20.: КЛ6кВ Ф15 ПС 224 - ПП 2; 21.: 1998; 22.: 2810; 23.: АСБ 3х95
[9 empty] | ПП-3 |  |  | 20.: КЛ6кВ Ф15 ПС 224 - ПП 2; 21.: 1998; 22.: 3010; 23.: АСБ 3х95
22 | Ф.225-201 | [7 empty] | ТП-119 |  | 630;400 | 20.: "Сельхозхимия"; 20.: КЛ-6кВ до ТП-59
КЛ-6кВ до ТП-99
КЛ-6кВ до ТП-111
[23 empty] | до ВЛ-6кВ (КТП-181) |  | 450 | АСБ 3х240
[9 empty] | ТП-181 | КТП | 400 | 20.: КЛ-6кВ Ф201 ПС 225 - ТП 181; 21.: 1996; 22.: 450; 23.: АСБ 3х95+1х150
|  | 2019 | ВЛ-6кВ Ф101 ПС 225 | 254 | СИП-3 1х70 |  |  |  | ТП-274 | КТП | 1000
|  | 2021 | ВЛ 6 кВ ВЛ (ф.225-201) - ТП 290 | 291 | СИП-3 1х70 | 6 |  | 6 | ТП-290 | КТП | 630
[19 empty] | КЛ 0,4 кВ ТП 290 - НПО Беспроводные технологии | 2021 | 254 | АПвБбШп 4х150
[19 empty] | КЛ 0,4 кВ ТП 290 - НПО Альфа-Микротех | 2021 | 172 | АПвБбШп 4х150
23 | ф.225-202 | [7 empty] | ТП-55 |  | 400, 630 | 13: ул. Рысева; 14.: 1976; 15.: 1000; 16.: А-35; 17.: 25; 19.: 25
[12 empty] | Кустова | 1971 | 400 | А-35 | 10 |  | 10
[12 empty] | ул. 120 Дивизия д.1 во дворе | 1975 | 160 | А-25 | 4 |  | 4
[12 empty] | ул. Освещение д.5а,б 120 Дивизии | 1970 | 215 | А-16 | 7 |  | 7
[12 empty] | ул. Заводская | 1972 | 600 | А-35 | 17 |  | 17
[12 empty] | ул. Заводская | 1977 | 600 | А-35 | 21 |  | 21
[19 empty] | до кр1 д.51 Рысева | 1985 | 40 | ВВГ 3х10+1х6
[19 empty] | от кр1 до кр2 д.51 Рысева | 1985 | 35 | СБ 3х70+1х35
[19 empty] | от кр1 д.51 Рысева до кр1 д.9а Заводская | 1985 | 40 | ВВГ 3х10+1х6
[19 empty] | от кр1 до кр2 д.3а Заводская | 1985 | 35 | ВВГ 3х10+1х6
[19 empty] | до кр1 д.3а Заводская | 1985 | 25 | ВВГ 3х10+1х6
[19 empty] | до д.7а Беляева | 1993 | 355 | АСБ 3х120+1х35
[19 empty] | до д.3 120 Дивизии | 1983 | 215 | ААШВ 3х185+1х95
[19 empty] | к баням | 2004 | 315 | АСБ 4х120
[19 empty] | к д.51 Рысева | 1964 | 53 | СБ 3х70+1х35
[19 empty] | до д.53 Рысева | 1964 | 35 | СБ 3х70+1х35
[19 empty] | от кр д.51 до кр д.53 Рысева | 1964 | 30 | СБ 3х70+1х35
[19 empty] | от кр д.53 до кр д.55 Рысева | 1964 | 65 | СБ 3х70+1х35
[19 empty] | от кр д.55 до кр д.57 Рысева | 1964 | 95 | СБ 3х70+1х35
[19 empty] | от кр д.9а до кр д.9 Беляева | 1993 | 115 | АСБ 3х120+1х35
[19 empty] | от кр д.1 до кр д.3 120 Дивизии | 1983 | 70 | ААШВ 3х95+1х50
[19 empty] | от кр д3 до кр д.5 120 Дивизии | 1983 | 160 | АСБ 3х95+1х50
[19 empty] | до ВЛ-0,4 кВ 120 Дивизии | 1983 | 65 | АСБ 3х95+1х35
[23 empty] | КЛ-6 кВ к ТП-152 | 1984 | 100 | АСБ 3х95
[23 empty] | КЛ-6 кВ кТП-100 | 1970 | 640 | АСБ 3х70
[23 empty] | *КЛ-6кВ до ПС-225 | 1969 | 1520 | АСБ 3х240
[12 empty] | ВЛИ-0,4 кВ от ВЛ-0,4 кВ от оп.53 до КК на д.62 (ТП-55) | 2022 | 80 |  |  |  |  | КЛ-0,4 кВ от ТП-55 до ВЛ-0,4 кВ от оп.у д.53 до КК на д.62 | 2022 | 214 | АСБ 4х50
[19 empty] | КЛ-0,4 кВ (Л-2) от ТП-55 до КД-0,4 кВ уч. 2 120 гатчинской Дивизии | 2023 | 429 | АПВБбШп 4х185
[19 empty] | КЛ-0,4 кВ (Л-1) от ТП-55 до КД-0,4 кВ уч. 2 120 гатчинской Дивизии | 2023 | 422 | АПВБбШп 4х185
[12 empty] | ВЛИ-0,4 кВ от ВЛ-0,4 кВ от ТП-55 до д.32,корп.б ул. Беляева | 2023 | 42.5 | СИП-2 3х25+1х25 | 3 |  | 3
|  |  | ТП-55 - ТП-100 | [5 empty] | ТП-100 |  | 400 | 20.: *КЛ-6кВ до ТП-55
КЛ-6кВ до ТП-5
24 | ф.225-34 | [7 empty] | ТП-238 |  | 2х1000 | 20.: до магазина "Пилот"; 21.: 2007; 22.: 4х50; 23.: АСБ 4х185
[19 empty] | до магазина "Пилот" | 2007 | 4х45 | АСБ 4х185
[19 empty] | до опоры ВЛ-0,4кВ, ул.Кныша | 2007 | 2х35 | АСБ 4х50
[19 empty] | КЛ-0,4 кВ от ТП-238 до КД-0,4 кВ заправочной станции электромобилей | 2022 | 67 м | АПВБШп 4х185 | КЛ-10кВ до ТП-224
[9 empty] | ТП-267 | СТП | 63
|  | 2018 | ВЛ 10 кВ ВЛ (Ф-34) - ТП 267 | 46 | СИП-3 1х50
[12 empty] | ВЛ 0,4 кВ ТП 267 - ул. Комсомольцев Подпольщиков Л-1 | 2018 | 282 | СИП-2 3х95+1х95 | 12
[12 empty] | ВЛ 0,4 кВ ТП 267 - Л2 | 2018 | 86 | СИП-2 3х95+1х95
25 | ф.225-33 |  |  |  | АСБ 3х120 |  |  |  | ТП-212 |  | 400
26 | ф.225-32 | [7 empty] | ТП-255 | КТП | 2х400 | 20.: КЛ-10кВ ТП 255 - ПС 225 Ф44; 21.: 2014; 22.: 2873; 23.: АСБ 3х240
[23 empty] | КЛ-10кВ ТП 255 - ПС 225 Ф32 | 2014 | 2878 | АСБ 3х240
[19 empty] | КЛ-0,4кВ ТП 255 - КР дет.сада ул.Кр.Военлетов д.7, 9 | 2014 | 182 | АСБ 4х120
[19 empty] | КЛ-0,4кВ ТП 255 - КР дет.сада ул.Кр.Военлетов д.7, 9 | 2014 | 182 | АСБ 4х120
[19 empty] | КЛ-0,4кВ ТП 255 - КР дет.сада ул.Кр.Военлетов д.7, 9 | 2014 | 173 | АСБ 4х120
[19 empty] | КЛ-0,4кВ ТП 255 - КР дет.сада ул.Кр.Военлетов д.7, 9 | 2014 | 173 | АСБ 4х120
|  |  | ТП-229 - ТП-183 | [5 empty] | ТП-183 |  | 630, 630 | 13: ул. Красных Военлетов; 14.: 1986; 15.: 800; 16.: А-25; 17.: 16; 19.: 16
[12 empty] | ул. Освещение д.7 Военлетов | 1995 | 250 | А-25 | 7 |  | 7
[12 empty] | ул. Сандалова | 1999 | 885 | А-25 | 12 |  | 12
[12 empty] | ул. Сандалова площадь | 2003 | 150 | А-50 | 4 |  | 4
[12 empty] | ул. Освещение д.1 Колпанская | 1995 | 640 | А-25 | 8 |  | 8
[19 empty] | до кр д.1 Сандалова | 1994 | 550 | АСБ 3х95+1х35
[19 empty] | до кр 1 д.3а Сандалова | 1994 | 1310 | АВБбШв 3х185
[19 empty] | от кр д.1 до кр 2 д.3а Сандалова | 1994 | 175 | АВБбШв 3х185
[19 empty] | от кр д.3а до кр д.3б Сандалова | 1994 | 80 | АВБбШв 3х185
[19 empty] | до кр2 д.22 Зверевой | 1992 | 75 | АСБ 3х185+1х95
[19 empty] | до кр д.7б Зверевой | 1992 | 220 | АСБ 3х185+1х95
[19 empty] | от кр 2 д.22 до кр д.7б Зверевой | 1992 | 100 | АСБ 3х185+1х95
[19 empty] | до кр д.9 Кр. Военлетов | 1992 | 70 | ААБ 3х70
[19 empty] | до насосной | 1992 | 30 | АВБ 3х16+1х10
[19 empty] | до кр1 д.22 Зверевой | 1999 | 105 | ААБ 4х120
[19 empty] | от кр 1 до кр 2 д.22 Зверевой | 1999 | 125 | ААБ 4х120
[19 empty] | от кр 3 д.22 до кр2 д.20 Зверевой | 1999 | 175 | ААБ 4х120
[19 empty] | до кр д.11 К. Военлетов | 2000 | 380 | АСБ 4х120
[19 empty] | до опоры ВЛ-0,4 кВ | 1999 | 65 | АВБшВ 3х185
[19 empty] | до кр 3 д.22 Зверевой | 1999 | 120 | ААБ 4х120
[12 empty] | ВЛИ-0,23 кВ от ТП-183 до летного поля мкр. Аэродром | 2022 | 328 | СИП4 2х25 | 14 |  | 14 | КЛ-0,23 кВ от ТП-183 до ВЛИ-0,23 кВ в сторону летного поля мкр. Аэродром | 2022 | 36 | АПвБбШп
[9 empty] | РП-17 |  |  | 20.: до кр д.5а, ул.Сандалова; 21.: 2005; 22.: 400; 23.: АСБ2л 4х120
[19 empty] | до кр д.5, ул.Сандалова | 2005 | 330 | АСБ2л 4х120
[19 empty] | до кр д.1, ул.Сандалова | 2005 | 600 | АСБ2л 4х120
[19 empty] | до кр д.5, ул.Сандалова | 2005 | 330 | АСБ2л 4х120
[19 empty] | до кр д.11, ул.Красных Военлетов | 2005 | 1740 | АСБ2л 4х120
|  | 2018 | ВЛ 10 кВ ВЛ (Ф-32) - ТП 271 | 178 | СИП-3 1х70 | 3 |  | 3 | ТП-271 | КТП | 400
[12 empty] | ВЛ 0,4 кВ ТП 271 - ул. Голицыных/ул. Егерская Л1 | 2018 | 960 | СИП-2 3х95+1х95 | 24 |  | 24
[12 empty] | ВЛ 0,4 кВ ТП 271 - ул. Голицыных/ул. Егерская Л2 | 2018 | 1120 | СИП-2 3х95+1х95 | 28 |  | 28
[12 empty] | ВЛ 0,4 кВ ТП 271 - ул. Голицыных/ул. Егерская Л3 | 2018 | 800 | СИП-2 3х95+1х95 | 20 |  | 20
[9 empty] | ТП-291 | 2БКТП | 2х1250
[23 empty] | КЛ 10 кВ ТП 255 - ТП 291 к.1 | 2021 | 634 | АПвПу2г 3х95
[23 empty] | КЛ 10 кВ ТП 255 - ТП 291 к.2 | 2021 | 634 | АПвПу2г 3х95
[19 empty] | КЛ 0,4 кВ ТП 291 - КР-1 д.9 б. Авиаторов корп.1 к.1 | 2021 | 84 | АПвБбШп 4х185
[19 empty] | КЛ 0,4 кВ ТП 291 - КР-1 д.9 б. Авиаторов корп.1 к.2 | 2021 | 84 | АПвБбШп 4х185
[19 empty] | КЛ 0,4 кВ ТП 291 - КР-1 д.9 б. Авиаторов корп.1 к.3 | 2021 | 78 | АПвБбШп 4х185
[19 empty] | КЛ 0,4 кВ ТП 291 - КР-1 д.9 б. Авиаторов корп.1 к.4 | 2021 | 78 | АПвБбШп 4х185
[19 empty] | КЛ 0,4 кВ ТП 291 - КР-2 д.9 б. Авиаторов корп.1 к.1 | 2021 | 78 | АПвБбШп 4х185
[19 empty] | КЛ 0,4 кВ ТП 291 - КР-2 д.9 б. Авиаторов корп.1 к.2 | 2021 | 78 | АПвБбШп 4х185
[19 empty] | КЛ 0,4 кВ ТП 291 - КР-2 д.9 б. Авиаторов корп.1 к.3 | 2021 | 78 | АПвБбШп 4х185
[19 empty] | КЛ 0,4 кВ ТП 291 - КР-2 д.9 б. Авиаторов корп.1 к.4 | 2021 | 84 | АПвБбШп 4х185
[19 empty] | КЛ 0,4 кВ ТП 291 - КР-2 д.9 б. Авиаторов корп.1 к.5 | 2021 | 84 | АПвБбШп 4х185
[19 empty] | КЛ 0,4 кВ ТП 291 - КР-2 д.9 б. Авиаторов корп.1 к.6 | 2021 | 84 | АПвБбШп 4х185
[19 empty] | КЛ 0,4 кВ ТП 291 - бульвар Авиаторов д.5/18 ГРЩ-1 к.1 | 2021 | 154 | АПвБбШп 4х185
[19 empty] | КЛ 0,4 кВ ТП 291 - бульвар Авиаторов д.5/18 ГРЩ-1 к.2 | 2021 | 154 | АПвБбШп 4х185
[19 empty] | КЛ 0,4 кВ ТП 291 - бульвар Авиаторов д.5/18 ГРЩ-1 к.3 | 2021 | 154 | АПвБбШп 4х185
[19 empty] | КЛ 0,4 кВ ТП 291 - бульвар Авиаторов д.5/18 ГРЩ-1 к.4 | 2021 | 154 | АПвБбШп 4х185
[19 empty] | КЛ 0,4 кВ ТП 291 - бульвар Авиаторов д.5/18 ГРЩ-2 к.1 | 2021 | 159 | АПвБбШп 4х185
[19 empty] | КЛ 0,4 кВ ТП 291 - бульвар Авиаторов д.5/18 ГРЩ-2 к.2 | 2021 | 159 | АПвБбШп 4х185
[19 empty] | КЛ 0,4 кВ ТП 291 - бульвар Авиаторов д.5/18 ГРЩ-2 к.3 | 2021 | 159 | АПвБбШп 4х185
[19 empty] | КЛ 0,4 кВ ТП 291 - бульвар Авиаторов д.5/18 ГРЩ-2 к.4 | 2021 | 159 | АПвБбШп 4х185
[9 empty] | ТП-283 | 2БКТП | 2х630
[23 empty] | КЛ 10 кВ ТП 255 - ТП 283 к.1 | 2020 | 47 | АСБ2л 3х240-10
[23 empty] | КЛ 10 кВ ТП 255 - ТП 283 к.2 | 2020 | 50 | АСБ2л 3х240-10
[19 empty] | КЛ 0,4 кВ ТП 283 - ГРЩ д.14 ул. Авиатриссы Зверевой к.1 | 2020 | 167 | АПвБбШп 4х240
[19 empty] | КЛ 0,4 кВ ТП 283 - ГРЩ д.14 ул. Авиатриссы Зверевой к.2 | 2020 | 170 | АПвБбШп 4х240
[9 empty] | ТП-247 | КТП | 2х630 | 20.: КЛ-6кВ ТП 247 - РП 17; 21.: 2013; 22.: 365; 23.: АСБ 3х150
[23 empty] | КЛ-6кВ ТП 247 - РП 14 | 2013 | 890 | АСБ 3х240
[19 empty] | КЛ-0,4кВ от ТП-247 до КР №1 д.№1а ул.Сандалова | 2013 | 0.19 | АПвВбШп 4х240
[19 empty] | КЛ-0,4кВ от ТП-247 до КР №1 д.№1а ул.Сандалова | 2013 | 0.19 | АПвВбШп 4х240
[19 empty] | КЛ-0,4кВ от ТП-247 до КР №1 д.№1а ул.Сандалова | 2013 | 0.19 | АПвВбШп 4х240
[19 empty] | КЛ-0,4кВ от ТП-247 до КР №2 д.№1а ул.Сандалова | 2013 | 0.195 | АПвВбШп 4х240
[19 empty] | КЛ-0,4кВ от ТП-247 до КР №2 д.№1а ул.Сандалова | 2013 | 0.195 | АПвВбШп 4х240
[19 empty] | КЛ-0,4кВ от ТП-247 до КР №2 д.№1а ул.Сандалова | 2013 | 0.195 | АПвВбШп 4х240
[9 empty] | ТП-251 | КТП | 2х250 | 20.: КЛ-10кВ ТП 251 - ТП 183; 21.: 2013; 22.: 950; 23.: АСБ 3х185
[23 empty] | КЛ-10кВ ТП 251 - ТП 229 | 2013 | 670 | АСБ 3х185
[19 empty] | КЛ-0,4кВ ТП 251 до КР дет.сада ул.Слепнева | 2013 | 90 | АСБ 4х120
[19 empty] | КЛ-0,4кВ ТП 251 до КР дет.сада ул.Слепнева | 2013 | 90 | АСБ 4х120
[9 empty] | ТП-254 | КТП | 2х400 | 20.: КЛ-10кВ ТП 254 - РП 17; 21.: 2014; 22.: 211; 23.: АСБ 3х185
[23 empty] | КЛ-10кВ ТП 254 - РП 17 | 2014 | 217 | АСБ 3х185
[19 empty] | КЛ-0,4кВ ТП 254 до дет.сада ул.Сандалова | 2014 | 256 | АСБ 4х120
[19 empty] | КЛ-0,4кВ ТП 254 до дет.сада ул.Сандалова | 2014 | 260 | АСБ 4х150
|  | 2004 | ВЛ-10кВ ПС-225 Ф 32 до РП 17 | 5040 | АС 3х(1х 120)
|  | 1995 | ВЛ-6кВ ПС-224 Ф 20 | 3500 | АС 3х(1х 70)
[9 empty] | ТП-300 | 2БКТП | 2х630 | 20.: КЛ -10 кВ - ТП-254 (яч.2) - ТП-300 (яч.1); 21.: 2024; 22.: 62; 23.: 3хАПвПу2г-10 1х240/70
[23 empty] | КЛ -10 кВ - ТП-254 (яч.7) - ТП-300 (яч.8) | 2024 | 36 | 3хАПвПу2г-10 1х240/70
[19 empty] | КЛ 0,4 кВ ТП-300 – КР-1.1 СОШ ул. Старая дорога | 2024 | 52 | АПвБШп4х185
[19 empty] | КЛ 0,4 кВ КР-1.1 СОШ – ГРЩ-1 Учебная часть | 2024 | 106 | АВВГнг-LSLT 4x185
[19 empty] | КЛ 0,4 кВ ТП-300 – КР-2.1 СОШ ул. Старая дорога | 2024 | 52 | АПвБШп4х185
[19 empty] | КЛ 0,4 кВ КР-2.1 СОШ – ГРЩ-2 Общественная часть | 2024 | 140 | АВВГнг-LSLT 4x185
[19 empty] | КЛ 0,4 кВ ТП-300 – КР-1.2 СОШ ул. Старая дорога | 2024 | 67 | АПвБШп4х185
[19 empty] | КЛ 0,4 кВ КР-1.2 СОШ – ГРЩ-1 Учебная часть | 2024 | 108 | АВВГнг-LSLT 4x185
[19 empty] | КЛ 0,4 кВ ТП-300 – КР-2.2 СОШ ул. Старая дорога | 2024 | 67 | АПвБШп4х185
[19 empty] | КЛ 0,4 кВ КР-2.2 СОШ – ГРЩ-2 Общественная часть | 2024 | 140 | АВВГнг-LSLT 4x185
27 | ф.225-30 |  | РП-14 - ТП-177 | 1740 | АСБлшу 3х150 |  |  |  | ТП-177 |  | 2х400 | 20.: до д.1б, ул.Зверевой; 21.: 1987; 22.: 103; 23.: АВВГ 4х150
[19 empty] | от д.18б до д.18а, ул.Зверевой | 1987 | 100 | АВВГ 4х150
[19 empty] | до д.18а | 1987 | 105 | ААШВ 3х70
[19 empty] | от д.18а до д.18в, ул.Зверевой | 1987 | 45 | ААШВ 3х70
[19 empty] | до д.18в, ул.Зверевой | 1987 | 68 | ААШВ 3х70
[19 empty] | от д.18а доГРП, ул.Зверевой | 1987 | 60 | ААШВ 3х70
[19 empty] | от д.7 до д.9, ул.Красных военлетов | 1993 | 200 | АСБу 3х95+1х50
[23 empty] | *КЛ-10кВ до РП-14 |  | 1740 | АСБлшу 3х150
[23 empty] | КЛ-10кВ до ТП-179 | 1988 | 250 | ААШВ 3х150
[23 empty] | КЛ-10кВ до ТП-183 | 2000 | 200 | ААБ 3х150
[9 empty] | ТП-178 |  | 400, 400
[19 empty] | до кр д.1 Слепнева | 1987 | 200 | АВВГ 3х150+1х50
[19 empty] | до кр д.8 Слепнева | 1987 | 500 | ААБ 4х120
[19 empty] | от кр д.1 до кр д.8 Слепнева | 1987 | 155 | ААБ 4х120
[19 empty] | от кр д.8 до кр насосная станция | 1987 | 90 | ААБ 4х16
[19 empty] | до кр д.13 кор.2 Слепнева | 1987 | 120 | ААБ 4х150
[19 empty] | от кр д.13 кор.2 до кр д.1 Слепнева | 1987 | 80 | ААБ 4х150
[19 empty] | до кр д.3 Слевнева | 1987 | 60 | ААБ 4х150
[19 empty] | от кр д.3 до кр д.1 Слепнева | 1987 | 90 | ААБ 4х150
[19 empty] | до кр д.2 Зверевой | 1988 | 100 | ААБ 4х150
[19 empty] | до ВЛ-0,4 кВ | 1988 | 95 | АСБ 3х50+1х50
[19 empty] | до кр д.4 Зверевой | 1987 | 80 | АВВГ 3х150+1х50
[19 empty] | до кр д/с | 1989 | 330 | АСБ 3х120+1х35
[19 empty] | до кр д.10 Слепнева | 1989 | 52 | ААБ 4х150
[19 empty] | от кр д.10 до кр д.8 Слепнева | 1989 | 82 | ААБ 4х150
[19 empty] | от кр д.2 Зверевой до кр д.13 кор. 2 Слепнева | 1988 | 120 | ААБ 4х150
[23 empty] | КЛ-6 кВ вкТП-180 | 2001 | 560 | АСБ 3х240
[23 empty] | КЛ-6 кВ к РП-14 | 1987 | 480 | АСБ 3х150
|  | 1988 | ТП-177 - ТП-179 | 250 | ААШВ 3х150 |  |  |  | ТП-179 |  | 400;250 | 20.: до д.20 корпус 2, ул.Зверевой; 21.: 1988; 22.: 180; 23.: ААШВ 4х95
[19 empty] | до д.20 корпус 1, ул.Зверевой | 1988 | 90 | ААШВ 3х185
[19 empty] | до д.9а, ул.Зверевой | 1988 | 65 | ААШВ 4х95
[19 empty] | от д.9а до д.9б, ул.Зверевой | 1988 | 40 | ААШВ 4х95
[19 empty] | до д.9б, ул.Зверевой | 1988 | 105 | ААШВ 4х95
[19 empty] | от д.20 корпус 2 до д.22, ул.Зверевой | 1989 | 128 | ААБ2л 4х120
ул.освещение
[19 empty] | КЛ-0,4 кВ от ТП-179 до КД-0,4 кВ | 2022 | 149 | АПвБШп 4х150
[23 empty] | *КЛ-10кВ до ТП-177 | 1988 | 250 | ААШВ 3х150
КЛ-10кВ до РП-17
|  | 2023 | ВЛЗ-6 кВ от ВЛ 6 кВ от ТП-179 | 120 | 3хСИП-3 1х50 | 2 |  | 2 | ТП-298 врем |  |  | 13: ВЛИ-0,4 кВ (Л-1) от КТП-6/0,4 кВ в районе ул. Речная; 14.: 2023; 15.: 337; 16.: СИП-2 3х95+1х95; 17.: 14; 19.: 14
[12 empty] | ВЛИ-0,4 кВ от оп. 5 ВЛИ-0,4 кВ (Л-1) в районе ул. Речная | 2023 | 233 | СИП-2 3х95+1х95 | 9 |  | 9
[12 empty] | ВЛИ-0,4 кВ (Л-2) от КТП-6/0,4 кВ в районе ул. Речная | 2023 | 418 | СИП-2 3х95+1х95 | 15 |  | 15
[12 empty] | ВЛИ-0,4 кВ (Л-3) от КТП-6/0,4 кВ в районе ул. Речная | 2023 | 393 | СИП-2 3х95+1х95 | 14 |  | 14
[12 empty] | ВЛИ-0,4 кВ от оп. 3 ВЛИ-0,4 кВ (Л-3) в районе ул. Речная | 2023 | 167 | СИП-2 3х95+1х95 | 8 |  | 8
|  |  | РП-14 - ТП-180 | 1989 | 550 | АСБ 3х185 |  |  | ТП-180 |  | 2х400 | 20.: до опоры ул.освещения; 21.: 1989; 22.: 130; 23.: АВВГ 4х16
[19 empty] | до опоры ул.освещения | 1989 | 155 | АВВГ 4х16
[19 empty] | до д.2 корпус 1, ул.Новоселов | 1989 | 85 | АСБ 3х95+1х150
[19 empty] | до кр2 д.4 корпус 3, ул.Слепнева | 1991 | 170 | АСБ 3х120+1х50
[19 empty] | до д.4 корпус 2, ул.Слепнева | 1991 | 115 | АСБ 3х120+1х50
[19 empty] | от кр д.4 корпус 2 до кр1 корпуса 4, ул.Слепнева | 1991 | 160 | АСБ 3х120+1х50
[19 empty] | от д.4 корпус 2 до корпуса 4, ул.Слепнева | 1991 | 80 | АСБ 3х120+1х50
[19 empty] | до д.4 корпус 1, ул.Слепнева | 1998 | 210 | АСБ 3х120+1х50
[19 empty] | от д.4 корпус 2до д.6, ул.Слепнева | 1998 | 120 | АСБ 3х120+1х50
[19 empty] | от кр до ВРУ д.4 корпус 4, ул.Слепнева |  | 110 | АСБ 3х120+1х75
[19 empty] | наружное освещение д.4 корпус 2, ул.Слепнева |  | 40 | ААБ2л 3х35+1х16
[23 empty] | *КЛ-10кВ до РП-14 | 1989 | 550 | АСБ 3х185
[23 empty] | КЛ-10кВ до ТП-166 | 2001 | 550 | АСБу 3х240
[23 empty] | КЛ-10кВ до ТП-178 | 2001 | 560 | АСБу 3х240
|  |  | РП-15 ТП-187 |  | АСБ 3х120 |  |  |  | ТП-187 |  | 2х400 | 20.: до школы №2; 22.: 160; 23.: АСБ 3х185+1х95
[19 empty] | до РП-15 |  | 265 | АСБ 3х185+1х95
[19 empty] | до бассейна |  | 110 | АСБ 3х185+1х95
[19 empty] | до д.3, Бульвар Авиаторов |  | 160 | АСБу 4х185
[19 empty] | до кр1 д.17, Бульвар Авиаторов |  | 230 | АСБ 3х150+1х70
[19 empty] | от кр1 до кр2 д.17, ул.Бульвар Авиаторов |  | 80 | АСБ 3х150+1х70
[19 empty] | от кр2 д.17 до д.3 |  | 90 | АСБ 3х150+1х70
[19 empty] | до кр1 д.3 корпус 2, Бульвар Авиаторов |  | 200 | ААБ2л 4х50
[19 empty] | от кр1 до кр2 д.3 корпус 2, ул.Бульвар Авиаторов |  | 40 | ААБ2л 4х50
[19 empty] | от кр2 д.3 корпус 2 до насосной станции |  | 120 | ААБ2л 4х50
[19 empty] | до д.3 корпус 1, ул.Б.Авиаторов | 2002 | 460 | АСБ 3х150+1х70
[19 empty] | до д.11. ул.Б.Авиаторов |  | 200 | ААБ2л 3х150+1х70
[19 empty] | до д.11а, ул.Б.Авиаторов |  | 190 | ААБ2л 3х150+1х70
[19 empty] | от д.11 до д.11а, ул.Б.Авиаторов |  | 48 | ААБ2л 3х150+1х70
[19 empty] | до кр2 д.3 корпус 2, ул.Б.Авиаторов |  | 296 | АСБ 3х150+1х70
[19 empty] | до АТС№3, ул.Зверевой | 2001 | 450 | АСБ 3х95+0
[19 empty] | от кр АТС№3 до насосной станции | 2001 | 80 | АСБ 3х95+0
[23 empty] | КЛ-10кВ до РП-15 | 1999 | 231 | ААБ 3х150
[23 empty] | КЛ1-кВ до ТП-189 | 2001 | 300 | АСБ 3х185
КЛ-10кВ до ТП-229
|  |  | ТП-187 - ТП-229 |  | АСБ 3х95 |  |  |  | ТП-229 |  |  | 20.: до кр д.17а, ул.Киевская; 21.: 2006; 22.: 245; 23.: АСБ 4х120
[19 empty] | до ВЛ-0,4кВ | 2003 | 40 | АСБ 3х35+1х10
[19 empty] | до ВЛ-0,4кВ к гаражам | 2004 | 50 | АСБ 3х50+1х25
АЗС "Башнефть"
Автомойка
автосервис
гаражи
КЛ-6кВ до ТП-183
*КЛ-6кВ до ТП-187
[9 empty] | РП-15 |  |  | 20.: до кр3 д.8, ул.Зверевой; 21.: 1990; 22.: 1300; 23.: ААБ 4х120
[19 empty] | от кр3 до кр4 д.8, ул.Зверевой | 1990 | 55 | ААБ 4х120
[19 empty] | до кр1 д.8 корпус 3, ул.Зверевой | 1990 | 1140 | ААБ 4х120
[19 empty] | от кр1 д.8 корпус 3 до кр 2 д.8, ул.Зверевой | 1990 | 100 | ААБ 4х120
[19 empty] | от кр д.8 до кр магазина, ул.Зверевой | 2002 | 75 | АСБ 4х50
[19 empty] | до кр детского сада №28 | 1991 | 200 | АСБ 3х185+1х95
[19 empty] | до кр1 д.6, ул.Зверевой | 1990 | 80 | ААБ 3х120
[19 empty] | от кр1 до кр2 д.6, ул.Зверевой | 1990 | 75 | АСБ 3х95+1х50
[19 empty] | до кр2 д.6, ул.Зверевой | 1990 | 75 | АСБ 3х95+1х50
[19 empty] | до кр2 д.6, ул.Зверевой | 1990 | 100 | ААБ 3х120
[19 empty] | до кр спорткомплекса | 1993 | 300 | АСБ 3х185+1х95
[19 empty] | до кр4, ул.Зверевой | 1993 | 70 | АСБ 3х95+1х50
[19 empty] | от кр д.4, ул.Зверевой до кр д.9, ул.Кныша | 1991 | 125 | АСБ 3х120+1х50
[19 empty] | от кр д.10 до кр д.9, ул.Кныша | 1991 | 140 | АСБ 3х120+1х50
[19 empty] | до кр д.10, ул.Кныша | 1991 | 310 | АСБ 3х120+1х50
[19 empty] | до опоры ВЛ-0,4кВ | 1995 | 35 | АСБ 3х50+1х35
28 | ф.225-42 |  | ТП 224 - ТП 239 | [5 empty] | ТП-239 | КТП | 160.25 | 20.: КЛ-0,4 кВ от ТП-239 до КР ФОК ул.Кныша; 21.: 2008; 22.: 125; 23.: АСБ 4х120
[19 empty] | КЛ-0,4 кВ от ТП-239 до КР ФОК ул.Кныша | 2008 | 125 | АСБ 4х120
[19 empty] | КЛ-0,4 кВ от ТП-239 до административного здания №4 | 2008 | 365 | АСБ 4х150
[23 empty] | КЛ-6кВ до ТП-189 | 2008 | 275 | АСБ 3х240
[23 empty] | КЛ-6кВ до ТП 224 | 2008 | 450 | АСБ 3х240
[9 empty] | ТП-287 | БКТП | 2х400
[23 empty] | КЛ 10 кВ ТП 239 - ТП 287 к.1 | 2020 | 239 | АПвПу2г 1х150/25
[23 empty] | КЛ 10 кВ ТП 239 - ТП 287 к.2 | 2020 | 258 | АПвПу2г 1х150/25
[19 empty] | КЛ 0,4 кВ ТП 287 - Бассейн-ГАТ Л1 к.1 | 2020 | 57 | АПвБШп 4х150
[19 empty] | КЛ 0,4 кВ ТП 287 - Бассейн-ГАТ Л1 к.2 | 2020 | 57 | АПвБШп 4х150
[19 empty] | КЛ 0,4 кВ ТП 287 - Бассейн-ГАТ Л2 к.1 | 2020 | 50 | АПвБШп 4х150
[19 empty] | КЛ 0,4 кВ ТП 287 - Бассейн-ГАТ Л2 к.2 | 2020 | 50 | АПвБШп 4х150
|  |  | РП-15 - ТП-189 |  | АСБ 3х95 |  |  |  | ТП-189 |  | 400 | 20.: до д.3 корпус 1, ул.Б.Авиаторов; 21.: 1998; 22.: 400; 23.: АСБ 3х150+1х70
[19 empty] | до д.12 корпус 3, ул.Кныша | 1999 | 103 | АСБлу 3х150+1х70
[19 empty] | до д.12, ул.Кныша | 1999 | 70 | АСБлу 3х150+1х70
[19 empty] | от кр д.12 корпус 3 до д.12, ул.Кныша | 1999 | 58 | АСБлу 3х150+1х70
[19 empty] | КЛ-0,4кВ от ТП-189 до КР-1 жд 17 по ул. Кныша | 2017 | 230
[19 empty] | КЛ-0,4кВ ТП-189 от КР-2 жд17 по ул. Кныша | 2017 | 230
[19 empty] | до д.15,ул.Кныша | 2004 | 35 | АСБу 4х120
[19 empty] | до д.16,кр1, ул.Кныша | 2004 | 75 | АСБу 4х120
[19 empty] | до опоры уличного освещения | 2004 | 70 | АСБу 4х35
[19 empty] | до кр2 д.16, ул.Кныша | 2001 | 55 | АСБ 3х120
[19 empty] | до д16, ул.Кныша | 2001 | 65 | АСБ 3х120
[19 empty] | от кр1 д.16 до кр2 д.16, ул.Кныша | 2001 | 45 | АСБ 3х120
[19 empty] | до д.14, ул.Кныша | 2001 | 75 | АСБ 3х120
[19 empty] | от д.12 корпус 3 до кр насосной станции, ул.Кныша | 2001 | 103 | ААБу 3х150+1х70
[19 empty] | от насосной станции до д.12, ул.Кныша | 2001 | 65 | ААБлу 3х150+1х70
[19 empty] | от кр д.16 до кр д.15, ул.Кныша | 2001 | 100 | АСБу 4х150
[19 empty] | КЛ 0,4 кВ КР1 д.13 ул. Генерала Кныша - КР остановка ФОК "Арена" | 2024 | 59 | АПвБбШп 4х50 | КЛ-10кВ до РП-15 |  | 1350
[9 empty] | ТП-265 | 2БКТП | 2х630
[23 empty] | КЛ 10 кВ РП 15 - ТП 265 к.1 | 2018 | 912 | АСБ2л 3х240-10
[23 empty] | КЛ 10 кВ РП 15 - ТП 265 к.2 | 2018 | 899 | АСБ2л 3х240-10
[19 empty] | КЛ 0,4 кВ ТП 265 - Поликлиника к.1 | 2018 | 237.8 | АПвБбШп 4х240
[19 empty] | КЛ 0,4 кВ ТП 265 - Поликлиника к.2 | 2018 | 237.9 | АПвБбШп 4х240
[19 empty] | КЛ 0,4 кВ ТП 265 - Поликлиника к.3 | 2018 | 237.8 | АПвБбШп 4х240
[19 empty] | КЛ 0,4 кВ ТП 265 - Поликлиника к.4 | 2018 | 248.8 | АПвБбШп 4х240
[19 empty] | КЛ 0,4 кВ ТП 265 - Поликлиника к.5 | 2018 | 249.3 | АПвБбШп 4х240
[19 empty] | КЛ 0,4 кВ ТП 265 - Поликлиника к.6 | 2018 | 249.7 | АПвБбШп 4х240
[19 empty] | КЛ 0,4 кВ ТП 265 - КР д.17 ул. Киевская (мойка) | 2021 | 278 | АПвБбШп 4х185
[19 empty] | КЛ 0,4 кВ ТП 265 - КР д.20 ул. Генерала Кныша | 2027 | 182 | АПвБШп 4х240
29 | ф.225-43 | 1983 | РП-13 - ТП-166 | 250 | ААШВ 3х150 |  |  |  | ТП-166 |  | 400;630 | 20.: до д.13 корпус 1, ул.Слепнева; 21.: 1999; 22.: 30; 23.: АСБу 3х185+1х120
[19 empty] | от д.13 корпус 1 до д.13 корпус 2, ул.Слепнева | 1999 | 75 | АСБу 3х185+1х120
[19 empty] | до д.5/2, ул.Зверевой | 1988 | 145 | ААБ2л 4х120
[19 empty] | до д.13 корпус 2, ул.Слепнева | 1999 | 95 | АСБу 3х185+1х120
[19 empty] | до кр1 д.15, ул.Слепнева | 1982 | 105 | ААБ 3х120
[19 empty] | до кр2 д.15, ул.Слепнева | 1982 | 45 | ААБ 3х120
[19 empty] | от кр1 до кр2 д.15, ул.Слепнева | 1982 | 90 | ААБ 3х120+1х50
[19 empty] | от кр2 до кр3 д.15, ул.Слепнева | 1982 | 85 | ААБ 3х120+1х50
[19 empty] | до д.21, ул.Слепнева | 1984 | 195 | ААБгл 4х150
[19 empty] | до д.23, ул.Слепнева | 1984 | 280 | ААБгл 4х150
[19 empty] | от кр д.21 до д.23, ул.Слепнева | 1984 | 87 | ААБгл 4х150
[19 empty] | до д.9, ул.Слепнева | 1984 | 160 | ААБгл 4х150
[19 empty] | от д.21 до д.9 ул.Слепнева | 1984 | 95 | АВВБШВ 4х150
[19 empty] | от д.9а до д.9, ул.Слепнева | 1984 | 105 | АВВБШВ 4х150
[19 empty] | до ТП-173 | 1984 | 340 | ААБгл 4х120
[19 empty] | до д.13, ул.Слепнева | 1985 | 125 | ААБгл 4х120
[19 empty] | до РП-13 | 1985 | 260 | ААБгл 4х120
[19 empty] | до кр1 д.17, ул.Слепнева | 2000 | 110 | АСБ 2л 3х150+1х70
[19 empty] | до кр3 д.17, ул.Слепнева | 2000 | 135 | АСБ 2л 3х150+1х70
[19 empty] | до насосной станции | 2000 | 103 | АСБ2л 3х150+1х25
[19 empty] | от насосной станции до кр1 д.15, ул.Слепнева | 2000 | 65 | АСБ2л 3х50+1х25
[19 empty] | от д.15 до кр1 д.17, ул.Слепнева | 2000 | 80 | АСБ2л 3х50+1х25
[19 empty] | от д.13 корпус 3 до кр1 д.17, ул.Слепнева | 2000 | 85 | АСБ2л 3х120+1х70
[19 empty] | от кр1 до кр2 д.17, ул.Слепнева | 2000 | 65 | АСБ 2л 3х120+1х70
[19 empty] | от кр2 до кр3 д.17, ул.Слепнева | 2000 | 65 | АСБ 2л 3х120+1х70
[19 empty] | от кр д.13 до кр д.15, ул.Слепнева | 1982 | 150 | ААБ2л 4х120
[23 empty] | *КЛ-10кВ до РП-13 | 1983 | 250 | ААШВ 3х150
[23 empty] | КЛ-10кВ до ТП-173 | 1983 | 350 | ААБ2л 3х150
[23 empty] | КЛ-10кВ до ТП-180 | 2001 | 550 | АСБу 3х240
|  | 1985 | ТП-174 - ТП-173 | 568 | АСБ2л 3х150 |  |  |  | ТП-173 |  | 2х630 | 20.: до кр детского сада, ул.Зверевой; 21.: 1987; 22.: 60; 23.: ААБ 2л 4х120
[19 empty] | от кр детского сада до кр д.3 корпус 2, ул.Зверевой | 1987 | 115 | ААБ 2л 4х120
[19 empty] | до кр1 д.1/8, ул.Зверевой | 1988 | 115 | ААБ 2л 4х120
[19 empty] | до кр1 д.1/8, ул.Зверевой | 1988 | 115 | ААБ 2л 4х185
[19 empty] | от кр1 до кр2 д.1/8, ул.Зверевой | 1988 | 170 | ААБ 2л 4х120
[19 empty] | от кр1 до кр3 д.1/8, ул.Зверевой | 1988 | 95 | ААБ 2л 4х120
[19 empty] | до РП-13 | 1985 | 630 | ААБ 2л 4х16
[19 empty] | до кр1 д.7, ул.Кныша | 1985 | 85 | ААБ 2л 4х120
[19 empty] | от кр1 до кр2 д.7, ул.Кныша | 1985 | 85 | ААБ 2л 4х120
[19 empty] | от кр2 д.7, ул.Кныша до кр2 д.1/8, ул.Зверевой | 1985 | 90 | ААБ 2л 4х120
[19 empty] | до кр д.3/2, ул.Зверевой | 1985 | 215 | ААБ 2л 4х120
[19 empty] | до кр1 д.3, ул.Зверевой | 1989 | 70 | ААБ 2л 4х150
[19 empty] | до кр2 д.3 (кафе) | 1989 | 110 | ААБ 2л 4х120
[19 empty] | до кр д.15а, ул.Зверевой | 1989 | 380 | ААБ 2л 4х120
[19 empty] | до кр3 д.3, ул.Зверевой | 1989 | 210 | ААБ 2л 4х120
[19 empty] | до кр д.5/2, ул.Зверевой | 1988 | 185 | ААБ 3х150
[19 empty] | от кр д.5/2 до кр д.13, ул.Зверевой | 1988 | 190 | АПБбШВ 4х120
[23 empty] | *КЛ-10кВ до ТП-174 | 1985 | 568 | АСБ2л 3х150
[23 empty] | КЛ-10кВ до ТП-166 | 1983 | 350 | ААБ2л 3х150
|  | 1985 | РП-13 - ТП-174 | 328 | ААБ2л 3х150 |  |  |  | ТП-174 |  | 2х400 | 20.: до кр2 д.11, ул.Новоселов; 21.: 1986; 22.: 55; 23.: ААБ 2л 4х150
[19 empty] | от кр2 до кр1 д.11, ул.Новоселов | 1986 | 60 | ААБ 2л 4х150
[19 empty] | от кр1 д.11, ул.Новоселов до кр1 д.1, ул.Кныша | 1986 | 185 | ААБ 2л 4х95
[19 empty] | до кр д.3, ул.Кныша | 1988 | 270 | ААБ 3х120+1х35
[19 empty] | до кр д.3, ул.Кныша | 1988 | 135 | АВВГ 4х16
[19 empty] | от кр д.3 до кр д.4, ул.Кныша | 2002 | 75 | ААБ 3х120+1х35
[19 empty] | до кр д.5, ул.Кныша | 1988 | 115 | ААВГ 4х16
[19 empty] | от кр д.3 до кр д.5, ул.Кныша | 1988 | 460 | ААБ 3х120+1х35
[19 empty] | от кр д.4 до кр д.5, ул.Кныша | 2002 | 100 | ААБ 3х120+1х35
[19 empty] | до кр д.10, ул.Новоселов | 1986 | 360 | ААБ 3х185
[19 empty] | до кр д.9, ул.Новоселов | 1986 | 140 | ААБ 3х185
[19 empty] | до кр д.9, ул.Новоселов | 1986 | 140 | ААБ 4х185
[19 empty] | от кр д.10 до кр д.8, ул.Новоселов | 1986 | 125 | АВВГ 4х185
[19 empty] | от кр д.9 до кр насосной станции, ул.Новоселов | 1986 | 75 | АВВГ 4х150
[19 empty] | до кр школы №5 | 1986 | 270 | … 4х185
[19 empty] | до опоры ВЛ-0,4кВ, ул.Кныша | 1986 | 120 | АСБ 3х50+1х25
[23 empty] | *КЛ-10кВ до РП-13 | 1985 | 328 | ААБ2л 3х150
[23 empty] | КЛ-10кВ до ТП-173 | 1985 | 568 | АСБ2л 3х150
[19 empty] | КЛ 0,4 кВ КР2 д.1 ул. Генерала Кныша - КР1 остановка ТРК "Пилот" | 2024 | 100 | АПвБбШп 4х50
[19 empty] | КЛ 0,4 кВ КР1 остановка ТРК "Пилот" - КР2 остановка ТРК "Пилот" | 2024 | 64 | АПвБбШп 4х50
[9 empty] | РП-13 |  |  | 20.: до кр школы, ул.Кныша; 21.: 1986; 22.: 600; 23.: АСБ 4х185
[19 empty] | до тепловой камеры, ул.Новоселов | 1983 | 420 | АСБ 3х35+1х16
[19 empty] | до кр детского сада, ул.Зверевой | 1984 | 430 | ААБ 3х120+1х35
[19 empty] | до кр1 д.7, ул.Новоселов | 1984 | 190 | ААБ 3х95
[19 empty] | от кр1 до кр2 д.7, ул.Новоселов | 1984 | 75 | АСБ 3х95+1х35
[19 empty] | от кр2 до кр3 д.7, ул.Новоселов | 1984 | 130 | АСБ 3х95+1х35
[19 empty] | от кр3 до кр4 д.7, ул.Новоселов | 1984 | 80 | АСБ 3х95+1х35
[19 empty] | до кр4 д.7, ул.Новоселов | 1984 | 110 | ААБ 3х95
[19 empty] | до опоры ВЛ-0,4кВ | 1984 | 210 | АСБ 3х95
[19 empty] | до кр д.8, ул.Новоселов | 1986 | 205 | АВВГ 4х185
[19 empty] | от кр д.8 до кр д.10, ул.Новоселов | 1986 | 150 | АВВГ 4х185
[19 empty] | до ТП-174 | 1986 | 380 | ААБ2л 4х120
[19 empty] | до ТП-174 | 1986 | 380 | ААБ2л 4х120
[19 empty] | до тепловой камеры, ул.Новоселов | 1983 | 420 | АСБ 3х35+1х16
[19 empty] | до кр детского сада, ул.Зверевой | 1984 | 430 | ААБ 3х120+1х35
[19 empty] | до кр1 д.7, ул.Новоселов | 1984 | 190 | ААБ 3х95
[19 empty] | от кр1 до кр2 д.7, ул.Новоселов | 1984 | 75 | АСБ 3х95+1х35
[19 empty] | от кр2 до кр3 д.7, ул.Новоселов | 1984 | 130 | АСБ 3х95+1х35
[19 empty] | от кр3 до кр4 д.7, ул.Новоселов | 1984 | 80 | АСБ 3х95+1х35
[19 empty] | до кр4 д.7, ул.Новоселов | 1984 | 110 | ААБ 3х95
[19 empty] | до опоры ВЛ-0,4кВ | 1984 | 210 | АСБ 3х95
[19 empty] | до кр д.8, ул.Новоселов | 1986 | 205 | АВВГ 4х185
[19 empty] | от кр д.8 до кр д.10, ул.Новоселов | 1986 | 150 | АВВГ 4х185
[19 empty] | до ТП-174 | 1986 | 380 | ААБ2л 4х120
[19 empty] | до ТП-174 | 1986 | 380 | ААБ2л 4х120
[19 empty] | до кр1 д.4 К. Военлетов | 1987 | 115 | ААБ 4х150
[19 empty] | от кр 1 д.4 до кр2 д.4 К. Военлетов | 1987 | 45 | ААБ 4х150
[19 empty] | от кр д.2 до кр2 д.4 К. Военлетов | 1987 | 180 | ААБ 4х150
[19 empty] | до кр 1 д.2 К. Военлетов | 1991 | 100 | ААБ 4х150
[19 empty] | от кр1 д.2 до кр2 д.2 К. Военлетов | 1991 | 90 | ААБ 4х150
[19 empty] | до кр2 д.2 К. Военлетов | 1991 | 175 | ААБ 4х150
[19 empty] | от кр д.13 Зверевой до опоры ВЛ-0,4 кВ | 1990 | 65 | АВВГ 4х50
[19 empty] | до кр д.17 Зверевой | 1991 | 95 | ААБ 4х150
[19 empty] | до кр д.13 кор2 Зверевой | 1991 | 100 | ААБ 4х150
[19 empty] | до ТП-180 |  | 588 | АСБ 3х95+1х50
[19 empty] | до ВЛ-0,4 кВ | 1990 | 30 | ААБ 4х16
[19 empty] | от кр д.17 до кр д.15 Зверевой | 1991 | 125 | АСБ 3х120
[23 empty] | КЛ-10 кВ от оп.27 до РТП-13 | 2022 | 157 | АПвПу2г 3х (1х240)
30 | ф.225-44 | [7 empty] | РП-14 |  | 2х630 + 1х400
[23 empty] | КЛ 10 кВ - РП 14 - РП 13 | 1987 | 780 | АСБ 3х240-10
[23 empty] | КЛ 10 кВ РП 15 - РП 14 | 1998 | 924 | АСБ 3х240-10
[23 empty] | КЛ 10 кВ ТП 177 - РП 14 к.2 | 1987 | 300 | АСБ 3х150-10
[23 empty] | КЛ 10 кВ РП 14 - ТП 180 | 1988 | 294 | АСБ 3х185-10
[23 empty] | КЛ 10 кВ РП 14 - ТП 178 к.2 | 1987 | 480 | АСБ 3х150-10
[23 empty] | КЛ 10 кВ РП 14 - ТП 178 к.1 | 1988 | 480 | АСБ 3х150-10
[23 empty] | КЛ 10 кВ РП 14 - ТП 177 к.1 | 1987 | 300 | АСБ 3х150-10
[19 empty] | КЛ 0,4 кВ РП 14 - КР2 д.6 ул. Красных Военлётов к.3 | 2001 | 340 | АСБ 3х150+1х70
[19 empty] | КЛ 0,4 кВ РП 14 - КР2 д.6 ул. Красных Военлетов к.2 | 2001 | 340 | АСБ 3х150+1х70
[19 empty] | КЛ 0,4 кВ РП 14 - КР2 д.6 ул. Красных Военлётов к.1 | 2001 | 340 | АСБ 3х150+1х70
[19 empty] | КЛ 0,4 кВ РП 14 - КР2 д.2 ул. Красных Военлётов | 1991 | 175 | АСБ2л 4х150
[19 empty] | КЛ 0,4 кВ РП 14 - КР1 д.6к1 ул. Красных Военлетов | 2001 | 75 | АСБ 3х150+1х70
[19 empty] | КЛ 0,4 кВ РП 14 - КР1 д.6 ул. Красных Военлётов | 2001 | 75 | АСБ 3х150+1х70
[19 empty] | КЛ 0,4 кВ РП 14 - КР1 д.4к3 ул. Слепнёва | 1998 | 190 | АСБ 4х95
[19 empty] | КЛ 0,4 кВ РП 14 - КР1 д.4 ул. Красных Военлётов | 1987 | 115 | АСБ2л 4х150
[19 empty] | КЛ 0,4 кВ РП 14 - КР1 д.2 ул. Красных Военлётов | 1991 | 100 | АСБ 4х150
[19 empty] | КЛ 0,4 кВ РП 14 - КР д.4к4 ул. Слепнёва | 1998 | 120 | АСБ 4х95
[19 empty] | КЛ 0,4 кВ РП 14 - КР д.4а ул. Красных Военлётов к.2 | 1987 | 35 | АСБ 4х95
[19 empty] | КЛ 0,4 кВ РП 14 - КР д.4а ул. Красных Военлётов к.1 | 1987 | 35 | АСБ 4х95
[19 empty] | КЛ 0,4 кВ РП 14 - КР д.2а ул. Красных Военлётов к.4 | 2015 | 200 | АСБ 4х185
[19 empty] | КЛ 0,4 кВ РП 14 - КР д.2а ул. Красных военлётов к.3 | 2015 | 200 | АСБ 4х185
[19 empty] | КЛ 0,4 кВ РП 14 - КР д.2а ул. Красных Военлётов к.2 | 2015 | 200 | АСБ 4х185
[19 empty] | КЛ 0,4 кВ РП 14 - КР д.2а ул. Красных военлётов | 2015 | 200 | АСБ 4х185
[19 empty] | КЛ 0,4 кВ РП 14 - КР д.17 ул. Авиатриссы Зверевой | 1991 | 95 | АСБ 3х150+1х70
[19 empty] | КЛ 0,4 кВ РП 14 - КР д.13 ул. Зверевой | 1991 | 406 | АСБ 3х70-1
[12 empty] | ВЛ 0,4 кВ РП 14 - ул. Красных Военлетов, гаражи | 1987 | 550 | А-50 | 9 |  | 9
31 | ф.224-19 |  | ТП-74 - ТП-18 | 370 | СБ 3х70 |  |  |  | ТП-18 |  | 2х250 | 20.: до кр д.№5, ул.Радищева; 21.: 1964; 22.: 60; 23.: АСБ 3х95+1х35
[19 empty] | от кр. д.№5 ул. Радищева до к.р. д.№16 ул. Урицкого | 1964 | 35 | АСБ 3х95+1х35
[19 empty] | до к.р. д.№17 ул.Урицкого | 1964 | 335 | АСБ 3х185+1х50
[19 empty] | от ТП-18 до кр. д.№18 ул Урицкого | 1964 | 51 | АСБ 3х185+1х50
[19 empty] | от ТП-18 до к.р.д.№20 ул. Урицкого | 1966 | 81 | 3х70+1х35
[19 empty] | от к.р.д.№5 Радищева до к.р.д.№16 ул. Урицкого | 1964 | 45 | АСБ 3х95+1х50
[19 empty] | от к.р.д.№20 до к.р.д.№24 ул. Урицкого | 1966 | 50 | ААШВ 1х25+1х16
[19 empty] | от ТП-18 до к.р.д.№18 ул. Урицкого | 1966 | 85 | АСБ 3х70+1х35
[19 empty] | от к.р.д.№18 ул. Урицкого до к.р.д.№18 ул. Радищева | 1966 | 132 | ААБ 3х50
[19 empty] | от к.р.д.№18 ул. Радищева до к.р.д.№22 ул. Урицкого |  | 95 | ААШВ 3х25+1х16
[19 empty] | от к.р.д.№5 ул.Радищева до к.р.д.№16а ул урицкого |  | 125 | ААБ 3х95+1х50
[23 empty] | *КЛ-6кВ до ТП-74 | 1963 | 372 | СБ 3х70
[23 empty] | КЛ-6кВ до ТП-164 | 1982 | 185 | АСБ 3х150
[23 empty] | КЛ-6кВ до ТП-68 | 1988 | 380 | АСБ 3х240
|  | 1988 | ТП-65 - ТП-19 | 260 | АСБ 3х150 |  |  |  | ТП-19 |  | 2х400 | 20.: сети уличного освещения
маг. "Мир цветов"
торг. Центр Татьянино
[19 empty] | Чехова 13-Соборная 34 | 1970 | 83 | ВББГ 3х35х1х16
[19 empty] | Радищева 15 | 1970 | 110 | АПВБ 3х70х1х25
[19 empty] | Дет. Сад по Володарского | 1970 | 115 | АПВБ 3х70х1х25
[19 empty] | Радищева 13 2шт | 1970 | 150 | АПВБ 3х70х1х25
[19 empty] | Соборная 34 2шт | 1969 | 85 | ААБ 3х120х1х35
[19 empty] | Чехова 14 2шт | 1988 | 350 | ААБ 3х120х1х35
[19 empty] | Чехова 13 | 1970 | 60 | ВРБГ 3х35х1х16
[23 empty] | *КЛ-6кВ до ТП-65 | 1988 | 260 | АСБ 3х150
[23 empty] | КЛ-6кВдо ТП-92 | 1979 | 320 | АСБ 3х95
|  | 1968 | ТП-65 - ТП-58 | 300 | АСБ 3х95 |  |  |  | ТП-58 |  | 630 | 20.: до к.р.1 д.№16 ул.Чехова; 21.: 1963; 22.: 187; 23.: ААБ 3х95+1х50
[19 empty] | до к.р.2 д.№16 ул.Чехова | 1963 | 185 | ААБ 3х95+1х50
[19 empty] | от к.р.1 до к.р.2 д.№16 ул Чехова | 1963 | 115 | ААБ 3х95+1х50
[19 empty] | до к.р.д.№28 ул.Володарского | 1963 | 65 | ААШБ 3х95
[19 empty] | от к.р.д.№28 до к.р.д.№26а ул.Володарского | 1963 | 140 | ААБ 3х70
[19 empty] | от к.р.д.№26а ул.Володарскогодо к.р.д.№24 ул.Радищева | 1963 | 60 | ААБ 3х70
[19 empty] | от к.р.д. №71 до к.р.д.№67 ул.К.Маркса | 1963 | 70 | АСБ 3х70+1х25
[19 empty] | до д/с №19 | 1972 | 117 | АСБ 3х50+1х25
[19 empty] | до пироцеха | 1972 | 85 | АСБ 3х50+1х25
[19 empty] | до д.№23а ул.Володарского | 1990 | 30 | ААБ 3х120
[19 empty] | от к.р.1 д.№23а до к.р.д.№23 ул.Володарского | 1990 | 98 | ААБ 3х120
[19 empty] | от к.р.д.№28 до к.р.д.№30 ул.Володарского | 1990 | 102 | ААБ 3х120
[19 empty] | до к.р. Детского сада №19 ул.Володарского | 1972 | 110 | АСБ 3х50+1х25
[19 empty] | до к.р.д.№20 до к.р.д.№22 ул.Гагарина | 1990 | 90 | ААБШВ 3х120+1х50
[19 empty] | от к.р.д.№20 до к.р.2 д.№20 ул.Гагарина | 1990 | 30 | ААБШВ 3х120+1х50
[19 empty] | от к.р.2 д.№20 ул.Гагарина до к.р.д.№67 ул. К.Маркса | 1990 | 30 | ААБШВ 3х120+1х50
[23 empty] | *КЛ-6кВ до ТП-65 | 0 | 0 | ТП-58
[23 empty] | КЛ-6кВ до ТП-76 | 1966 | 493 | АСБ 3х95
|  | 1980 | ТП-77 - ТП-65 | 410 | АСБ 3х185 |  |  |  | ТП-65 |  | 320 | 20.: до тоннеля; 21.: 1994; 22.: 220; 23.: ААБ 3х16+1х10
[19 empty] | до д.№23 ул.Володарского | 1980 | 125 | АСБ 3х185+1х35
[19 empty] | до д.№28 ул.Радищева | 1981 | 30 | АСБ 3х185+1х35
[19 empty] | до к.р.2 д.№16 ул.Чехова | 1981 | 103 | ААБ 3х95
[19 empty] | до д.№16а | 2007 | 160 | АСБ 4х120
[19 empty] | от д.№16а до д.№17 ул.Чехова | 2007 | 50 | АСБ 4х120
[19 empty] | от к.р.д.№18 до к.р.2д.№16 ул.Чехова | 1980 | 116 | ААБ 3х95
[19 empty] | от к.р.2 д.№16 до д.№17 | 1980 | 95 | ОЖ 3х120
[19 empty] | до д."33 ул.Володарского | 1980 | 220 | АСБ 3х185+1х35
[19 empty] | от к.р.д.№33 до к.р.д.№31 ул.Володарского | 1981 | 96 | АСБ 3х185+1х35
[19 empty] | от к.р.2 д. до к.р.спортивной школы | 1983 | 70 | ААШВ 3х70+1х35
[19 empty] | от к.р.спортивной школы до насосной | 1983 | 75 | ААШВ 3х10
[19 empty] | до к.р.д.№27 ул.7ойармии | 1983 | 170 | ААШВ 3х70+1х35
[19 empty] | от к.р.д.№19 до насосной ул.Чехова | 1983 | 45 | ААБ 3х10
[19 empty] | от к.р.д.№19 ул.Чехова до к.р.д.№27 ул.7ойармии | 1983 | 90 | ААБ 3х150
[19 empty] | от насосной ул.Чехова до к.р.д.№39 ул.Володарского | 1983 | 45 | ААБ 3х10
[19 empty] | от к.р.д.№19 ул.Чехова до д.№39 ул.Володарского | 1983 | 170 | ААБ 3х120
[19 empty] | от к.р.д.№27 ул.7ой армии до д.№39 ул.Володарского | 1983 | 130 | ААБ 3х95
[19 empty] | от к.р.д.№27 до д.№25 ул.7ой армии | 1983 | 80 | ААБ 3х95
[19 empty] | до оп.ВЛ-0,4кВ | 1983 | 35 | АСБ 3х50+1х35
[19 empty] | от к.р.д.№17 до к.р.д.№15 ул.Володарского | 1983 | 65 | ААБ 3х95+1х35
[23 empty] | *КЛ-6кВ до ТП-77 | 1980 | 410 | АСБ 3х185
[23 empty] | КЛ-6кВ до ТП-92 | 1968 | 165 | АСБ 3х95
[9 empty] | ТП-76 |  | 320 | 20.: сети уличного освещения
[19 empty] | от дома 25 до дома 24 опУрицкого | 1974 | 55 | ААШБ 1х25х1х16
[19 empty] | Урицкого 25 | 1974 | 155 | ААБ 3х35х1х16
[19 empty] | Володарского 28 | 1963 | 135 | ААБ 3х35х1х16
[19 empty] | школа№1 по Володарского 2шт | 1964 | 90 | АСБ 3х95х1х30
[19 empty] | Володарского 30 | 1967 | 65 | ААБ 3х95х1х10
выход на ВЛ-0,4кВ
[19 empty] | Урицкого 41 | 1967 | 300 | ААБ 3х95х1х10
[23 empty] | КЛ-6кВ к ТП-58 | 1966 | 493 | АСБ 3х95
[23 empty] | КЛ-6кВ к ТП-164 | 1982 | 170 | АСБ 3х150
[23 empty] | КЛ-6кВ к ТП-77 | 1966 | 107 | АСБ 3х95
[23 empty] | КЛ-6кВ к ТП-158 | 1978 | 290 | АСБ 3х185
|  | 1979 | ТП-19 - ТП-92 | 320 | АСБ 3х150 |  |  |  | ТП-92 |  | 400;630 | 20.: до к.р.д.№9а ул.Володарского; 21.: 2002; 22.: 125; 23.: АСБ 4х120
[19 empty] | до к.р.д.№7б ул.Радищева | 2002 | 275 | АСБ 4х120
[19 empty] | от к.р.д.№9а до к.р.д.7а ул.Радищева | 2002 | 180 | АСБ 4х120
[19 empty] | от к.р.д.№7в до к.р.7б | 2002 | 110 | АСБ 4х120
[19 empty] | до к.р. Павильона (вещевой рынок) секция №3 | 2001 | 390 | АВВГ 4х50
[19 empty] | от к.р. Павильона секции №3 до к.р. Павильона секция №2 (вещевой рынок) | 2001 | 100 | АВВГ 4х50
[19 empty] | от к.р.д.№19 ул.Урицкого до к.р. Офиса торгового павильона | 2004 | 115 | АВВГ 4х50
[19 empty] | до офиса вещевого рынка | 2001 | 165 | ВВГ 4х70
[19 empty] | до к.р.д.№11 ул.Радищева | 1969 | 100 | АПВБ3х50+1х16
[19 empty] | от к.р.д.№11 до к.р.д.№13 ул.Радищева | 1969 | 135 | АПВБ3х50+1х16
[19 empty] | до к.р.д.№15/30 ул.Чехова | 1979 | 350 | АСБ 3х120+1х35
[19 empty] | от к.р.д.№15/30 ул.Чехова до насосной станции | 1979 | 85 | ААБ 3х16+1х10
[19 empty] | от к.р.д.№19 ул.Урицкого до к.р.д№28а ул.Соборная | 1969 | 100 | ААБ 3х95+1х135
[23 empty] | КЛ-6кВ до ТП-65 | 1968 | 165 | АСБ 3х95
[23 empty] | *КЛ-6кВ до ТП-19 | 1979 | 320 | АСБ 3х150
[23 empty] | КЛ-6кВ до ТП-51 | 1969 | 512 | АСБ 3х95
|  | 1983 | ПС-224 - ТП-161 | 1250 | АСБ 3х240 |  |  |  | ТП-161 |  | 2х630 | 20.: до к.р. Общежития ул.Чехова; 21.: 1983; 22.: 40; 23.: АСБ 3х185+1х50
[19 empty] | от к.р. Общежития до к.р. Насосной станции | 1983 | 80 | ААБ 3х35+0
[19 empty] | до к.р. Общежития ДСК | 1983 | 40 | АСБ 3х185+1х50
[19 empty] | до к.р. Общежития ДСК | 1983 | 40 | АСБ 3х185+1х50
[19 empty] | до ТП-171 телемеханика |  | 150 | АСБ 3х16+1х10
ул.Волкова
кафе "Такси"
ТП-77
[23 empty] | *Ф.19 ПС-224 | 1983 | 1250 | АСБ 3х240
[23 empty] | КЛ-10кВ до ТП-171 | 1983 | 200 | АСБ 3х95
[23 empty] | КЛ-10кВ до ТП-57 | 1983 | 500 | АСБ 3х185
[23 empty] | КЛ-10кВ до ТП-77 | 1983 | 350 | АСБ 3х150
[9 empty] | ТП-164 | ТП | 400 | 20.: КЛ-6кВ ТП 18 - ТП 164; 21.: 1984; 22.: 185; 23.: АСБ 3х185
[23 empty] | КЛ-6кВ ТП 76 - ТП 164 | 1984 | 170 | АСБ 3х185
32 | ф.224-15 | 1961 | ТП-48 - ТП-7 | 280 | СБ 3х150 |  |  |  | ТП-7 |  | 630, 400 | 20.: уличное освещение
[19 empty] | Хохлова 33 | 2007 | 0.06 | АББшвп 4х120
Базовая школа 2кл
Гагарина,2
[19 empty] | Котельная 2кл | 1977 | 0.085 | СБ 3х95х1х50
[19 empty] | от Хохлова 29 доХохлова,31 2кл | 1962 | 0.09 | СБ 3х50х1х25
Спортзал
[19 empty] | Гагарина,4 | 1962 | 0.129 | АСБ 3х95х1х35
[19 empty] | Гагарина,4-Гагарина,3 | 1962 | 0.082 | СБ 3х50х1х25
Хохлова,23-23А
Гагарина,4-Хохлова23
Мастерские ЖЭУ-1
[19 empty] | от Гагарина 6 доГагарина 5 | 1962 | 0.06 | СБ 3х50х1х25
[19 empty] | пр 25 Октября 38 Банк ВТБ | 2000 | 0.165 | АСБ 3х95х1х35
[19 empty] | Торг.центр по 25 Октября | 2006 | 0.125 | АСБ2л 4х120
[19 empty] | КЛ-0,4кВ выход на ВЛ-0,4кВ 2шт. | 1965 | 0.15 | АСБ 3х35х1х16
[19 empty] | Хохлова 29 | 1977 | 0.085 | ААШВ 3х150х1х50
[19 empty] | от Хохлова 31 до Хохлова 33 | 1962 | 0.129 | ААБ 3х70х1х25
[19 empty] | КР-1 педучилища | 2002 | 0.066 | АСБ 4х95
[19 empty] | от КР-12 до КР-2 | 2002 | 0.1 | АСБ 4х95
[19 empty] | от КР-2 до КР-3 | 2002 | 0.06 | АСБ 4х95
[19 empty] | от КР-3 до пр.25 Октября 40а | 2000 | 0.035 | АСБ 3х95х1х35
[19 empty] | котельная №6 | 1962 | 0.09 | АСБ 3х150х1х50
[19 empty] | от Гагарина 3 до Гагарина 1 | 1962 | 0.082 | СБ 3х50х1х25
[19 empty] | от Гагарина 1 до Хохлова 25 | 1962 | 0.095 | СБ 3х50х1х25
[19 empty] | от пр.25 Октября 38 до пр.25 Октября 36 | 2000 | 0.075 | АСБ 3х95х1х35
[19 empty] | от пр.25 Октября 36 до Гагарина 6 | 1962 | 0.07 | АСБ 3х70х1х35
[19 empty] | от пр.25 Октября 38 до Гагарина 6 | 2000 | 0.07 | АСБ 3х70х1х35
[19 empty] | Гагарина 6 | 2000 | 0.2 | АСБ 3х95х1х35
[19 empty] | от Гагарина 6 до пр.25 Октября 38а | 1962 | 0.119 | ААБ 3х70х1х25
[19 empty] | от КР1 до КР2 по Хохлова 33 | 2007 | 0.019 | АББшвп 4х120
[19 empty] | от Гагарина 5 до Гагарина 5а | 1980 | 0.066 | АСБ 3х95х1х50
[19 empty] | от пр.25 Октября 32 до пр.25 Октября 34 | 2003 | 0.03 | АСБ2л 4х120
[19 empty] | пр.25 Октября 40 | 1994 | 0.13 | АСБ2л 4х120
[19 empty] | от КР2 до пр.25 Октября 40 | 1994 | 0.03 | АСБ2л 4х120
[19 empty] | пр.25 Октября 38 | 2000 | 0.15 | АВВГ 4х25
[19 empty] | котельная | 1967 | 0.09 | СБ 3х95х1х50
[19 empty] | от КР дома 5а до КР дома 34 по пр.25 Октября |  | 0.05 | АСБ 3х95х1х35
[19 empty] | от КР-2 до КР-3 по Гагарина | 1962 | 0.082 | СБ 3х50х1х25
[19 empty] | пр.25 Октября 40 | 1962 | 0.082 | СБ 3х35
[19 empty] | КР хохлова 33 | 1961 | 0.09 | СБ 3х50х1х25
[19 empty] | от КР дома 40а до КР-3 дома 40 по пр.25 Октября | 1962 | 0.055 | АСБ 3х35х1х16
[19 empty] | 2КЛ-0,4 кВ от ТП-7 до КД-0,4 кВ | 2022 | 0.498
[23 empty] | *КЛ-6кВ до ТП-48 | 1961 | 280 | СБ 3х150
[23 empty] | КЛ-6кВ до ТП-32 | 1984 | 356 | АСБ 3х150
[23 empty] | КЛ-6кВ до ТП-142 | 1962 | 350 | ААШВ 3х95
[23 empty] | КЛ-6кВ до ТП-62 | 1963 | 375 | АСБ 3х70
|  |  | ВЛЗ-6кВ ТП-39-ТП-53 | 0.5 | СИП-3 -70 | 8 |  | 8 | ТП-39 |  | 315, 400 | 20.: сети уличного освещения
[19 empty] | Хохлова 7 | 1962 | 50 | АСБ 3х70х1х25
[19 empty] | Хохлова5-7 | 1962 | 70 | АСБ 3х50х1х25
[19 empty] | Хохлова 3а 2шт | 1962 | 115 | СБ 3х50х1х25
[19 empty] | Хохлова 7а | 1962 | 40 | ААБ 3х95х1х35
[19 empty] | от КР дома 11 до КР дома 13 по Хохлова | 1962 | 45 | АСБ 3х50х1х25
[19 empty] | пр. 25 Октября 16 2шт | 2006 | 210 | АСБ 3х120х1х50
[19 empty] | пр.25 Октября 14 | 2006 | 220 | АСБ 3х120х1х50
[19 empty] | от КР дома 11 до КР дома 13 по Хохлова | 1976 | 70 | АСБ 3х50х1х25
[19 empty] | от КР дома 11 до КР дома 12 по Хохлова | 1976 | 60 | АСБ 3х70х1х35
кабели м/у домами
КЛ-0,4кВ выход на ВЛ-0,4кВ
[19 empty] | КЛ-0,4 кВ от РУ-0,4 кВ ТП-39 до КД-0,4 кВ на д.9 по ул. Хохлова | 2021 | 113 | АПвБбШП 4х120
[19 empty] | КЛ-0,4 кВ от КД-0,4 кВ на д.9 по ул. Хохлова до КД-0,4 кВ на д.9а по ул. Хохлова | 2021 | 61 | АПвБбШП 4х120
[19 empty] | 2КЛ-0,4 кВ от ТП-39 до КД-0,4 кВ ЦМТ | 2023 | 191 | АПвБбШП 4х150
[23 empty] | КЛ-6кВ до ТП-62 | 1959 | 290 | АСБ 3х70
[23 empty] | КЛ-6кВ до ТП-103 | 1961 | 212 | АСБ 3х95
[23 empty] | *КЛ-6кВ до ТП-53 | 1963 | 550 | СБ 3х50
[9 empty] | ТП-43 |  | 160, 250
[19 empty] | до д.20а К. Подрядчикова | 1977 | 94 | СБ 3х70+1х35
[19 empty] | до д.20а К. Подрядчикова | 2001 | 120 | АСБ 3х95+1х50
[19 empty] | до ВЛ-0,4 кВ | 1977 | 30 | СБ 3х70+1х35
[19 empty] | до ВЛ-0,4 кВ | 1977 | 40 | СБ 3х25+1х16
[19 empty] | до ВЛ-0,4 кВ | 1977 | 38 | ААШВ 3х25+1х10
[23 empty] | КЛ-6 кВ к ПП-2 | 1977 | 710 | АСБ 3х120
[23 empty] | КЛ-6 кВ к ТП-104 | 1964 | 565 | ААБ 3х50
[23 empty] | *КЛ-6 кВ кТП-83 | 1972 | 270 | ААБ 3х95
|  | 1973 | ТП-91 - ТП-62 | 605 | АСБ 3х95 |  |  |  | ТП-62 |  | 630, 630 | 13: Хохлова; 20.: КЛ-6 кВ; 21.: 2022; 22.: 33; 23.: АСБ 3х95
сети уличного освещения
[19 empty] | Солнечный пер. 4 | 1964 | 64 | ААШВ 3х70х1х35
[19 empty] | дом одежды | 1964 | 175 | ААБ 3х95х1х35
[19 empty] | дет. Сад "Космос" | 1964 | 90 | ААБ 3х50х1х25
[19 empty] | от дома 4 до дома 3 по Солнечному пер. | 1964 | 40 | СБ 3х95х1х35
[19 empty] | от дома 3 до дома 2 по Солнечному пер. | 1964 | 135 | СБ 3х70х1х25
[19 empty] | Солнечный пер. 2 | 1964 | 140 | АСБ 3х95х1х30
[19 empty] | Солнечный пер. 28 | 1964 | 225 | СБ 3х50х1х25
[19 empty] | пр. 25 Октября 22 | 2006 | 190 | АПВБ 4х120
[19 empty] | Гагарина 5 | 2001 | 300 | АСБ2л 3х70х1х35
[19 empty] | от дома 19 до дома 21 по Хохлова | 1974 | 150 | ААБ 3х95х1х50
[19 empty] | от Хохлова 13 до Гагарина 1 | 1963 | 60 | АСБ 3х95х1х30
выход наВЛ-0,4кВ
[23 empty] | *КЛ-6кВ до ТП-91 | 1973 | 605 | АСБ 3х95
|  | 1980 | ТП-159 - ТП-83 | 140 | АСБ 3х150 |  |  |  | ТП-83 |  | 160 | 20.: до д.20а К. Подрядчикова; 21.: 1972; 22.: 115; 23.: ААБ 3х95+1х50
[19 empty] | до д.24 К. Подрядчикова | 1972 | 30 | АВВБ 3х150+1х50
[19 empty] | до д.20 кр1 Рощинская | 1972 | 75 | ААБ 3х150+1х50
[19 empty] | до кр 2 д.20 Рощинская | 1972 | 140 | ААБ 3х150+1х50
[19 empty] | от кр2 д.20 до д.18 Рощинская | 1972 | 115 | АВВБ 3х150+1х50
[19 empty] | от кр1 до кр2 д.202 Рощинская | 1972 | 84 | ААБ 3х150+1х50
[23 empty] | *КЛ-6 кВ к ТП-159 | 1980 | 140 | АСБ 3х150
[23 empty] | КЛ-6 кВ к ТП-147 | 1969 | 250 | АСБ 3х120
[23 empty] | КЛ-6кВ до ТП-43 | 1972 | 270 | ААБ 3х95
|  | 2022 | ВЛЗ-6 кВ от оп.22 ВЛ-6 кВ (ТП-104 - ТП-93) до ТП-296 | 7 | 3СИП-3 1х70 | 1 |  | 1 | ТП-296 | МТП | 160 | 13: ВЛИ-0,4 кВ от МТП-296 до д.18 по Красносельскому ш.; 14.: 2022; 15.: 249; 16.: СИП-2 3х95+1х95+1х25; 17.: 9; 19.: 9
|  | 1984 | ТП-160 - ТП-91 | 450 | ААШВ 3х120 |  |  |  | ТП-91 |  | 2х400 | 20.: до к.р.д.№5 ул.К.Подрядчикова; 21.: 1974; 22.: 120; 23.: АСБ 3х120+1х70
[19 empty] | до к.р.д.№4 ул.Хохлова | 1974 | 120 | АСБ 3х120+1х35
[19 empty] | от к.р.д.№6 до к.р.д.№4 ул.Хохлова | 1974 | 120 | АСБ 3х120+1х35
[19 empty] | до к.р.2 д.№2 ул.Хохлова | 1996 | 165 | АСБ 3х95+1х35
[19 empty] | от к.р.1 до к.р.2 д.№2 ул.Хохлова | 1996 | 50 | АСБ 3х95+1х35
[19 empty] | от к.р.1 до к.р.2 д.№2 ул.Хохлова | 1996 | 50 | АСБ 3х95+1х35
[19 empty] | до к.р.1 д.№2 ул.Хохлова | 1998 | 150 | АСБ 3х95+1х35
[19 empty] | до к.р.д.№6 ул.Хохлова | 1974 | 35 | ААБ 3х95+1х35
[19 empty] | до к.р.д.№1 ул.Константинова | 1974 | 94 | ААБ 3х95+1х50
[19 empty] | от к.р.д.№1 до к.р.д.№1а ул.Константинова | 1974 | 65 | ААБ 3х95+1х35
[19 empty] | от к.р.д.№1 до к.р.д.№6 ул.Хохлова | 1974 | 116 | ААБ 3х95+1х35
[19 empty] | от к.р.д.№1а до к.р.д.№5 ул.К.Подрядчикова | 1974 | 85 | ААБ 3х120+1х35
[19 empty] | до опоры ВЛ-0,4кВ ул.К.Подрядчикова | 1974 | 155 | ВРБ 3х16+1х10
[19 empty] | от к.р.д.№5 до к.р.д.№1 ул.К.Подрядчикова | 1974 | 160 | ААБ 3х120+1х35
[19 empty] | от к.р.д.№1 до к.р.д.№3 ул.К.Подрядчикова | 1974 | 100 | ААБ 3х120+1х35
[19 empty] | до к.р. Детского сада №10 ул.К.Подрядчикова | 1988 | 460 | ААБ 3х95
[19 empty] | от к.р.д№3 ул.К.Подрядчикова до к.р. Детского сада | 1988 | 95 | ААБ 3х95
[23 empty] | КЛ-6кВ до ТП-94 | 1973 | 470 | АСБ 3х95
[23 empty] | *КЛ-6кВ до ТП-160 | 1984 | 450 | ААШВ 3х120
[23 empty] | КЛ-6кВ до ТП-62 | 1973 | 605 | АСБ 3х95
КЛ-6кВ до ТП-60
|  |  | ТП-118 - ТП-93 | [5 empty] | ТП-93 |  | 560;400 | 13: не наша (ПОГАТ); 20.: *КЛ-6кВ до ВЛ-6кВ КТП-118; 21.: 1969; 22.: 560; 23.: АСБ 3х70
[23 empty] | КЛ-6кВ до ТП-163 | 1989 | 674 | ААШВ 3х185
[23 empty] | КЛ-6кВ до ВЛ-6кВ | 1990 | 300 | АСБ 3х95
КЛ-6кВ до 104
|  |  | ТП-43 - ТП-104 | [5 empty] | ТП-104 |  | 315 | 20.: до к.р.д.№2 (ПНИ); 21.: 1971; 22.: 185; 23.: АСБ 3х70+1х25
[19 empty] | до опоры ВЛ-0,4кВ | 1971 | 105 | ААБ 3х95
[19 empty] | от к.р.д.№2 до к.р.д.№1 (ПНИ) | 1971 | 230 | АСБ 3х70+1х25
[19 empty] | до опоры ВЛ-0,4кВ | 1971 | 25 | ААБ 3х95
[19 empty] | до к.р.д.№2 (ПНИ) | 1971 | 175 | АСБ 3х70+1х25
[19 empty] | до к.р.д.№1 (ПНИ) | 1971 | 155 | АСБ 3х70+1х25
[19 empty] | до к.р. гаражей | 1971 | 60 | АСБ 3х70+1х25
[19 empty] | от к.р.1 (ПНИ) до к.р.д.№1 территория ПНИ | 1971 | 140 | АСБ 3х70+1х25
[19 empty] | от к.р.1 ПНИ до телецентра | 1971 | 225 | АСБ 3х70+1х25
КЛ-6кВ до ВЛ-6кВ ТП-118
КЛ-6кв до ТП-93
*КЛ-6кв до ТП-43
[9 empty] | ТП-118 |  | 400
|  | 1977 | РП-6 - ТП-142 | 500 | АСБ 3х150 |  |  |  | ТП-142 |  | 2х250 | 20.: *КЛ-6кВ до РП-6; 21.: 1977; 22.: 500; 23.: АСБ 3х150
[23 empty] | КЛ-6кВ до ТП-72 | 1977 | 25 | АСБ 3х95
[23 empty] | КЛ-6кВ до ТП-7 | 1962 | 350 | ААШВ 3х95
|  | 1980 | ТП-83 - ТП-159 | 140 | АСБ 3х150 |  |  |  | ТП-159 |  | 2х160 | 20.: до д.13 ул.К.Подрядчикова; 21.: 1980; 22.: 50; 23.: ААБ 3х120
[19 empty] | до насосной станции | 1980 | 70 | ААБ 3х120
Стоматология
[23 empty] | *КЛ-6кВ до ТП-83 | 1980 | 140 | АСБ 3х150
[23 empty] | КЛ-6кВ до РП-6 | 1980 | 440 | ААШВ 3х150
33 | ф.224-13 |  | РП-5 - ТП-132 | [5 empty] | ТП-132 |  |  | 20.: *КЛ-6кВ до РП-5 (ССК); 21.: 1985; 22.: 300; 23.: АСБ 3х95
КЛ-6кВ до ТП-207
[23 empty] | КЛ-6кВ до ТП-217 |  |  | АСБ
[9 empty] | ТП-139 (ТП-1) |  | 2х630 | 20.: ССК
[9 empty] | ТП-140 (ТП-2) |  | 630 | 20.: ССК
[9 empty] | ТП-141 (ТП-3; ТП-4) |  | 2х630; 2х630 | 20.: ССК
[9 empty] | РП-5 |  |  | 20.: ССК
34 | ф.224-11 | 1982 | ПС-224 - ТП-73 | 1620 | АСБ 3х240 |  |  |  | ТП-73 |  | 2х400 | 20.: до к.р. "Вниистром."; 21.: 1979; 22.: 310; 23.: ААБ 3х50+1х25
[19 empty] | до к.р. Механического цеха | 1979 | 600 | ААБ 3х50+1х25
[19 empty] | от к.р. Механического цеха до к.р. Склада ГСМ | 1979 | 95 | ААБ 3х50+1х25
[19 empty] | от к.р. Механического цеха до главного корпуса "Вниистром." | 1979 | 28 | ААБ 3х50+1х25
[19 empty] | до к.р. Гаражей | 1979 | 125 | ААБ 3х35+1х16
[19 empty] | до к.р. Котельной | 1979 | 220 | ААБ 3х50+1х25
[19 empty] | до к.р. Склада | 1979 | 200 | ААБ 3х70+1х30
[19 empty] | до к.р. Цеха подготовки сырья | 1979 | 125 | ААБ 3х50+1х25
[23 empty] | КЛ-6кВ до ТП-77 | 1990 | 1120 | АСБ 3х240
[23 empty] | КЛ-6кВ до ТП-110 | 1964 | 610 | АСБ 3х185
[23 empty] | *КЛ-10кВ до ПС-224 | 1982 | 1620 | АСБ 3х240
|  | 1983 | ТП-161 - ТП-77 | 350 | АСБ 3х150 |  |  |  | ТП-77 |  | 320;315 | 20.: до к.р.д.№39 ул.Володарского; 21.: 1976; 22.: 65; 23.: АПВБ 3х120+1х35
[19 empty] | до д.№27 ул.7ой армии | 1976 | 215 | АПВБ 3х150+1х35
[19 empty] | от к.р.1 д.№39 ул.Володарского до насосной станции | 1976 | 145 | АПВБ 3х120+1х35
[19 empty] | до к.р. Продовольственного магазина ул.Володарского | 1984 | 130 | ААШВ 3х70
[19 empty] | от к.р.д.№39 до магазина ул.Володарского | 1984 | 55 | ААШВ 3х70
[19 empty] | от к.р. Продовольственного магазина до д.№41 ул.Володарского | 1984 | 60 | ААШВ 3х70
[19 empty] | от к.р. Д.№41 ул.Володарского до к.р.2 д.№25 ул.7ой арми | 1984 | 86 | ААШВ 3х70
[19 empty] | до к.р.2 д.№39 ул.Володарского | 1984 | 85 | ААШВ 3х95
[19 empty] | от к.р.2 д.№39 до д.№41 ул.Володарского | 1984 | 92 | ААШВ 3х95
[19 empty] | до д.№29 ул.Володарского | 1980 | 110 | АСБ 4х120
[19 empty] | до д.№31 ул.Володарского | 1980 | 115 | АСБ 3х185+1х35
[19 empty] | от д.№33 ул.Володарского до д.№18 ул.Чехова | 1980 | 275 | АСБ 3х185+1х35
[19 empty] | от к.р.д.№31 до к.р.д.№33 ул.Володарского | 1980 | 105 | АСБ 3х185+1х35
[19 empty] | от д.№31 до кн. Ул.Володарского | 1980 | 95 | АСБ 3х185+1х35
[19 empty] | до д.№1 Инженерный переулок | 1972 | 100 | СБ 3х95+1х35
[19 empty] | от д.№1 Инженерный переулок до к.р.д.№41 ул.Урицкого | 1972 | 140 | ААБ 3х95
[19 empty] | от к.р.д.№1 Инженерный переулок до д.№34 ул.Володарского | 1972 | 130 | СБ 3х50+1х25
[19 empty] | от д.№34 ул.Володарского до д.№27 ул.7ой армии | 1972 | 150 | СБ 3х95+1х35
[19 empty] | до к.р.2 продовольственного магазина ул.Володарского | 1972 | 45 | АСБ 3х120
[19 empty] | от к.р.2 продовольственного магазина до д.№39 ул.Володарского | 1972 | 30 | АСБ 3х120
[19 empty] | до ТП-161 | 1972 | 300 | АСБ 3х185+1х50
[19 empty] | до д.№25 ул.7ой армии | 1972 | 186 | ААБ 3х95
[19 empty] | от д.№25 до д.№27 ул.7ой армии | 1972 | 106 | ААБ 3х95
[19 empty] | до д.№23 ул.7ой армии | 1972 | 215 | ААБ 3х95
[19 empty] | до детского сада №8 ул.Володарского | 1972 | 130 | АВРБ 3х50+1х25
[19 empty] | от к.р. Детского сада №8 до пищеблока ул.Володарского | 1972 | 61 | АВРБ 3х50+1х25
[19 empty] | от к.р. Пищеблока д/с | 1972 | 95 | АВРБ 3х50+1х25
[19 empty] | до к.р.2 д.№18 ул.Чехова | 1972 | 163 | ААБ 3х95
[19 empty] | до ВЛ-0,4кВ ул.Володарского | 1972 | 69 | СБ 3х35+1х16
[23 empty] | КЛ-6кВ до ТП-158 | 1978 | 120 | АСБ 3х185
[23 empty] | КЛ-6кВ до ТП-161 | 1983 | 350 | АСБ 3х150
[23 empty] | КЛ-6кВ до ТП-76 | 1966 | 107 | АСБ 3х95
КЛ-6кВ до ТП-85
[23 empty] | КЛ-6кВ до ТП-73 | 1990 | 1120 | АСБ 3х240
[9 empty] | ТП-297 | КТП | 2х400 |  | 2022 | [5 empty] | 2КЛ-0,4 кВ от КТП-297 в Промзоне-1 до КД-0,4 кВ ООО Лимпек | 2022 | 18 | АПвБШп 4х240 мм2 | 2КЛ-6кВ от Ф-10 от ТП-195 до КТП-297 в Промзоне-1 | 2022 | 138 | АПвПу2г-10 3х240/70
|  |  | ТП-73 - ТП-233 | [5 empty] | ТП-234 |  |  | 20.: *КЛ-6кВ до ТП-73
КЛ-6кВ до ТП-110
35 | ф.224-09 |  | ТП-209 - ТП-186 |  | АСБ 3х70 |  |  |  | ТП-186 |  | 2х400 | 13: территория "Спецавтобаза" "Благоустройства"; 20.: КЛ-0,4 кВ от ТП-186 до КД-0,4 кВ (ООО ЮТА); 21.: 2022; 22.: 443; 23.: АПБбШв 4х185
[23 empty] | КЛ-6кВ до ТП-217 | 1990 | 350 | АСБ 3х150
[9 empty] | ТП-292 | КТП | 630 | 20.: КЛ 6 кВ ВЛ (ТП 186) - ТП 292; 21.: 2021; 22.: 29; 23.: АПвПу 1х120/50
|  |  | ТП-186 - ТП-194 | [5 empty] | ТП-194 | КТП |  | 20.: выход на ВЛ-0,4кВ; 21.: 1988; 22.: 25; 23.: АСБ 3х50+1х25
[19 empty] | выход на опору уличного освещения объездной дороги | 1988 | 20 | АСБ 3х50+1х25
до ВЛ-6кВ
|  | 2022 | ВЛЗ-6 кВ от оп. 1 по ул. Индустриальная | 261 | 3хСИП-3 1х70 | 7 |  | 7 | ТП-262н | КТП | 160 кВА | 20.: КЛ-0,4 кВ от ТП-262н до КД складских участков; 21.: 2022; 22.: 191; 23.: АПвБШп 4х150; 20.: КЛ-6 кВ от ТП-186 до оп.1 по ул. Индустриальная; 21.: 2022; 22.: 157; 23.: 3АПвПу2г 1х150
|  |  | ТП-75 - ТП-200 |  | ААШВ 3х95 |  |  |  | ТП-200 | КТП | 2х250 | 20.: на балансе АНПО "Азимут"
до РТП-201
[9 empty] | РП-201 |  |  | 20.: котельная "Кризо"
[9 empty] | ТП-219 |  | 400 | 20.: "Вторсырье"
36 | ф.224-07 |  | КТП-5 - ТП-85 | 410 | АСБ 3х70 |  |  |  | ТП-85 |  | 630;560 | 20.: *КЛ-6кВ до КТП-5; 22.: 410; 23.: АСБ 3х70
[23 empty] | КЛ-6кВ до ТП-125 |  | 510 | АСБ 3х185
[9 empty] | ТП-134 (КТП-2) |  | 2х1000 | 20.: ДСК
[9 empty] | ТП-135 (КТП-1) |  |  | 20.: ДСК
[9 empty] | ТП-136 (КТП-3) |  | 2х1000 | 20.: ДСК
[9 empty] | ТП-137 (КТП-4) |  | 1000;630 | 20.: ДСК
37 | ф.224-05 | [7 empty] | ТП-110
38 | ф.224-01 | [7 empty] | ТП-101 |  | 2х630 | 20.: до к.р.1 д.№1а ул.Рощинская; 21.: 2006; 22.: 30; 23.: АСБгл 2х240
[19 empty] | до к.р.1 д.№1а ул.Рощинская | 2006 | 30 | АСБгл 2х240
[19 empty] | до к.р.2 д.№1а ул.Рощинская | 2006 | 135 | АСБгл 2х240
[19 empty] | до к.р.4 д.№1а ул.Рощинская | 2006 | 145 | АСБгл 2х240
[19 empty] | до к.р.3 д.№1а ул.Рощинская | 2006 | 140 | АСБгл 2х240
[19 empty] | до к.р.5 д.№1а ул.Рощинская | 2006 | 142 | АСБгл 2х240
[19 empty] | до к.р.5 д.№1а ул.Рощинская | 2006 | 140 | АСБ 4х50
[23 empty] | КЛ-6кВ до ТП-232 | 2006 | 255 | АСБ2л 3х185
|  |  | ТП-171 - ТП-114 | [5 empty] | ТП-114 |  | 400 | 20.: Сель.маш.цех
|  |  | РП-11 - ТП-130 | [5 empty] | ТП-130 |  | 2х400 | 20.: ООО "Гамма"; 20.: КЛ до ВЛ-6кВ; 23.: АСБ
*КЛ до РП-11
[9 empty] | ТП-295 | ТП | 160 | 20.: КЛ-0,4 кв отпайка от ТП-295 до КД д.15а по Пушкинскому шоссе; 21.: 2022; 22.: 191; 23.: АПвБШп 4х150 мм2; 20.: КЛ-6 кВ от ТП-268 до ТП-295; 21.: 2022; 22.: 535; 23.: 3хАПвПу2г 1х120 мм2
|  | 1997 | ТП-169 - ТП-162 | 310 | АСБ2л 3х185 |  |  |  | ТП-162 |  | 2х400 | 20.: до кр д.50 пр.25-го Октября; 21.: 1989; 22.: 210; 23.: АПВБбШВ 3х150+х50
[19 empty] | до кр д.50 пр.25-го Октября | 1989 | 210 | АПВБбШВ 3х150+х50
[19 empty] | до кр1 д.56 | 1983 | 105 | ААБ 3х120
[19 empty] | до кр 2 д.57 | 1983 | 165 | ААБ 3х120
[19 empty] | от кр1 до кр2 д.56 | 1983 | 90 | ААБ 3х70
[19 empty] | до опоры ВЛ-0,4кВ | 1983 | 240 | ААШВ 3х16
[19 empty] | до кр д.50а корпус1 пр.25-го Октября | 1983 | 185 | АСБ 3х95+1х50
[19 empty] | от кр д.50а корпус1 до кр д.50б | 1983 | 130 | АСБ 3х95+1х50
[19 empty] | до к.р.д.50а корпус2 | 1983 | 150 | АСБ 3х120+1х70
[19 empty] | от к.р.д.50а корпус2 до к.р.д.50 пр.25-го Октября | 1983 | 85 | АСБ 3х120+1х70
[19 empty] | до к.р.д.50 пр.25-го Октября | 1983 |  | АПВБбШВ 3х150+х50
[19 empty] | до к.р.1 д.52 пр.25-го Октября | 1982 | 80 | ААБ 3х120
[19 empty] | от к.р.1 до к.р.2 д.52 пр.25-го октября | 1982 | 180 | АПВБ 3х70+1х35
[19 empty] | до к.р.2 д.52 пр.25-го Октября | 1982 | 125 | ААБ 3х120
[19 empty] | до опоры ВЛ-0,4кВ | 1982 | 300 | ААБ 3х16+1х10
[19 empty] | до к.р.д.48 пр.25-го Октября | 1982 | 255 | ААБ 3х120
[19 empty] | от к.р.д.50б до к.р.1 д.52 пр.25-го Октября | 1995 | 65 | ААБ 4х120
[19 empty] | до ТП-168 телемеханика |  | 350 | АСБ 3х16+1х10
[19 empty] | от к.р.д.50а до ВРУ пр.25-го Октября |  | 140 | 2 АСБ 3х120+170
[19 empty] | от к.р. до ВРУ д.54 пр-т 25-го Октября |  | 140 | 2 АСБ 3х120+170
[23 empty] | *КЛ-6кВ до ТП-169 | 1997 | 310 | АСБ2л 3х185
[23 empty] | КЛ-6кВ до ТП-168 | 1983 | 340 | АСБ 3х185
[23 empty] | КЛ-6кВ до РП-11 | 1982 | 530 | АСБ 3х150
[23 empty] | КЛ-10кВ до ТП-102 | 2006 | 180 | АСБ 3х185
[23 empty] | КЛ-6кВ до ТП-145 | 1982 | 350 | АСБ 3х185
|  | 1989 | ТП-29 - ТП-168 | 270 | ААБ 3х150 |  |  |  | ТП-168 |  | 630;400 | 20.: до кр2 д.46а пр-т 25-го Октября; 21.: 1986; 22.: 300; 23.: ААБ 2л 4х95
[19 empty] | от кр2 д.46а до кр2 д.48 | 1986 | 240 | ААБ 2л 4х95
[19 empty] | от кр1 д.46а до кр д.46б (магазин), пр-т 25-го октября | 2002 | 55 | АСБ 4х95
[19 empty] | до кр д.13, ул.Рощинская | 1984 | 70 | ААБ 3х150
[19 empty] | до опоры ВЛ-0,4кВ | 1984 | 35 | АВВБ 4х16
[19 empty] | до кр2 д.48, пр-т 25-го Октября | 1983 | 180 | ААШВ 3х120
[19 empty] | до кр1 д.48, пр-т 25-го Октября | 1983 | 185 | АСБ 3х120
[19 empty] | от кр1 до кр2 д.48, пр-т 25-го Октября | 1983 | 85 | ААШВ 3х70
[19 empty] | до опоры ВЛ-0,4кВ | 1983 | 165 | ААБ 4х35
[19 empty] | до кр1 д.15, ул.Рощинская | 1986 | 225 | ААБ 4х185
[19 empty] | от кр1 д.15 до кр2 д.15 корпус 2, ул.Рощинская | 1986 | 200 | ААБ 2л 4х185
[19 empty] | от кр2 д.15 корпус 2 до кр д.15 корпус 3, ул.Рощинская | 1986 | 205 | ААБ 2л 4х185
[19 empty] | до кр д.15 корпус 3, ул.Рощинская | 1986 | 125 | ААБ 4х185
[19 empty] | до кр здания "Станция переливания крови" | 1990 | 200 | ААБ 4х185
[19 empty] | от кр д.13 до кр д.13а, ул.Рощинская | 1990 | 95 | ААБШВ 3х120+1х50
[19 empty] | до кр д.13, ул.Рощинская | 1990 | 95 | ААБШВ 3х120+1х50
[19 empty] | до кр д.13а, ул.Рощинская | 1990 | 680 | ААБШВ 3х120+1х50
[19 empty] | до кр д.7, детский сад | 1990 | 130 | ААБ 4х95
[19 empty] | от кр2 д.46, пр-т 25-го Октября до кр д.7, детский сад | 1990 | 135 | ААБ 4х95
[19 empty] | до кр д.46, пр-т 25-го Октября | 1990 | 90 | АСБ 3х120+1х70
[23 empty] | *КЛ-6кВ до ТП-29 | 1989 | 270 | ААБ 3х150
[23 empty] | КЛ-6кВ до ТП-162 | 1983 | 340 | АСБ 3х185
|  | 1985 | РП-11 - ТП-169 | 520 | АСБ 3х150 |  |  |  | ТП-169 |  | 250;400 | 20.: до детского сада №29; 21.: 1989; 22.: 205; 23.: ААБ 3х120+1х35
[19 empty] | до кр3 д.9б, пр-т 25-го Октября | 2005 | 60 | АСБ 2л 4х120
[19 empty] | до кр1 д.19в, пр-т 25-го Октября | 2005 | 45 | АСБ 2л 4х120
[19 empty] | до кр3 д.19а, пр-т 25-го Октября | 2005 | 110 | АСБ 2л 4х120
[19 empty] | от кр1 до кр2 д.19б, пр-т 25-го Октября | 2005 | 65 | АСБ 2л 4х120
[19 empty] | до д.67, пр-т 25-го Октября | 1985 | 75 | ААБ2л 3х120+1х35
[19 empty] | от д.65 до д.67, пр-т 25-го Октября | 1985 | 125 | ААБ2л 3х120+1х35
[19 empty] | до д.63, пр-т 25-го Октября | 2007 | 340 | АСБ 2л 4х120
[19 empty] | до д.63, пр-т 25-го Октября | 1985 | 340 | АВБбШВ 3х185+1х50
[19 empty] | до кр1 д.65, пр-т 25-го Октября | 1985 | 128 | АВБбШВ 3х185+1х50
[19 empty] | от д.65 до д.63, пр-т 25-го Октября | 1985 | 194 | АВБбШВ 3х185+1х50
[19 empty] | до кр2 д.65, пр-т 25-го Октября | 1985 | 75 | АСБ 3х150+1х50
[19 empty] | до д.65а, пр-т 25-го Октября | 1985 | 130 | АСБ 3х150+1х50
[19 empty] | от кр1 д.65 до кр2 д.65, пр-т 25-го Октября | 1985 | 190 | АСБ 3х150+1х50
[19 empty] | от д.65 до д.65а, пр-т 25-го Октября | 1985 | 80 | АСБ 3х150+1х50
[19 empty] | от кр д.67 до кр д.71, пр-т 25-го Октября | 1985 | 60 | ААБ 3х120+1х35
[19 empty] | до д.71, пр-т 25-го Октября | 1985 | 110 | ААБ 3х120+1х35
[12 empty] | Павловское шоссе |  | 875 | СИП 3х13+1х25 | 25 |  | 25
ВЛ-0,4кВ до кафе "Теремок"
до детского сада №26
[23 empty] | *КЛ-6кВ до РП-11 | 1985 | 520 | АСБ 3х150
[23 empty] | КЛ-6кВ до ТП-162 | 1997 | 310 | АСБ2л 3х185
|  | 1987 | РП-11 - ТП-171 | 880 | АСБ 3х150 |  |  |  | ТП-171 |  | 2х630 | 20.: до кр общежития (блок обслуживания); 21.: 1987; 22.: 220; 23.: ААШВ 3х120
[19 empty] | до кр общежития, ул.Волкова | 1987 | 160 | ААШВ 3х120
[19 empty] | до кр торгово-развлевательного центра | 2007 | 560 | АСБу 4х120
[19 empty] | КЛ-0,4 кВ от ТП-171 до КД-0,4 кВ | 2022 | 380 | АПвБбШп 4х240
[23 empty] | *КЛ-10кВ до РП-11 | 1987 | 880 | АСБ 3х150
[23 empty] | КЛ-10кВ до ТП-161 | 1983 | 200 | АСБ 3х95
КЛ-10кВ до ТП-114
|  |  | РП-11 - ТП-191 |  | ААБ 3х150 |  |  |  | ТП-191 |  | 400 | 20.: до кр детского сада; 21.: 1997; 22.: 115; 23.: ААБ 3х120
[19 empty] | до кр д.65а | 2000 | 300 | АСБ 3х185+1х0
[19 empty] | до кр д.36а, ул.Рощинская | 1997 | 155 | АСБ 3х120+1х95
[19 empty] | от кр д.36а до кр д.36, ул.Рощинская | 1997 | 80 | АСБ 3х120+1х95
[19 empty] | до кр д.36, ул.Рощинская | 2000 | 150 | АСБ 3х120+1х95
[19 empty] | до кр здания №Норма" | 2000 | 260 | АСБ 3х95+1х70
[19 empty] | от кр д.36 до кр детского сада, ул Рощинская | 1997 | 200 | ААБ 3х120
[19 empty] | до РП-11 |  |  |  | КЛ-6кВ до РП-11 |  |  | АСБ 3х240
[19 empty] | до РП-3 |  |  |  | КЛ-10кВ до РП-3 | 2000 | 350 | АСБ 3х240
[9 empty] | РТП-19 |  | 2х1000 | 20.: КЛ 6 кВ РП 19 - ТП 102; 21.: 2016; 22.: 485; 23.: АСБ2л 3х240-6
[23 empty] | КЛ 6 кВ ТП 191 - РП 19 | 2016 | 240 | АСБ2л 3х240-6
[23 empty] | КЛ 6 кВ ТП 268 - РП 19 к.1 | 2018 | 1154 | АСБ2л 3х240-6
[23 empty] | КЛ 6 кВ ТП 268 - РП 19 к.2 | 2018 | 1154 | АСБ2л 3х240-6
[19 empty] | КЛ 0,4 кВ РП 19 - ш. Пушкинское д.1 к.1 | 2021 | 145 | АВБбШв 4х240
[19 empty] | КЛ 0,4 кВ РП 19 - ш. Пушкинское д.1 к.2 | 2021 | 145 | АВБбШв 4х240
[19 empty] | КЛ 0,4 кВ РП 19 - КР2 д.75 пр. 25 Октября к.1 | 2012 | 220 | АСБ2л 4х240
[19 empty] | КЛ 0,4 кВ РП 19 - КР2 д.75 пр. 25 Октября к.2 | 2012 | 220 | АСБ2л 4х240
[19 empty] | КЛ 0,4 кВ РП 19 - КР1 д.75 пр. 25 Октября к.1 | 2012 | 130 | АСБ2л 4х240
[19 empty] | КЛ 0,4 кВ РП 19 - КР1 д.75 пр. 25 Октября к.2 | 2012 | 130 | АСБ2л 4х240
[9 empty] | ТП-268 | КТП | 2х250 | 20.: КЛ 0,4 кВ ТП 268 - КР архив к.1; 21.: 2020; 22.: 325; 23.: АПвБбШп 4х240
[19 empty] | КЛ 0,4 кВ ТП 268 - КР архив к.2 | 2020 | 325 | АПвБбШп 4х240
|  |  | РП-11 - ТП-232 | [5 empty] | ТП-232 |  |  | 20.: до д.1, ул.Рощинская
[19 empty] | до РП-11 |  |  |  | КЛ-10кВ | 2004 | 380 | АСБ 3х185
|  | 2022 | [6 empty] | РП-11 |  | 2х630 | 20.: до педучилища; 21.: 1987; 22.: 50; 23.: АСБ 4х150
[19 empty] | 2КЛ-0,4 кВ от РП-11 до ГРЩ-0,4 кВ | 2022 | 376 | АПвБбШп 4х185
[19 empty] | до ВЛ-0,4кВ | 1987 | 390 | ААШВу 3х185+0
[19 empty] | до д.65а, пр-т 25-го Октября |  | 300 | АСБ 4х150
[19 empty] | от кр д.65 до магазина | 2005 | 65 | АСБ 4х50
[19 empty] | до кр1 д.61, пр-т 25-го Октября | 1983 | 2х80 | АСБ 3х95+1х50
[19 empty] | от кр1 до кр2 д.65, пр-т 25-го Октября | 1983 | 2х130 | ААШВ 3х70+1х35
[19 empty] | до ВЛ-0,4кВ, ул.Солдатская слобода | 1983 | 65 | АСБ 4х16
[19 empty] | от кр1 до кр2 д.61, пр-т 25-го Октября | 1983 | 130 | АСБ 3х95+1х50
[19 empty] | до д.9а, ул.Рощинская | 1990 | 2х115 | ААБ-2п 4х120
[19 empty] | от д.9 до д.9а, ул.Рощинская | 2005 | 30 | АСБ 4х120
[19 empty] | от д.9а до д.9б, ул.Рощинская | 2005 | 50 | АСБ 4х120
[19 empty] | от кр д.9в до кр д.9б, ул.Рощинская | 1990 | 70 | АПВГ 3х95+1х35
[19 empty] | до д.11 корпус 3, ул.рощинская | 1999 | 115 | АСБ 3х120+1х70
[19 empty] | до д.11 корпус 1, ул.Рощинская |  | 220 | АСБ 3х120+1х70
[19 empty] | от д.11 корпус 3 до кр2 д.11 корпус, ул.Рощинская | 1999 | 80 | АСБ 3х120+1х70
[19 empty] | от кр2 до кр1 д.11 корпус 2, ул.Рощинская | 1999 | 2х25 | АСБ 3х120+1х70
[19 empty] | от кр1 д.11 корпус 2 до кр д.11 корпус 1, ул.Рощинская | 1999 | 30 | АСБ 3х120+1х70
[19 empty] | до д.11 корпус 1, ул.Рощинская | 1983 | 2х190 | АСБу 3х120+1х70
[19 empty] | до д.59, пр-т 25-го Октября | 1983 | 2х270 | ААШВу 3х185
[19 empty] | от д.59, пр-т 25-го Октября до д.11 корпус 1, ул.Рощинская | 1983 | 2х95 | ААШВу 3х185
[19 empty] | от д.59 до д.63, пр-т 25-го Октября | 1983 | 125 | ААШВу 3х185
39 | ф.224-08 | 1976 | ТП-148 - ТП-48 | 320 | АСБ 3х150 |  |  |  | ТП-48 |  |  | 20.: от ТП-48 до котельной; 21.: 1963; 22.: 50; 23.: АСБ 3х50+1х25
[19 empty] | от ТП-48 к гл. корпусу Райпищекомбината | 1963 | 70 | АСБ 3х50+1х25
[23 empty] | КЛ-6кВ к ТП-72 | 1965 | 480 | ААБ 3х70
[23 empty] | *КЛ-6кВ к ТП-148 | 1976 | 320 | АСБ 3х150
|  | 1977 | ТП-142 - ТП-72 | 25 | АСБ 3х95 |  |  |  | ТП-72 |  | 320 | 13: Демонтирована; 20.: до к.р. гаражей; 21.: 1964; 22.: 60; 23.: АСБ 3х50+1х25
[23 empty] | *КЛ-6кВ до ТП-142 | 1977 | 25 | АСБ 3х95
[23 empty] | КЛ-6кВ до РП-6 | 1976 | 500 | АСБ 3х150
[9 empty] | ТП-89 |  | 400 | 20.: сети уличного освещения
[19 empty] | Филиппова 1 | 1968 | 240 | ААШВ 3х95х1х50
[19 empty] | от КР1 до КР2 по Филиппова 1 | 1970 | 55 | АВВБ 3х50х1х25
[19 empty] | от дома 1 до дома 2 по Филиппова | 1970 | 170 | ААШВ 3х95х1х50
[19 empty] | от кр 2 ДО Филиппова 1 до Крупской 4 | 1970 | 56 | АВВБ 3х50х1х25
[19 empty] | от дома 4 до дома 3 по Филиппова | 1970 | 157 | АВВБ 3х50х1х25
[19 empty] | Филиппова 2 | 1968 | 105 | ААБ 3х70х1х25
[19 empty] | от Филиппова 2 до Крупской 5 | 1968 | 125 | ААБ 3х70х1х25
[19 empty] | Крупской 5 | 1968 | 135 | ААБ 3х70х1х25
[19 empty] | от дома 5а до 6а по Крупской | 1968 | 40 | ААБ 3х95х1х35
[19 empty] | от дома 6 до дома 6а по Крупской | 1968 | 110 | ААБ 3х95х1х35
[19 empty] | Крупской 4а | 1980 | 200 | ААБ 3х120х1х35
[19 empty] | Филиппова 4 | 1970 | 64 | ААБ 3х95х1х35
[19 empty] | Крупской 4а | 1980 | 200 | ААБ 3х35х1х16
[19 empty] | от дома 4а до дома4 по Крупской | 1968 | 120 | ААБ 3х120х1х35
[19 empty] | от дома 1 до дома 3 по Филиппова | 1968 | 95 | ААШВ 3х95х1х50
[19 empty] | от дома 1 до дома 6 по Крупской | 1970 | 112 | АВШБ 3х70х1х35
[19 empty] | от КР2 Крупской 6 до КР1 Константинова 7 | 1970 | 116 | АВШБ 3х70х1х35
[19 empty] | от дома 7 до дома 9 по Константинова | 1971 | 68 | АВШБ 3х70х1х35
[19 empty] | Константинова 9 | 1971 | 108 | АВШБ 3х70х1х35
[19 empty] | Константинова 5 | 1971 | 71 | АПВБ 3х50х1х25
[19 empty] | от КР1 до КР2 по Константинова 5 | 1971 | 15 | АПВБ 3х50х1х25
[19 empty] | от дома 5 до дома 3 по Константинова | 1971 | 40 | АПВБ 3х50х1х25
[19 empty] | от Константинова 3 до Филлипова 4 | 1971 | 97 | АПВБ 3х50х1х25
[19 empty] | от Константинова 1 до Филлипова 4 | 1971 | 97 | АПВБ 3х50х1х25
[19 empty] | от дома 5 до дома 4 по Филиппова | 1971 | 165 | АПВБ 3х50х1х25
[19 empty] | Константинова 3 | 1971 | 17 | АПВБ 3х50х1х25
[23 empty] | КЛ-6кВ до ТП-94 | 1972 | 280 | АСБ 3х95
[23 empty] | КЛ-6кВ до ТП-97 | 1984 | 590 | АСБ 3х120
[23 empty] | КЛ-6кВ до ТП-160 | 1986 | 520 | АСБ 3х240
|  |  | ТП-89 - ТП-94 |  | АСБ 3х95 |  |  |  | ТП-94 |  |  | 20.: до д.№3 ул.Филиппова; 21.: 1971; 22.: 60; 23.: АСБ 3х120+1х50
[19 empty] | до д.№3 ул.Крупской | 1971 | 120 | АСБ 3х120+1х50
[19 empty] | от д.№3 ул.Филиппова до детского сада №1 | 1971 | 125 | ААБ 3х50
[19 empty] | до детского сада №1 | 1971 | 152 | ААБ 3х120+1х50
[19 empty] | до д.№4 ул.К.Подрядчикова | 1971 | 50 | АСБ 3х120+1х50
[19 empty] | от д.№4 ул.К.Подрядчикова до д.№2 ул.Крупская | 1971 | 80 | АСБ 3х120+1х50
[19 empty] | до к.р.д.№2 ул.Крупская | 1971 | 100 | ААБ 3х95+1х50
[19 empty] | от д.№2 до д.№1 ул.Крупская | 1971 | 85 | АСБ 3х95+1х35
[19 empty] | до д.№1 ул.Крупская | 1973 | 175 | АСБ 3х95+1х35
[19 empty] | от д.№1 ул.Крупская до д.№2 ул.К.Подрядчикова | 1973 | 95 | ААБ 3х120+1х35
[19 empty] | до д.№2 ул.К.Подрядчикова | 1973 | 120 | АВВБ 3х50+1х25
[19 empty] | до д.№2 ул.К.Подрядчикова | 1971 | 119 | АСБ 3х95+1х35
[19 empty] | от д.№1 ул.К.Подрядчикова до д.№12 ул.Хохлова | 2000 | 87 | АСБу 3х50+1х25
[19 empty] | до к.р.д.№3 ул.Филиппова | 1971 | 65 | АСБ 3х95+1х50
[23 empty] | КЛ-10кВ до ПП-2 | 1975 | 824 | ААШВ 3х120
[23 empty] | *КЛ-10кВ до ТП-89 | 1972 | 280 | АСБ 3х95
[23 empty] | КЛ-10кВ до ТП-91 | 1973 | 470 | АСБ 3х95
|  | 1975 | РП-6 - ТП-97 | 360 | АСБ 3х95 |  |  |  | ТП-97 |  |  | 20.: до д.№11 ул.7ой армии; 21.: 1974; 22.: 161; 23.: ААБл 3х150
[19 empty] | до ТП--148 | 1974 | 287 | ААБ 3х120
[19 empty] | до д.№6 ул.Крупская | 1976 | 190 | ААБл 3х150
[19 empty] | до д.№12 ул.7ой армии | 1976 | 130 | ААБл 3х150
[19 empty] | от д.№6 ул.Крупской до д.№12 ул.7ой армии | 1976 | 60 | ААБл 3х150
[19 empty] | до к.р.1 д.№16 ул.7ой армии | 1978 | 35 | ААБл 3х150
[19 empty] | от к.р.1 до к.р.2 д.№16 ул.7ой армии | 1978 | 65 | ААБл 3х150
[19 empty] | от к.р.2 до к.р.3 д.№16 ул.7ой рмии | 1978 | 68 | ААБл 3х150
[19 empty] | от к.р.3 д.№16 ул.7ой армии до д.№9 ул.Крупская | 1978 | 101 | ААБл 3х120
[19 empty] | от к.р.№3 д.№16 ул.7ой армии до д.№9 ул.Крупская | 1978 | 89 | ААБл 3х150
[19 empty] | от д.№9 ул.Крупская до д.№4 ул.Константинова | 1978 | 122 | ААБл 3х150
[19 empty] | от д.№4 до д.№14 ул.7ой армии | 1978 | 60 | ААБл 3х150
[19 empty] | до д.№4 ул.Константинова | 1978 | 141 | ААБл 3х150
[19 empty] | от д.№14 до д.№16 ул.7ой армии | 1978 | 102 | ААБл 3х150
[19 empty] | до д.№14 ул.7ой армии | 1976 | 126 | ААБл 3х150
[19 empty] | до д.№8 ул.Крупская (кафе "Торжество") | 1978 | 300 | ААБл 3х150
[23 empty] | КЛ-10кВ до ТП-148 | 1976 | 130 | АСБ 3х150
[23 empty] | КЛ-6кВ до РП-6 | 1975 | 360 | АСБ 3х95
|  | 1976 | ТП-97 - ТП-148 | 130 | АСБ 3х150 |  |  |  | ТП-148 |  | 2х400 | 20.: до школы №3; 21.: 1976; 22.: 115; 23.: ААБ 3х120+0
[19 empty] | до школы №3 | 1976 | 115 | АПВБ 3х185+1х50
[19 empty] | до опоры ВЛ уличного освещения | 1976 | 40 | АСБ 3х50+1х35
[19 empty] | до опоры ВЛ уличного освещения | 1976 | 45 | АСБ 3х50+1х35
[19 empty] | до опоры ВЛ-0,4кВ | 2007 | 55 | АСБ 3х50+1х35
[19 empty] | до д.16 ул.К,Подрядчикова | 1976 | 110 | ААБл 3х120+1х35
[19 empty] | до школы №3 | 1976 | 120 | ААБл 3х120+1х35
[23 empty] | КЛ-10кВ до ТП-97 | 1976 | 130 | АСБ 3х150
[23 empty] | КЛ-10кВ до ТП-48 | 1976 | 320 | АСБ 3х150
|  | 1978 | РП-6 - ТП-160 | 410 | АСБ 3х150 |  |  |  | ТП-160 |  | 630, 630
[19 empty] | до Элеганта |  | 75 | АСБ 3х95+1х35
[19 empty] | до магазина | 1985 | 103 | ААШВ 3х95+1х50
[19 empty] | до кр1 д.5 Константинова | 1988 | 300 | АСБ 3х150+1х50
[19 empty] | от кр1 до кр2 д.5 Константинова | 1988 | 50 | АСБ 3х150+1х50
[19 empty] | до блок обсл. | 1988 | 95 | АСБ 3х150+1х50
[19 empty] | от блок обсл. До Меркурия | 1988 | 55 | АСБ 3х150+1х50
[19 empty] | от кафе Меркурий до ВЛ-0,4 кВ | 1988 | 50 | АСБ 3х35+1х16
[19 empty] | до рынка Хохловский | 1989 | 170 | АСБ 3х120+1х35
[23 empty] | *КЛ-6кВ до РП-6 | 1978 | 410 | АСБ 3х150
[23 empty] | КЛ-6 кВ к ТП-216 | 1997 | 170 | АСБ 3х185
[23 empty] | КЛ-6кВ до ТП-89 | 1986 | 520 | АСБ 3х240
[23 empty] | КЛ-6кВ до ТП-91 | 1984 | 450 | ААШВ 3х120
[9 empty] | ТП-216 |  | 400 | 20.: до кр д.16, ул.Хохлова; 21.: 2002; 22.: 260; 23.: АСБ 4х120
[19 empty] | от кр д.33 до кр д.16, ул.Хохлова | 2002 | 120 | АСБ 4х120
[19 empty] | до кр д. (нов), ул 7ой армии | 2002 | 130 | АСБу 3х120+1х35
[23 empty] | КЛ-10кВ до РП-6 | 1997 | 330 | 3х185
[9 empty] | РП-6 |  |  | 20.: до кр1 д.6, ул.7ой армии; 21.: 1975; 22.: 160; 23.: АПВГ 3х120+1х50
[19 empty] | от кр1 д.6 до кр2 д.6, ул.7ойармии | 1975 | 100 | АПВГ 3х120+1х50
[19 empty] | от кр2 д.6 до кр3 д.6, ул.7ой армии | 1975 | 50 | АПВГ 3х120+1х50
[19 empty] | от кр3 д.6 до кр4 д.6, ул 7ой армии | 1975 | 25 | АПВГ 3х120+1х50
[19 empty] | от кр1 д.6 до опоры ВЛ-0,4кВ | 1975 | 30 | АПВГ 3х120+1х50
[19 empty] | до кр д.5, ул.7ой армии | 1998 | 320 | АСБу 3х120+1х35
[19 empty] | до кр1 д.19, ул.7ой армии | 1987 | 55 | АСБ 3х120+1х35
[19 empty] | от кр1 до кр2 д.19, ул.7ой армии | 1987 | 75 | АСБ 3х120+1х35
[19 empty] | от кр2 д.19 до кр д.11, ул.7ой армии | 1987 | 130 | АСБ 3х120+1х35
[19 empty] | до кр гостиницы ПИЯФ "Адмиралтейская" | 1981 | 480 | ААБ 3х35
[19 empty] | до кр гостиницы ПИЯФ "Адмиралтейская" | 1981 | 960 | ААБ 3х120
[19 empty] | до спорткомплекса | 1981 | 300 | ААБ 3х35
[19 empty] | до спорткомплекса | 1981 | 600 | ААБ 3х120
[19 empty] | до кр д.11, ул.7ой армии | 1987 | 125 | ААБ 3х70+1х50
[19 empty] | от кр д.11 до кр1 д.13, ул.7ой армии | 1987 | 105 | ААБ 3х70+1х50
[19 empty] | от кр1 до кр2 д.13 | 1987 | 60 | ААБ 3х70+1х50
[12 empty] | ВЛИ-0,4 кВ от РП-6 по ул. 7-ой Армии до гр. Объекта | 2022 | 0.28 | СИП-2 3х50+1х50 | 9 |  | 9
40 | Ф.224-10 | 1969 | ТП-73 - ТП-71 | 470 | АСБ 3х150 |  |  |  | ТП-71 |  | 320 | 20.: до к.р. Пилорамы РСУ; 21.: 1963; 22.: 150; 23.: ААБ 3х50
[19 empty] | от к.р. Пилорамы РСУ до к.р. Цеха РСУ | 1963 | 110 | ААБ 3х50
[19 empty] | от к.р. Цеха РСУ до к.р. Склада | 1963 | 120 | ААБ 3х35
[19 empty] | от к.р. Пилорамы до к.р. Котельной | 1963 | 75 | ААБ 3х35
[19 empty] | от к.р. склада до к.р. бет.фар. | 1963 | 28 | ААБ 3х35
[19 empty] | КЛ-0,4 кВ от ТП-71 до проектируемого КД-0,4 кВ | 2023 | 20 | АВБбШв-4х120 мм2
[23 empty] | *КЛ-6кВ до ТП-73 | 1969 | 470 | АСБ 3х150
[23 empty] | КЛ-6кВ до ТП-85 | 1973 | 500 | АСБ 3х70
[23 empty] | КЛ-6кВ до ТП-195 | 1997 | 250 | АСБ 3х185
[9 empty] | ТП-195 |  | 2х400 | 20.: ООО "Партнер"
[23 empty] | КЛ-10кВ до РП-3 | 1995 | 2000 | АСБ 3х240
[9 empty] | РП-3 |  |  | 20.: МУП "Водоканал"
[9 empty] | ТП-258 | КТП | 250 | 20.: КЛ-6кВ ТП 258 - ТП 195; 21.: 2015; 22.: 0.631; 23.: АСБ2л 3х140
[12 empty] | по ул.Солнечная от пересечения с ул.Ополченцев до объекта | 2015 | 248 | СИП2 3х95+ 1х95 | 9 |  | 9
[14 empty] | 265 | СИП4 4х16
[12 empty] | ВЛИ-0,4кВ до ж/д 5 и 13 | 2015 | 96 | СИП2А 3х70+ 1х95+ 1х25 | 4 |  | 4
41 | ф.224-12 | [7 empty] | ТП-207 |  | 2х400 | 20.: АЖТП
42 | ф.224-16 | 1980 | РП-201 - ТП-108 | 1200 | АСБ 3х240 |  |  |  | ТП-108 |  | 2х1000 | 20.: КЛ-6кВ до РП-201; 21.: 1980; 22.: 1200; 23.: АСБ 3х240
КЛ-6кВ до ТП-25
[9 empty] | ТП-172 |  | 2х400 | 20.: База МЕЖРАЙГАЗА; 20.: КЛ-6кВ до РТП-201; 22.: 730; 23.: АСБ 3х150
Боксы
эл.сеть
склад
контора
[23 empty] | КЛ-6кВ до РТП-201 |  | 730 | АСБ 3х150
43 | ф.224-18 | [7 empty] | РП-4 |  |  | 20.: ДСК
44 | ф.224-20 | [7 empty] | ТП-205 | КТП |  | 20.: пос.Торфяное
[9 empty] | ТП-206 | КТП |  | 20.: пос.Торфяное
[9 empty] | ТП-208 |  | 400 | 20.: комбинат "Благоустройство"
[9 empty] | ТП-299 | КТП | 400 | 14.: 2023; 20.: КЛ-6кВ от ВЛ-6кВ ПС-224 фд.20 Торфяное до проек.КТП-299 на уч. ВНИИ Строммаш Промзона-1; 21.: 2023; 22.: 48; 23.: АПвПУ2г 3х150
|  |  | ПС-224 - ТП-209 |  | АСБ 3х95 |  |  |  | ТП-209 |  | 250 | 20.: узловая насосная станция завода "Кризо"
[23 empty] | КЛ-10кВ до РП-201 | 1981 | 550 | АСБ 3х95
[9 empty] | ТП-214 |  | 630;400 | 13: АЗС "Лукойл"
[9 empty] | ТП-252 | МТП | 100 | 20.: КЛ-0,4кВ до ВРУ Газпромнефть; 21.: 2013; 22.: 200; 23.: АСБ2А
|  | 2001 | ВЛ-6кВ Ф1 ПС 224 - ТП 218 | 960 | АС |  |  |  | ТП-218 | КТП | 400 | 20.: КЛ-6кВ Ф1 ПС 224 - ТП 218; 21.: 2001; 22.: 1300; 23.: АСБ2л 4х150
|  | 2001 | ВЛ-6кВ Ф1 ПС 224 - ТП 222 | 1590 | АС |  |  |  | ТП-222 | КТП | 400 | 20.: КЛ-6кВ Ф1 ПС 224 - ТП 222; 21.: 2001; 22.: 1300; 23.: АСБ2л 4х150
|  | 2018 | ВЛ 6 кВ ВЛ (ф.224-20) - ТП 276 | 7 | СИП-3 1х50 |  |  |  | ТП-276 | МТП | 250
|  |  | ТП-222 - ТП-230 | [8 empty] | 20.: рынок; 23.: АСБ 4х120
КЛ-6кВ до РП-15
КЛ-6кВ до ТП-222
45 | ф.224-32 | [7 empty] | ТП-185 - Ее нет (была химчистка) | ТП | 400 | 20.: КЛ-6кВ Ф32 ПС 224 - ТП 185; 21.: 1999; 22.: 1310; 23.: АСБ 3х240
46 | ф.Гт-03 | 1973 | ТП-80 - ТП-8 | 160 | АСБ 3х150 |  |  |  | ТП-8 |  | 400 | 20.: Сети уличного освещения
КЛ 0,4кВ выход на ВЛ-0,4кВ 2шт
[19 empty] | Казначейство | 2001 | 115 | АСБ 4х95
[19 empty] | от казначейства до Райэпид. | 2006 | 35 | АСБ 4х95
[19 empty] | от казначейства до Соборной 14 | 2006 | 8 | АСБ 4х95
[19 empty] | от КР-1 до Кр-2 по Соборной | 2005 | 40 | АСЯБ 4х50
[19 empty] | от КР-1 до Кр-2 по Соборной 10 | 2004 | 35 | АСБ 4х120
[19 empty] | от КР-1 дома 12 до КР-2 дома 14 по Соборной | 2004 | 40 | АСБ 4х120
[19 empty] | от КР-1 дома 12 до КР-2 дома 10 по Соборной | 2004 | 40 | АСБ 4х120
[19 empty] | от КР2 дома 10 до КР дома 8 по Соборной | 2004 | 60 | АСБ 4х120
[19 empty] | от Кр1 дома 10 до КР дома 6 по Соборной | 2004 | 70 | АСБ 4х120
[19 empty] | от КР1 дома 10по Соборной до хоз. маг. По Красной | 2006 | 75 | АСБ 4х120
[19 empty] | от КР дома 8 до КР1 дома 4 по Соборной | 2004 | 75 | АСБ 4х120
[19 empty] | от КР дома 6 до КР1 дома 4 по Соборной | 2004 | 50 | АСБ 4х120
[19 empty] | КР1 Соборная 4 | 1998 | 135 | АСБ 3х95х1х50
[19 empty] | КР2 Соборная 4 | 1998 | 135 | АСБ 3х50х0
[19 empty] | Красная 13 | 1998 | 75 | АСБ 3х95х1х50
[19 empty] | Красная 13а | 1998 | 35 | АВВГ
[19 empty] | от КР Красная 11 до КР2 Соборная 4 | 1998 | 4 | АСБу 3х95х1х70
[19 empty] | КР2 до КР3 по Соборной 4 | 1998 | 10 | АСБ 3х10х1х16
[19 empty] | от КР3 Соборной 4 до КР Красной 9 | 1998 | 17 | АСБ 3х10х1х16
[19 empty] | ТП-80 | 2000 | 140 | АСБ 3х35х1х16
[19 empty] | от КР дома 11 до КР дома 13 по Красной | 2007 | 40 | АСБ 4х95
[19 empty] | Родищева 4а | 2007 | 600 | АСБ 4х120
[19 empty] | Горисполком | 2007 | 160 | АСБ 4х120
[19 empty] | от Горисполкома до Радищева 4а | 2007 | 190 | АСБ 4х120
[19 empty] | Соборная 10а | 2008 | 80 | АСБ 4х120
[19 empty] | от Соборной 10а до Соборной 10б | 2008 | 40 | АСБ 4х120
[19 empty] | от Саоборной 10а до Соборной 10 | 2008 | 80 | АСБ 4х95
[19 empty] | от Соборной 10б до Соборной 10 | 2008 | 60 | АСБ 4х95
[19 empty] | от Райсанэпид. До Соборной 14а | 2006 | 60 | АСБ 4х95
[23 empty] | КЛ-6кВ до ТП-37 | 1956 | 50 | СБ 3х70
[23 empty] | *КЛ-6кВ до ТП-80 | 1973 | 160 | АСБ 3х150
[23 empty] | КЛ-6кВ до ТП-176 | 2007 | 530 | АСБ 3х185
|  | 1975 | ТП-98 - ТП-10 | 380 | АСБ 3х150 |  |  |  | ТП-10 |  | 2х630 | 13: Покровский собор
Горького
сети уличного освещения
Соборная 7в,7б,9
Соборная 16
Соборная 11
Соборная 9
Соборная 17
Сладкий дом
Соборная 19б
Соборная 18
Соборная 14
Соборная 17
Соборная 19а
КЛ-0,4кВ выход на ВЛ-0,4кВ 3шт
[23 empty] | КЛ-6 кВ выход на ВЛ-6 кВ | 1975 | 70 | АСБ 3х95
[23 empty] | *КЛ-6кВ до ТП-98 | 1975 | 380 | АСБ 3х150
[23 empty] | КЛ-6кВ до ТП-11 | 2001 | 520 | АСБ 3х70
[23 empty] | КЛ-6кВ до ТП-33 | 1956 | 420 | АСБ 3х150
|  | 1958 | ТП-37 - ТП-32 | 320 | СБ 3х50 |  |  |  | ТП-32 |  | 2х400 | 20.: от ТП-32 до спортшколы; 21.: 1956; 22.: 40; 23.: АСБ 3х35+1х16
[12 empty] | от ТП-32 до кр д.45а, пр-т 25-го Октября | [7 empty] | 1999 | 40 | ААБл 4х150
[12 empty] | от ТП-32 до кр д.63, пр-т 25-го Октября | [7 empty] | 1956 | 46 | АСБ 3х95+1х50
[12 empty] | от ТП-32 до опор ВЛ, пр-т 25-го Октября | [7 empty] | 1956 | 38 | СБ 3х35+1х16
[12 empty] | от ТП-32 до кр д.11, ул. Гагарина | [7 empty] | 1960 | 112 | АСБ 3х95+1х35
[12 empty] | от кр д.11 до кр д.15, ул. Гагарина | [7 empty] | 1957 | 145 | АСБ 3х95+1х35
[12 empty] | от кр д.15 до кр д.13, ул. Гагарина | [7 empty] | 1957 | 55 | АСБ 3х95+1х35
[12 empty] | от ТП-32 до кр д.8, ул. Гагарина | [7 empty] | 1957 | 25 | ААБ 3х50+1х25
[12 empty] | от кр д.8 до кр д.10, ул. Гагарина | [7 empty] | 1956 | 50 | ААБ 3х50+1х25
[12 empty] | от кр д.10 до кр д.12, ул. Гагарина | [7 empty] | 1956 | 55 | ААБ 3х50+1х25
[12 empty] | от ТП-32 до кр д.41, пр-т 25-го Октября | [7 empty] | 2007 | 75 | АВБШВ 4х120
[12 empty] | от кр д.12, ул. Гагарина до кр д.20, ул Киргетова | [7 empty] | 1956 | 45 | ААБ 3х50+1х25
[12 empty] | от кр д.12, ул Гагарина до кр д.21 ул Киргетова | [7 empty] | 1960 | 60 | ААБ 3х50+1х25
[12 empty] | от ТП-32 до кр д.49, пр-т 25-го Октября | [7 empty] | 1999 | 23 | ААБ 4х150
[12 empty] | от кр д.45а до кр д.49, пр-т 25-го октября | [7 empty] | 1999 | 125 | АВВБ 3х120+1х35
[12 empty] | от ТП-32 до кр д.43, пр-т 25-го октября | [7 empty] | 1975 | 50 | СБ 3х150+1х50
[12 empty] | от кр д.43 до кр д.45, пр-т 25-го Октября | [7 empty] | 1975 | 65 | СБ 3х150+1х50
[12 empty] | от кр д.45, пр-т 25-го Октября до кр Школы № 9, ул.Киргетова | [7 empty] | 1975 | 133 | СБ 3х150+1х51
[12 empty] | от ТП-32 до кр д.8, ул. Гагарина | [7 empty] | 1999 | 25 | ААБ 3х50+1х25
[12 empty] | от кр д.8 до кр д.10 ул. Гагарина | [7 empty] | 1999 | 50 | ААБ 3х50+1х26
[12 empty] | от кр д.10 до кр д.12, ул. Гагарина | [7 empty] | 1999 | 55 | ААБ 3х50+1х27
[23 empty] | *КЛ-6кВ до ТП-37 | 1958 | 320 | СБ 3х50
[23 empty] | КЛ-6кВ до ТП-38 | 1984 | 520 | АСБ 3х150
|  | 1961 | ТП-47 - ТП-37 | 490 | СБ 3х70 |  |  |  | ТП-37 |  | 400 | 20.: до кр д.21 Киргетова; 21.: 1957; 22.: 60; 23.: СБ 3х50+1х25
[19 empty] | до кр д.14 Гагарина | 1957 | 85 | СБ 3х50+1х25
[19 empty] | до ВЛ-0,4 кВ д.16 Гагарина | 1961 | 80 | АСБ 3х95+1х50
[19 empty] | до мастерской гаражи, котельная | 1961 | 50 | АСБ 3х95+1х50
[19 empty] | до кр д.18 Гагарина | 1961 | 18 | АСБ 3х95+1х50
[19 empty] | до д.17 Гагарина | 1957 | 125 | СБ 3х50+1х25
[19 empty] | от кр д.17 Гагарина до кр д.18 Гагарина | 1957 | 70 | СБ 3х50+1х25
[19 empty] | от кр д.18 Гагарина до кр д.71 К. Маркса | 1957 | 182 | АСБ 3х70+1х35
[19 empty] | до котельной ПИЯФ | 1961 | 35 | АСБ 3х70+1х35
[19 empty] | от кр д.73 до кр д.71 К. Маркса | 1959 | 78 | АСБ 3х70+1х35
[19 empty] | до котельной ПИЯФ | 1961 | 35 | АСБ 3х70+1х35
[19 empty] | до котельной ПИЯФ | 1961 | 35 | АСБ 3х70+1х35
[19 empty] | от кр д.19 до кр д.21 Гагарина | 1957 | 50 | СБ 3х50+1х25
[23 empty] | КЛ-6 кВ к ТП-44 | 1960 | 278 | АСБ 3х120
[23 empty] | *КЛ-6 кВ кТП-47 | 1961 | 490 | СБ 3х70
|  | 1963 | ТП-68 - ТП-38 | 300 | АСБ 3х95 |  |  |  | ТП-38 |  | 320;160 | 13: Киргетова,8
Астра-ореол
Рускобанк
пр 25-го Октября, 27. к1
пр 25-го Октября, 25
Киргетова, 6а
Киргетова,6
пр. 25-го Октября,23,27,31,33
Детский сад №5
Киргетова,6а
пр. 25-го Октября,31, КР1
ВЛ-0,4кВ ул. Киргетова, вых.1
ВЛ-0,4кВ ул. Киргетова, вых.2
Киргетова,8
Киргетова,6
[23 empty] | КЛ-6кВ до ТП-39 | 1959 | 625 | СБ 3х50
[23 empty] | *КЛ-6кВ до ТП-68 | 1963 | 300 | АСБ 3х95
[23 empty] | КЛ-6кВ до ТП-79 | 1967 | 240 | СБ 3х50
[23 empty] | КЛ-6кВ до ТП-32 | 1984 | 520 | АСБ 3х150
[9 empty] | ТП-47 |  | 250 | 20.: до кр д.24 Киргетова; 21.: 1988; 22.: 60; 23.: АСБ 3х95+1х35
[19 empty] | до кр школы 9 Киргетова | 1988 | 50 | ААБ 3х25+1х16
[19 empty] | от кр школы 9 до кр дет. Сада 6 Киргетова 6 | 1988 | 152 | СБ 3х50+1х25
[19 empty] | до кр д.45а пр. 25 Октября | 2000 | 195 | ААБ 3х120+1х50
[19 empty] | от кр школы 9 до кр д.65 пр. 25 Октября | 1975 | 133 | СБ 3х150+1х50
[19 empty] | от кр школы 9 до кр д.20 Киргетова | 1962 | 72 | СБ 3х50+1х25
[19 empty] | от кр д.20 до кр д.12 Гагарина | 1962 | 86 | СБ 3х50+1х25
[19 empty] | до кр гаражей школы 9 | 1965 | 50 | ААБ 3х25
[19 empty] | до кр дет. Сада 7 Армия | 1961 | 85 | АСБ 3х70+1х35
[19 empty] | от кр д.20 до кр д/с Киргетова 6 | 1961 | 75 | СБ 3х50+1х25
[19 empty] | от кр д.24 до кр д.25 Киргетова | 1961 | 125 | ААБ 3х95+1х50
[19 empty] | от кр д.24а до кр д.3 7-Армии | 1970 | 120 | АСБ 3х70+1х25
[19 empty] | от кр д.25 до кр д.23 Киргетова | 1965 | 115 | АСБ 3х70+1х25
[19 empty] | от кр д.23 до кр д.21 Киргетова | 1965 | 65 | АСБ 3х70+1х25
[19 empty] | от кр д.24а до котельной | 1962 | 35 | АСБ 3х70+1х25
[19 empty] | от кр д.3 7 Армия до кр д.53 пр. 25 Октября | 1968 | 60 | АСБ 3х95+1х50
[19 empty] | от кр д.51 до кр д.53 пр 25 Октября | 1968 | 60 | АСБ 3х95+1х50
[19 empty] | от кр школы 9 до кр д.65 пр. 25 Октября | 1975 | 133 | СБ 3х150+1х50
[23 empty] | КЛ-6 кВ к ТП-80 | 1973 | 1020 | АСБ 3х185
|  |  | РП-201 - ТП-75 | 400 | АСБ 3х185 |  |  |  | ТП-75 |  | 2х750 | 13: не наша (Азимут); 20.: *КЛ-6кВ до РП-201; 22.: 400; 23.: АСБ 3х185
|  | 1973 | ТП-47 - ТП-80 | 1020 | АСБ 3х185 |  |  |  | ТП-80 |  | 320 | 20.: сети уличного освещения
Красная
[19 empty] | пр.25Октября 13 | 2001 | 135 | АСБ 3х50х1х25
[19 empty] | Красная 2 | 2000 | 150 | АСБ 3х50х1х25
[19 empty] | магазин на Красной | 1973 | 42 | ААБ 3х95х1х50
[19 empty] | от Соборной 20 до пр.25 Октября 13 | 1973 | 65 | ААШВ 3х95
[19 empty] | от дома 13 до дома 15 по пр.25 Октября | 1973 | 60 | ААШВ 3х95
[19 empty] | от дома 15 до дома 19 по пр.25 Октября | 1973 | 55 | ААШВ 3х95
[19 empty] | пр. 25 Октября 19 | 1973 | 55 | ААШВ 3х95
[19 empty] | пр. 25 Октября 21 | 1973 | 45 | ААШВ 3х95
[19 empty] | "Рембыттех" | 2006 | 18 | АСБ 3х50х1х25
[19 empty] | от опоры 1 до опоры 2 по Красной | 2000 | 24 | АСБ 3х35х1х16
[23 empty] | *КЛ-6кВ до ТП-47 | 1973 | 1020 | АСБх185
[23 empty] | КЛ-6кВ до ТП-8 | 1973 | 160 | АСБ 3х150
|  |  | ТП-80 - ТП-98 |  | АСБ 3х185 |  |  |  | ТП-98 |  | 2х400 | 20.: до к.р.д.№8 ул.Красная; 21.: 1987; 22.: 80; 23.: АСБ 3х120+1х35
[19 empty] | до к.р. Ресторана | 1987 | 30 | АВВГ 4х25
[19 empty] | до к.р. ЦТЮ | 1987 | 130 | ААБ 4х150
[19 empty] | до к.р. ЦТЮ | 1987 | 130 | ААБ 4х150
[19 empty] | до опор ВЛ-0,4кВ пр.25-го октября | 1993 | 150 | АСБ 3х50+1х25
[19 empty] | от к.р.д.№14 ул.Красная до к.р.ЦТЮ | 1987 | 70 | ААБ2л 4х185
[19 empty] | до к.р. Кинотеатра | 1984 | 200 | АСБ 3х120+1х35
[19 empty] | от к.р. Ресторана до к.р. Кинотеатра | 1984 | 70 | АСБ 3х120+1х35
[19 empty] | от к.р. ЦТЮ до ВЛ-0,4кВ | 1987 | 185 | ААШВ 3х35+1х16
[19 empty] | от к.р. ЦТЮ до к.р. Д.№7 пр.25-го октября | 1987 | 30 | ААШВ 3х35+1х16
[23 empty] | КЛ-6кв до ТП-10 |  |  | АСБ 3х185
[23 empty] | КЛ-6кв до ТП-80 |  |  | АСБ 3х185
[23 empty] | КЛ-6кв до ТП-11 |  |  | АСБ 3х95
47 | ф.Гт-07 | [7 empty] | ТП-144 |  | 2х400 | 20.: до к.р. Роддома ЦРБ; 21.: 1981; 22.: 200; 23.: ААШВ 3х70
[19 empty] | до к.р. Роддома ЦРБ | 1981 | 200 | ААВБ 3х120+1х50
[19 empty] | до к.р.1 гл.корпуса | 1975 | 47 | СБ 3х120+1х50
[19 empty] | до к.р.1 гл.корпуса ЦРБ | 1975 | 47 | СБ 3х120+1х35
[19 empty] | до к.р.2 гл.корпуса ЦРБ | 1975 | 47 | СБ 3х120+1х35
[19 empty] | до к.р.2 гл.корпуса ЦРБ | 1975 | 47 | СБ 3х120+1х35
[19 empty] | до к.р. Пищеблока ЦРБ | 1975 | 120 | СБ 3х120+1х35
[19 empty] | от к.р. Пищеблока до к.р. Корпуса №5 | 1980 | 85 | ААБ 3х120
[19 empty] | до опоры ВЛ-0,4кВ | 1980 | 25 | АПВБ 3х16+1х16
[23 empty] | КЛ-10кВ до ТП-145 | 1976 | 120 | АСБ 3х240
[23 empty] | КЛ-6кВ до РП-3 | 1975 | 1788 | АСБ 3х240
КЛ-6кВ до ТП-227
48 | ф.Гт-09 | 1974 | ПС Гатчинская - ТП-86 | 300 | ААШВ 3х240 |  |  |  | ТП-86 |  | 400, 400 | 20.: до д/с; 21.: 1985; 22.: 112; 23.: ААБ 4х150
[19 empty] | до д.10а 7-Армия | 1983 | 135 | АСБ 4х120
[19 empty] | до д. 2а Рощинская | 1982 | 320 | ААШВ 3х120+1х35
[19 empty] | от кр д.2 до кр д.2а Рощинская | 1982 | 180 | АСБ 3х120+1х35
[19 empty] | до д.10 7-Армия | 1970 | 102 | ААБ 4х120
[19 empty] | до казарм пр. 25 Октября 55 | 2007 | 220 | АСБ 3х185+1х95
[19 empty] | от д.10 7-Армия до казарм 7-Армия | 1983 | 89 | АСБ 4х120
[19 empty] | до кр д.2 Рощинская | 1982 | 144 | АСБ 3х95+1х50
[12 empty] | ул. Освещение д.2 Рощинская | 1995 | 210 | А-16 | 7 |  | 7
[12 empty] | ул. Освещение д.2 Рощинская | 1995 | 215 | А-16 | 7 |  | 7
[23 empty] | КЛ-6 кВ к ТП-89 | 1969 | 1829 | АСБ 3х95
[23 empty] | КЛ-6 кВ к ТП-133 | 1977 | 400 | АСБ 3х240
[23 empty] | *КЛ-10кВ до ПС Гатчинская | 1974 | 300 | ААШВ 3х240
КЛ-6кВ до ТП-133
[12 empty] | ВЛ 0,4 кВ ТП 86 - ул. Рощинская д.2в гаражи Л-17 | 2024 | 80 | СИП-4 4х25 | 3 |  | 3
|  |  | ТП-86 - ТП-133 | [5 empty] | ТП-133 |  | 2х400 | 20.: до общественно-бытового блока; 21.: 1974; 22.: 50; 23.: ААШВ 3х70
[19 empty] | до блока теорет.зон | 1974 | 79 | ААШВ 3х70
[19 empty] | до учебно-производственного маст. | 1974 | 50 | ААШВ 3х150
[19 empty] | до котельной | 1974 | 75 | ААШВ 3х120
[19 empty] | до общежития №2 | 1974 | 230 | ААШВ 3х120
[19 empty] | от общежития №2 до общежития №3 | 1974 | 48 | ААШВ 3х120
[19 empty] | от общежития №3 до Г.Р.С. | 1974 | 65 | ААШВ 3х70
[19 empty] | до ТК | 2004 | 92 | АСБ 3х70+1х35
[19 empty] | до д.№9г ул.Рощинская | 2000 | 45 | АСБ 3х50+1х35
[19 empty] | от д.9г до д.9в ул.Рощинская | 2000 | 65 | АСБ 3х50+1х35
[19 empty] | до РП№11 | 1998 | 210 | АСБ 3х185+1х70
[19 empty] | от д.9в до д.9б ул.Рощинская | 1998 | 87 | АПВГ 3х95+1х35
[19 empty] | до опоры уличного освещения | 1974 | 215 | ААБ 3х16+1х10
[23 empty] | КЛ-10кВ до РП-11 | 1982 | 310 | АСБ 3х240
[23 empty] | КЛ-10кВ до ТП-150 | 1975 | 300 | АСБ 3х185
[23 empty] | КЛ-6кВ до ТП-175 | 1967 | 750 | АСБ 3х185
*КЛ-6кВ до ТП-86
КЛ-6кВ до РП-11
|  | 2000 | ТП-191 - ТП-150 | 500 | АСБ 3х240 |  |  |  | ТП-150 |  | 2х400 | 20.: до к.р. Корпуса №1 (СПТУ-38); 21.: 1975; 22.: 130; 23.: АСБ 3х95+1х35
[19 empty] | от к.р. Корпуса №1 до к.р. Корпуса №2 (СПТУ-138) | 1975 | 80 | АСБ 3х95+1х35
[19 empty] | от к.р. Корпуса №2 до к.р. Корпуса №3 (СПТУ-138) | 1975 | 120 | АСБ 3х95+1х35
[23 empty] | *КЛ-6кВ до ТП-191 | 2000 | 500 | АСБ 3х240
[23 empty] | КЛ-6кВ до РП-3 | 1979 | 570 | СБ 3х150
[23 empty] | КЛ-10кВ до ТП-133 | 1975 | 300 | АСБ 3х185
[19 empty] | 2КЛ-0,4 кВ от КТП-297 в Промзоне-1 до КД-0,4 кВ ООО Лимпек | 2022 | 340? | АПвБШп 4х240 мм2 | 2КЛ-6кВ от Ф-10 от ТП-195 до КТП-297 в Промзоне-1 | 2022 | 132 | АПвПу2г-10 3х240/70
49 | ф.Гт-12 | [7 empty] | ТП-29 |  | 250, 160 | 13: Вытрезвитель
Рощинская
сети уличного освещения
[19 empty] | Рощинская 8 | 1963 | 255 | ААБглу 3х120
[19 empty] | Рощинская 41 | 2006 | 45 | АСБ 4х120
КЛ-0,4кВ выход на ВЛ-0,4кВ 3шт
[23 empty] | КЛ-6кВ до ТП-40 | 1966 | 306 | СБ 3х35
[23 empty] | КЛ-6кВ до ТП-145 | 1989 | 580 | АСБ 3х95
[23 empty] | КЛ-6кВ до ТП-168 | 1989 | 270 | ААБ 3х150
[23 empty] | КЛ-6кВ до ТП-147 | 1969 | 320 | АСБ 3х120
|  | 2022 | Ф.12 до ТП-40 | 565 | АПвПу2г 3х(1х240/70) |  |  |  | ТП-40 |  | 160;630 | 13: до кр в/ч, ул.7ой армии
[23 empty] | КЛ-6кВ до ТП-72 | 1964 | 475 | СБ 3х95
[23 empty] | КЛ-6кВ до ТП-29 | 1966 | 306 | СБ 3х35
[9 empty] | ТП-260 | 2БКТП | 2х630
[23 empty] | КЛ 6 кВ ТП 216 - ТП 260 | 2017 | 31 | АСБ 3х150-6
[23 empty] | КЛ 6 кВ ТП 40 - ТП 260 | 2017 | 460 | АСБ 3х185-6
50 | ф.Гт-13 |  | ПС Гт.-ТП-175 | [5 empty] | ТП-175 |  | 250;630 | 20.: до д.2б, ул.Рощинская; 21.: 1986; 22.: 30; 23.: ААШВ 3х95+1х50
[19 empty] | от д.2б до д.2а, ул.Рощинская | 1986 | 60 | ААШВ 3х95+1х50
[19 empty] | до д.3а, ул.Рощинская | 2001 | 495 | АСБ 4х95
[19 empty] | от д.3а, ул.Рощинская до насосной станции | 2001 | 65 | АСБ 3х50
гаражи
ул.освещение
КЛ-6кВ до ТП-60
КЛ-6кВ до ТП-133
51 | ф.Гт-14 |  | ТП-37 - ТП-44 | 278 | АСБ 3х120 |  |  |  | ТП-44 |  |  | 20.: от ТП до д/с; 21.: 1977; 22.: 121; 23.: ААБ 3х95+1х50
[19 empty] | от к.р. д/с до котельной | 1977 | 246 | ААБ 3х95+1х50
[19 empty] | до д.№71 ул. К.Маркса | 1977 | 152 | АСБ 3х70+1х35
[19 empty] | от к.р.д.№71 до к.р.д№73 ул. К.Маркса | 1977 | 73 | АСБ 3х70+1х35
[19 empty] | до к.р.д.№65 ул. К.Маркса | 1956 | 104 | СБ 3х50+1х35
[19 empty] | от к.р.д.65 до к.р.д.57 ул. К.Маркса | 1972 | 268 | ААШВ 3х240+0
[19 empty] | до к.р.д.№63 ул.К.Маркса | 1956 | 80 | СБ 3х25+1х16
[19 empty] | от к.р.д.№71 ул.К.Маркса до к.р.д.№22 ул.Гагарина | 1976 | 102 | АПБ 3х70+1х35
[19 empty] | от к.р.д.№22 ул.Гагарина до к.р.д.№24а ул.Гагарина | 1976 | 98 | АПБ 3х70+1х35
[19 empty] | от к.р.д.№24а ул.Гагарина ГРП | 1976 | 55 | АВРБ 3х70+1х35
[19 empty] | от к.р. Котельной до к.р.д..№61 ул.К.Маркса | 1976 | 103 | АВРБ 3х70+1х35
[19 empty] | от к.р.д.№24а ул.Гагарина до к.р.д.№30 ул.Урицкого | 1972 | 150 | ААШВ 3х240+0
[19 empty] | до к.р.д.№3 ул.Урицкого | 1972 | 120 | ААШВ 3х240+0
[19 empty] | от к.р.д.№61 до к.р.д.№57 ул.К.Маркса | 1970 | 82 | АВРБ 3х70+1х35
[19 empty] | до прачечной | 1956 | 70 | СБ 3х25+1х16
[19 empty] | до цеха | 1956 | 61 | СБ 3х16+1х10
*КЛ-6кВ до ТП-37
[23 empty] | КЛ-6кВ до ТП-74 | 1972 |  | АСБ 3х185
КЛ-6кВ до ТП-158
[23 empty] | КЛ-6кВ до ТП-57 | 1963 | 315 | СБ 3х95
|  | 1984 | ПС Гатчинская - ТП-57 | 315 | СБ 3х95 |  |  |  | ТП-57 |  | 400, 320
[19 empty] | до д.69 К. Маркса | 1968 | 115 | ААБ 3х35+1х16
[19 empty] | от кр д.69 К. Маркса до кр д.22 Гагарина | 1966 | 96 | ААБ 3х35+1х16
[19 empty] | от кр д.69 до кр д.15а 7-Армии | 1966 | 180 | ААБ 3х35+1х16
[19 empty] | до кр д.15а 7-Армия | 1966 | 98 | ААБ 3х35+1х16
[19 empty] | до д.77 К. Маркса | 1982 | 75 | ВПБ 3х120
[19 empty] | от кр д.77 до кр1 д.15 7-Армия | 1982 | 150 | ВПБ 3х120
[19 empty] | от кр1 до кр2 д.15 7-Армия | 1966 | 80 | АСБ 3х35+1х16
[19 empty] | от кр1 до кр2 д.15 7-Армия | 1966 | 85 | ААБ 3х35+1х16
[19 empty] | от кр1 д.15 до кр д.19 7-Армия | 1966 | 110 | ААБ 3х35+1х16
[19 empty] | до д.19 7-Армия | 1966 | 70 | АСБ 3х35+1х16
[19 empty] | от кр1 д.15 до кр д.21 7-Армии | 1966 | 80 | АСБ 3х35+1х16
[19 empty] | от кр д.21 до кр д.19 7- Армии | 1966 | 47 | АСБ 3х35+1х16
[19 empty] | до д.34 Урицкого | 1966 | 115 | АСБ 3х35+1х16
[19 empty] | от д.21 7-Армии до д.34 Урицкого | 1982 | 53 | ВПБ 3х120
[19 empty] | до кр3 д.20 Гагарина | 1982 | 180 | АВБ 3х150+1х50
[19 empty] | до кр3 д.20 Гагарина | 1982 | 180 | АВБ 3х150+1х50
[19 empty] | до ВЛ ул. Освещения | 1982 | 130 | АВБ 3х70+1х50
[19 empty] | до котельной | 1982 | 30 | АСБ 3х35+1х16
[19 empty] | до д.25 Гагарина | 1982 | 250 | ААШВ 3х240
[19 empty] | до кафе Русский чай Урицкого | 1982 | 350 | АСБ 3х35+1х16
[19 empty] | до котельной | 1982 | 30 | АСБ 3х95+1х35
[23 empty] | КЛ-6 кВ к ТП-176 | 1985 | 650 | ААБ 3х150
[23 empty] | КЛ-6 кВ к ТП-161 | 1983 | 500 | АСБ 3х185
[23 empty] | *КЛ-6кВ до ПС Гатчинская | 1984 | 315 | ТП-57
|  | 1978 | ТП-77 - ТП-158 | 120 | АСБ 3х185 |  |  |  | ТП-158 |  | 160 | 20.: до к.р.д.35 ул.Урицкого; 21.: 1995; 22.: 125; 23.: ААШВ 3х95
[19 empty] | до к.р.д.42 ул.7ой армии | 1995 | 200 | ААБгл 4х120
[19 empty] | от к.р.д.35 ул.Урицкого до к.р.д.42 ул.7ой армии | 1995 | 135 | ААБгл 4х120
[19 empty] | до к.р.д.36 ул.7ой армии | 1982 | 115 | ААШВ 3х95
[19 empty] | от к.р.д.35 до к.р.д.36 ул.Урицкого | 1982 | 75 | ААШВ 3х95
[19 empty] | до к.р.д.33 ул.Урицкого | 1982 | 50 | ААБ 3х120
[19 empty] | до к.р.д.34 ул.Володарского | 1978 | 100 | АСБ 3х120+1х35
[19 empty] | от к.р.д.34 ул.Володарского до к.р.д.1 пер.Инженерный | 1978 | 130 | СБ 3х50+1х25
[19 empty] | от к.р.д.34 ул.Володарского до к.р.д.23 ул.7ой армии | 1978 | 150 | СБ 3х95+1х35
[19 empty] | до к.р.д.23 ул.7ой армии | 1976 | 165 | СБ 3х95+1х35
[19 empty] | от к.р.д.23 ул.7ой армии до к.р.д35 ул.Урицкого | 1978 | 145 | ААБгл 4х120
[23 empty] | *КЛ-6кВ до ТП-77 | 1978 | 120 | АСБ 3х185
[23 empty] | КЛ-6кВ до ТП-76 | 1978 | 290 | ААБ 3х185
КЛ-6кВ до ТП-44
52 | ф.Гт-15 | [7 empty] | ТП-109 |  |  | 20.: ДСК; 20.: КЛ-6кВ до ТП-85
[23 empty] | КЛ-6кВ до ТП-125 |  | 410 | АСБ 3х120
[23 empty] | КЛ-6кВ до РП-4 (ДСК) |  | 480 | АСБ 3х185
|  |  | ТП-109 - ТП-125 | [5 empty] | ТП-125 |  | 2х400 | 20.: ДСК
53 | ф.Гт-16 | 1977 | ТП-41 - ТП-33 | 531 | АСБ 3х150 |  |  |  | ТП-33 |  | 630, 250 | 13: сети уличного освещения
Достоевского
К. Маркса
ж/д больница 3шт
[19 empty] | суд Горького 2шт | 1960 | 17 | АПВ 3х95
[19 empty] | Соборная 15 | 1965 | 245 | ААБ 3х95х1х50
[19 empty] | Соборная 15,17,19 | 1960 | 105 | СБ 3х16х1х10
[19 empty] | Горького 5 | 1958 | 223 | АСБ 3х95х1х50
[19 empty] | от КР Горького 18 до опоры | 1977 | 12 | АСБ 3х10х1х16
[19 empty] | от КР дома 50/9 до КР дома 48 по К.Маркса | 1958 | 70 | АСБ 3х50х1х25
К. Маркса 38-36-34
[19 empty] | горького 8 | 1960 | 100 | АСБ 3х120х1х50
Достоевского 5
Достоевского 5-К. Маркса 38
КЛ-0,4кВ выход на ВЛ-0,4кВ 3шт
[23 empty] | *КЛ-6кВ до ТП-41 | 1977 | 531 | АСБ 3х150
|  | 1963 | ТП-42 - ТП-41 | 219 | СБ 3х70 |  |  |  | ТП-41 |  | 250
[19 empty] | до кр д.23 Соборная | 1964 | 160 | ААБ 3х95+1х35
[19 empty] | от кр д.10 Урицкого до кр д.23 Соборная | 1964 | 60 | ААБ 3х95+1х35
[19 empty] | от кр д.10 Урицкого до кр д.16 Достоевского | 1964 | 75 | ААБ 3х95+1х35
[19 empty] | от кр1 до кр1а д.16 Достоевского | 1964 | 20 | ААБ 3х95+1х35
[19 empty] | до кр д.21 Соборная | 1964 | 25 | ААБ 3х50+1х25
[19 empty] | от кр д.21 Соборная до кр д.41 К. Маркса | 1964 | 20 | ААБ 3х50+1х25
[19 empty] | до кр д.41 К. Маркса | 1964 | 60 | ААБ 3х50+1х25
[19 empty] | от кр 1 д.21 до кр2 д.21 оборная | 1963 | 25 | АСБ 3х95+1х50
[19 empty] | от кр д.16 до кр д.14 Достоевского | 1964 | 35 | АСБ 3х95+1х50
[19 empty] | от кр д.12 до кр д.14 Достоевского | 1964 | 40 | АСБ 3х95+1х50
[19 empty] | до кр д.37 К. Маркса | 1964 | 81 | АСБ 3х95+1х50
[19 empty] | до кр д.12 Достоевского | 1963 | 115 | АСБ 3х95+1х50
[19 empty] | от кр д.21 до кр д.23 Соборная | 1963 | 68 | СБ 3х95+1х35
[19 empty] | до кр д.23 Соборная | 1963 | 160 | ААБ 3х95+1х50
[19 empty] | от кр д.12 до кр д.10 Достоевского | 1963 | 90 | АСБ 3х35+1х16
[19 empty] | до кр Павловского собора | 1960 | 150 | АСБ 3х35+1х16
[19 empty] | до кр д.21а Соборная | 1963 | 125 | АСБ 3х95+1х50
[23 empty] | *КЛ-6 кВ к ТП-42 | 1963 | 219 | СБ 3х70
[23 empty] | КЛ-6 кВ кТП-82 | 1977 | 410 | АСБ 3х150
[23 empty] | КЛ-6кВ до ТП-33 | 1977 | 531 | АСБ 3х150
|  | 1963 | ТП-74 - ТП-42 | 263 | СБ 3х70 |  |  |  | ТП-42 |  | 315, 400 | 20.: до кр д.22 Соборная; 21.: 1970; 22.: 60; 23.: ААБ 3х25+1х16
[19 empty] | до опоры ВЛ | 1963 | 40 | ААБ 3х50+1х25
[19 empty] | от кр д.24 Соборная до кр д.16 Урицкого | 1971 | 37 | АСБ 3х70+1х35
[19 empty] | от кр д.51 К. Маркса до кр д.1 Радищева | 1975 | 95 | ААБ 3х120
[19 empty] | до кр д.49 К. Маркса | 1963 | 79 | АСБ 3х70+1х35
[19 empty] | от кр д.49 до кр д.51 К. Мракса | 1963 | 32 | АСБ 3х35+1х16
[19 empty] | от кр д.49 до кр д.47 К. Маркса | 1963 | 40 | АСБ 3х35+1х16
[19 empty] | от кр д.47 до кр д.45 К. Маркса | 1963 | 70 | АСБ 3х35+1х16
[19 empty] | до кр д.16а Урицкого | 1963 | 126 | АСБ 3х70+1х35
[19 empty] | от кр д.16а до кр д.16 Урицкого | 1963 | 46 | АСБ 3х35+1х16
[19 empty] | от кр д.16 до кр д.5 Радищева | 1963 | 90 | ААБ 3х95+1х50
[19 empty] | до кр д.47а К. Маркса | 2007 | 37 | АСБ 4х120
[19 empty] | до кр д.22б соборная | 2005 | 135 | АСБ 4х95
[19 empty] | до кр д.51 К. Маркса | 2002 | 155 | АСБ 4х120
[19 empty] | до кр котельной 3 | 1977 | 65 | АСБ 3х50+1х25
[19 empty] | до кр д.14 Урицкого | 1961 | 150 | СБ 3х70+1х35
[19 empty] | до кр д.24а Соборная | 1961 | 80 | СБ 3х70+1х35
[19 empty] | от кр д.24а Соборная до кр д.14 Урицкого | 1961 | 75 | СБ 3х70+1х35
[19 empty] | от кр д.64 К. Маркса до кр д.49/51 | 1975 | 230 | АСБ 3х120+1х70
[19 empty] | от кр д. 64 до кр д.47 К. Маркса | 1975 | 115 | АСБ 3х120+1х70
[19 empty] | от кр д.19 до кр д.14 Урицкого | 1962 | 105 | ААБ 3х70+1х35
[19 empty] | до кр д.3 Радищева | 1965 | 120 | ААБ 3х70
[19 empty] | от кр д.16 до кр д.15 Радищева | 1963 | 125 | ААБ 3х95+1х50
[19 empty] | до кр ДПШ 22б |  | 135 | АСБ 4х95
[19 empty] | от кр ДПШ до кр д.20 Соборная |  | 115 | АСБ 4х95
[19 empty] | от кр д.20 Соборная до кр д.45 К. Маркса | 1963 | 200 | ААБ 3х95+1х50
[19 empty] | от кр д.22б до кр д.45 К. Маркса |  | 130 | ААБ 3х95+1х50
[19 empty] | до котельной | 1963 | 53 | АСБ 3х90+1х25
[19 empty] | от кр д.47а до кр гаражей | 2007 | 53 | АСБ 4х120
[19 empty] | КЛ-0,4 кВ от ТП-42 до КД-0,4 кВ на ул. Соборная,18 | 2021 | 278 | АПвБбШп 4х150
[19 empty] | КЛ-0,4 кВ от проек. КД-0,4 кВ до КД-0,4 кВ на д. № 42А по ул. Карла Маркса | 2023 | 44 | АПвБбШп 4х120
[23 empty] | *КЛ-6 кВ к ТП-74 | 1963 | 263 | СБ 3х70
[23 empty] | КЛ-6кВ до ТП-41 | 1963 | 219 | СБ 3х70
|  | 1966 | ПС Гатчинская - ТП-60 | 190 | АСБ 3х240 |  |  |  | ТП-60 |  | 2х400 | 13: до к.р. ЦЗН
до к.р. Котельной №7 ул.7ой армии
до к.р. Котельной №7 ул.7ой армии
до к.р.д.№10 ул.7ой армии
от к.р.д.№25 до к.р.д.№23 ул.Киргетова
до к.р.д.№11 ул.7ой армии
до котельной ПИЯФ
до котельной ПИЯФ
до к.р.д.№64 ул. К.Маркса
от к.р.д.№64 до к.р.д.№62 ул.К.Маркса
от к.р.д.№64 ул.К.Маркса до к.р.д.№23 ул.Киргетова
до к.р. Здания "ЛОСС" ул.7ой армии
до к.р.д.№9 ул.7ой армии
от к.р.д.№9 ул.7ой армии до к.р.д.№25 ул Киргетова
до опоры ВЛ К.Маркса
от к.р.д.№18 К.Маркса до к.р.д.№14 ул.Киргетова
от к.р.д.№14 до к.р.д.№21 ул.Киргетова
от к.р. ЦЗН до к.р.д.№66 ул. К.Маркса
[19 empty] | КЛ-0,4 кВ от РУ-0,4 кВ ТП-60 до КД-0,4 кВ ЖСК 26/5 ул. Киргетова | 2022 | 234 | АПВБбШп 4х120
[23 empty] | КЛ-6кВ до ТП-68 | 1969 | 200 | АСБ 3х150
[23 empty] | КЛ-6кВ до ТП-175 | 1986 | 380 | АСБ 3х185
[23 empty] | КЛ-6кВ до ТП-176 | 1985 | 650 | ААБ 3х150
[23 empty] | *КЛ-6кВ до ПС Гатчинская | 1966 | 205 | АСБ 3х120
|  | 1969 | ТП-60 - ТП-68 | 200 | АСБ 3х150 |  |  |  | ТП-68 |  | 400 | 13: сети уличного освещения
[19 empty] | Киргетова 5 | 2002 | 360 | АСБ 4х120 | КЛ-0,4кВ | 2002 | 360 | АСБ 4х120
[19 empty] | К.Маркса 50 | 1969 | 65 | ААБ 3х50х1х25
[19 empty] | от дома 48 до дома 46 по К.Маркса | 1969 | 110 | ААБ 3х95
[19 empty] | от дома 68 до дома 48 по К.Маркса | 1969 | 60 | ААБ 3х95
[19 empty] | от дома 7 до дома 9 по Киргетова | 1969 | 65 | ААБ 3х35х1х16
[19 empty] | от Киргетова 9 до К.Маркса 50 | 1969 | 103 | ААБ 3х35х1х16
ВЛ-0,4кВ
[19 empty] | Киргетова 9 | 1969 | 123 | ААБ 3х35х1х16
[19 empty] | маг. Березка по К.Маркса | 1969 | 67 | ААБ 3х95
[23 empty] | *КЛ-6кВ до ТП-60 | 1964 | 485 | АСБ 3х150
[23 empty] | КЛ-6кВ до ТП-74 | 1964 | 485 | АСБ 3х150
[23 empty] | КЛ-10кВ до ТП-176 | 2002 | 200 | АСБ 3х240
|  |  | РП-13 - ТП-74 | [5 empty] | ТП-74 |  | 400, 160 | 13: ул. Урицкого; 14.: 1968; 15.: 670; 16.: А-25; 17.: 13; 19.: 13
[12 empty] | КВ 23 от ТП-74 | 1968 | 506 | А-35 | 18 |  | 18
[12 empty] | ул. К. Маркса | 1968 | 575 | А-25 | 17 |  | 17
[12 empty] | КВ от ТП-74 | 1980 | 506 | А-25 | 18 |  | 18
[12 empty] | ул. Освещение д.49, 51 К. Маркса | 1978 | 200 | А-25 | 6 |  | 6
[12 empty] | КВ от д.18б до ул. Урицкого | 1970 | 160 | А-16 | 4 |  | 4
[12 empty] | ул. К. Маркса | 1976 | 570 | А-25 | 17 |  | 17
[12 empty] | ул. Радищева | 1967 | 570 | А-25 | 15 |  | 15
[19 empty] | до кр котельной 3 | 1964 | 200 | ААБ 3х50+1х25
[19 empty] | до кр котельной 3 | 1965 | 154 | АСБ 3х95+1х35
[19 empty] | до кр котельной 2 К. Маркса | 1977 | 180 | ААБ 3х95+1х50
[19 empty] | от кр котельной 2 до кр д/с 18 Гагарина | 1977 | 175 | ААБ 3х95+1х50
[19 empty] | до кр ИВЦ Урицкого | 1978 | 390 | ААБ 3х120+1х50
[19 empty] | от кр кот. До кр ИВЦ Урицкого | 1979 | 110 | ААБ 3х120+1х70
[19 empty] | до кр д.63а К. Маркса | 2000 | 340 | АСБ 3х95+1х50
[19 empty] | до кр д.6а Радищева | 1983 | 78 | ААШВ 3х30
[19 empty] | до кр кот. 2 | 1967 | 278 | ААБ 3х95+1х50
[19 empty] | до кр кот. 2 | 1967 | 170 | ААБ 3х95+1х50
[19 empty] | до кр д.60 К. Маркса | 1978 | 225 | АСБ 3х95+1х35
[19 empty] | до кр д.8 Радищева | 1964 | 40 | ААБ 3х16+1х10
[19 empty] | от кр д.6 до кр д.4 Радищева | 1964 | 60 | ААБ 3х95+1х35
[19 empty] | от кр д.8 Радищева до кр д.18 Урицкого | 1964 | 70 | ААШВ 3х25+1х10
[19 empty] | от кр д.4 Радищева до кр д.57 К. Маркса | 1964 | 90 | ААБ 3х50+1х25
[19 empty] | от кр д.57 до кр д.59 К. Маркса | 1964 | 90 | ААБ 3х50+1х25
[19 empty] | до кр д.59 К. Маркса | 1964 | 60 | ААБ 3х70
[19 empty] | от кр д.57 до кр насосной станции | 1964 | 35 | ААБ 3х50+1х25
[19 empty] | от кр д.59 до кр д.59а К. Маркса | 1964 | 115 | ААБ 3х50+1х25
[19 empty] | от кр д.59в до кр д.18б Радищева | 1964 | 100 | ААБ 3х50+1х25
[19 empty] | до кр д.3 Радищева | 1964 | 170 | АСБ 3х95+1х35
[19 empty] | от кр д.63а до кр ИВЦ | 1978 | 400 | ААБ 3х120+1х70
[9 empty] | ТП-79 |  | 250; 180 | 20.: до к.р.д.№49 Пр.25-го октября; 21.: 1968; 22.: 160; 23.: ААБ 3х95+1х35
[19 empty] | от к.р.д.№49 до к.р. Кафе пр.25-го октября | 1968 | 120 | АПВБ 3х70+1х25
[19 empty] | до к.р. Кафе пр.25-го октября | 1968 | 240 | АПВБ 3х70+1х25
[19 empty] | от к.р.д.кафе пр.25-го октября до к.р.д.№11 ул.Гагарина | 1968 | 70 | АПВБ 3х70+1х25
[19 empty] | до к.р.д.№47 пр.25-го октября | 2000 | 115 | АСБу 3х185+0
[19 empty] | до к.р1 д.№14 ул.Киргетова | 1968 | 130 | ААБ 3х70+1х35
[19 empty] | от к.р.1 до к.р.2 д.№14 ул.Киргетова | 1968 | 60 | ААБ 3х70+1х35
[19 empty] | от к.р.2 до к.р.д.№3 ул.Киргетова | 1968 | 85 | ААБ 3х95+1х35
[19 empty] | от к.р.д.№11 до к.р.д.№15 ул.Гагарина | 1968 | 45 | ААБ 3х95+1х35
[19 empty] | от к.р.д.№14 до кафе "Колибри" | 1970 | 150 | ААБ 3х95
[19 empty] | от кафе "Колибри" до к.р.д.№1 | 2000 | 85 | АСБ 3х16+1х10
[19 empty] | от к.р. Кафе "Колибри"до к.р.д.№12 ул.Киргетова (военкомат) | 2000 | 50 | АСБ 3х16+1х10
[19 empty] | от к.р.д.№47 до к.р. Котельной №20 | 2000 | 55 | АСБу 3х185+0
[19 empty] | до к.р. Котельной №20 | 2000 | 130 | АСБу 3х185+0
[19 empty] | от котельной №20 до к.р.д.№33 пр.25-го октября | 1968 | 55 | ААБ 3х95
[19 empty] | от к.р.д.№47 до к.р.д.№33 пр.25-го октября | 1968 | 130 | ААБ 3х95
[19 empty] | от к.р.д.№33 до к.р.д.№31 пр.25-го октября | 2004 | 25 | АСБ 4х95
[23 empty] | КЛ-6кВ до ТП-176 |  |  | АСБ 3х150
[23 empty] | КЛ-6кВ до ТП-38 | 1967 | 240 | СБ 3х50
КЛ-6кВ до ТП-60
[23 empty] | *КЛ-10кВ до ТП-68 | 1975 | 300 | ААШВ 3х240
[9 empty] | ТП-176 |  | 400, 400
[19 empty] | до д.10 Радищева | 1985 | 140 | ААБ 4х150
[19 empty] | до Трансагенства 1/6 Радищева | 1985 | 235 | ААБ 4х150
[19 empty] | до д/с 14 | 1990 | 85 | АСБ 3х95+1х35
[19 empty] | до гаражей | 1989 | 165 | АВБбШв 3х185+1х50
[19 empty] | до стомот. Полик. Радищева | 1988 | 165 | АВБбШв 3х185+1х50
[19 empty] | до д.5 Киргетова | 2002 | 120 | АСБ 4х120
[19 empty] | от д.5 Киргетова до гаражей | 2002 | 240 | АСБ 4х95
[19 empty] | до д.1 Киргетова | 2007 | 190 | АСБ 4х120
[19 empty] | до д.15 Киргетова |  | 230 | АВВГ 3х95
[19 empty] | от д.15а до ВРУ |  | 90 | АВВГ 3х95
[19 empty] | от д.15 до д.15а Киргетова |  | 90 | АВВГ 3х95
54 | ф.58-02 |  | ПС-58 - ТП-213 |  | АСБ 3х185 |  |  |  | ТП-213 | ЗТП | 2х400 | 13: до РП-8 (в/ч); 20.: КЛ-6кВ; 21.: 1980; 22.: 2500; 23.: АСБ 3х240
[9 empty] | ТП-244 | КТП | 2х250 | 20.: Л1 КЛ-0,4кВ до ж/д в/ч Вайялово; 21.: 2014; 22.: 60; 23.: АСБ 4х120
[19 empty] | Л2 КЛ-0,4кВ до ж/д в/ч Вайялово | 2014 | 90 | АСБ 4х120
[19 empty] | Л3 КЛ-0,4кВ до ж/д в/ч Вайялово | 2014 | 60 | АСБ 4х120
[19 empty] | Л4 КЛ-0,4кВ до ж/д в/ч Вайялово | 2014 | 90 | АСБ 4х120
[9 empty] | ТП-270 | КТП | 160 | 20.: КЛ 6 кВ ТП 213 - ТП 270; 21.: 2018; 22.: 1070; 23.: АСБ 3х185-6
[23 empty] | КЛ 6 кВ ТП 1379 - ТП 270 | 2018 | 1 850 | АСБ 3х120-6
55 | ф.58-03 | [7 empty] | ТП-163 | ТП | 250 | 20.: КЛ-6 Ф3 ПС 58 - ТП 163; 21.: 1984; 22.: 1820; 23.: АСБ 3х185
56 | ф.58-05 | [7 empty] | РП-8 |  |  | 20.: МУП "Водоканал"
57 | ф.58-310 |  | ТП-236 - ТП-102 |  | АСБ |  |  |  | ТП-102 |  | 2х630 | 20.: *КЛ-6кВ до ТП-236
[23 empty] | КЛ-10кВ до ТП-162 | 2006 | 180 | АСБ 3х185
до кр2 д.52б, пр-т 25-го Октября
до кр1 д.52б, пр-т 25-го Октября
|  |  | РП-16 - ТП-220 |  | АСБ 3х185 |  |  |  | ТП-220 |  | 2х630 | 20.: до кр д.16б, ул.Рощинская; 21.: 2001; 22.: 650; 23.: АСБ2л 3х150+1х70
[19 empty] | от кр д.10 до кр д.16б, ул.Рощинская | 2001 | 650 | АСБ2л 3х150+1х70
[19 empty] | до кр д.14 | 2005 | 600 | АСБ2л 4х150
[19 empty] | от кр д.14 до кр д.10, ул.Рощинская | 2005 | 50 | АСБ2л 4х150
[19 empty] | до кр насосной станции | 2005 | 120 | АСБ2л 4х150
[19 empty] | от кр д.14 до кр насосной станции, ул.Рощинская | 2005 | 80 | АСБ2л 4х150
[19 empty] | до кр д.16в, ул.Рощинская | 2002 | 432 | АСБ2л 4х150
[19 empty] | от кр д.16б до кр д.16в | 2002 | 90 | АСБ2л 4х150
[19 empty] | до кр д.13 | 1999 | 50 | ААБ2л 3х150+1х70
[19 empty] | до кр д.9, ул.Рощинская | 1999 | 45 | ААБ2л 3х150+1х70
[19 empty] | от кр д.13 до кр д.11 | 1999 | 100 | ААБ2л 3х150+1х70
[19 empty] | от кр д.13 до кр д.9 | 1999 | 100 | ААБ2л 3х150+1х70
[19 empty] | от кр д.11 до кр д.9 | 1999 | 100 | ААБ2л 3х150+1х70
[19 empty] | до кр д.5, ул.Рощинская | 1999 | 330 | АСБу 3х150+1х70
[19 empty] | до кр д.5, ул.Рощинская | 1999 | 330 | АСБу 3х50+1х25
[19 empty] | от кр д.5 до кр д.4, ул.Рощинская | 2000 | 160 | АСБ 4х150
[19 empty] | от кр д.5 до насосной станции | 2000 | 85 | ААБ 3х50+0
[19 empty] | от кр д.4 до насосной станции, ул.Рощинская | 2000 | 70 | ААБ 3х50+0
[19 empty] | до кр д.12 | 2003 | 145 | АСБ2л 4х120
[23 empty] | КЛ-10кВ до РП-16 | 1999 | 660 | АСБу 3х185
[23 empty] | КЛ-10 кВ до ТП 236 | 2006 | 345 | АСБ 3х185
[9 empty] | ТП-294 | КТП | 160 | проезд Медицинский | 2022 | 220 Л-1 249 Л-2 | СИП-2 3х95+1х95+1х25 | 6 | [6 empty] | 2КЛ-6 кВ врезка в КЛ-6кВ(ТП-102 - ТП-236) | 2022 | 43 | 2хАПвПУ2г 3(1х185/70)
|  |  | РП-16 - ТП-235 | [5 empty] | ТП-235 |  |  | 20.: до кр школы №5, ул.Изотова; 21.: 2006; 22.: 225; 23.: АСБ 4х240
[19 empty] | до кр магазина "Теплый дом", ул.К.Подрядчикова, д.28 | 2006 | 670 | АСБ 4х185
[19 empty] | до ТП-236 |  |  |  | КЛ-6 кВ до ТП-236 | 2007 | 180 | АСБ 3х185
|  |  | ТП-220 - ТП-236 | [5 empty] | ТП-236 |  | 2х400 | 20.: до д.19 кр1, ул.Изотова; 21.: 2006; 22.: 140; 23.: АСБ 4х150
[19 empty] | от д.19 кр2 до д.15 корпус 1, ул.Изотова | 2006 | 98 | АСБ 4х150
[19 empty] | КЛ-0,4 кВ от КД-0,4 кВ на д. №12 по ул. Изотова до проек-го КД-0,4 кВ гаражей | 2021 | 118 | АПВБШп 4х120
[9 empty] | РП-16 |  |  | 20.: до кр д.3а, ул.Ветеринарная; 21.: 2002; 22.: 140; 23.: АСБ 4х120
[19 empty] | до кр1 д.12, ул.Рощинская | 2001 | 292 | АСБ 3х120х0
[19 empty] | до кр2 д.12, ул.Рощинская | 2001 | 193 | АСБ 3х120+0
[19 empty] | от кр1 до кр2 д.12, ул.Рощинская | 2001 | 115 | АСБ 3х120+0
[19 empty] | до кр1 д.21, ул.Рощинская | 1993 | 100 | ААВГ 3х120+1х70
[19 empty] | от кр1 до кр2 д.21, ул.Рощинская | 1993 | 65 | ААВГ 3х120+1х70
[19 empty] | до кр2 д.21, ул.Рощинская | 1993 | 155 | ААВГ 3х120+1х70
[19 empty] | до кр д.19, ул.Рощинская | 1993 | 430 | ААБ 3х185
[19 empty] | до кр д.1, ул.Рощинская | 1993 | 320 | ААБ 3х185
[19 empty] | до кр д.3б, Ветериный переулок | 2003 | 125 | АСБ 4х120
[19 empty] | от кр д.3б до кр д.3а, Ветеринарный переулок | 2003 | 125 | АСБ 4х120
[19 empty] | до кр д.10, м-кр "Р" | 1996 | 395 | АСБ 3х120+1х70
58 | ф.58-311 | [7 empty] | РП-20 | 2БКРТП | 2х1250 | 20.: КЛ 6 кВ ПС 58 Ф-311 - РП 20; 21.: 2017; 22.: 2219; 23.: АСБ2л 3х240-6
[9 empty] | ТП-264 | 2БКТП | 2х1250
[23 empty] | КЛ 6 кВ - ПС 58 Ф-411 - РП 20 | 2017 | 2307 | АСБ2л 3х240-6
[23 empty] | КЛ 6 кВ РП 20 - ТП 269 | 2017 | 571 | АСБ2л 3х120-6
[23 empty] | КЛ 6 кВ РП 20 - ТП 264 к.1 | 2017 | 15 | АСБ 3х120-6
[23 empty] | КЛ 6 кВ РП 20 - ТП 264 к.2 | 2017 | 9 | АСБ 3х120-6
59 | ф.58-410 | 1982 | ТП-162 - ТП-145 | 350 | АСБ 3х185 |  |  |  | ТП-145 |  | 1х400 1х1000 | 20.: до морга; 21.: 1975; 22.: 70; 23.: ААВБ 3х35+1х16
[19 empty] | до ВЛ-0,4кВ | 1975 | 55 | АСБ 3х50+1х35
[19 empty] | до к.р пищеблока | 1975 | 130 | ААБ 3х120+1х35
[19 empty] | до к.р. Хоз.корпуса | 1975 | 47 | ААБ 3х120+1х35
[19 empty] | до к.р. Корпуса №4 | 1976 | 47 | ААБ 3х120+1х35
[19 empty] | до к.р. Поликлиники | 1975 | 215 | ААШВ 3х150+1х35
[19 empty] | до к.р. поликлиники | 1975 | 215 | ААШВ 3х150+1х35
[19 empty] | до … больницы | 1986 | 90 | АВРБ 3х185+1х35
[19 empty] | до к.р. Морга | 1975 | 70 | ААВБ 3х35+1х16
[23 empty] | *КЛ-6кВ до ТП-162 | 1982 | 350 | АСБ 3х185
[23 empty] | КЛ-6кВ до ТП-170 | 1986 | 265 | АСБ 3х185
КЛ-6кВ до ТП-227
|  | 1985 | ТП-170 - ТП-147 | 460 | АСБ 3х240 |  |  |  | ТП-147 |  | 250 | 20.: до д.18 ул.Рощинская; 21.: 1976; 22.: 35; 23.: АВВБ 3х150+1х50
[19 empty] | от д.18 до д.18а ул.Рощинская | 1976 | 139 | АВВБ 3х150+1х50
[19 empty] | до д.18а ул.Рощинская | 1976 | 151 | АВВБ 3х150+1х50
[19 empty] | от д.18 до д.20 ул.Рощинская | 1976 | 97 | АВВБ 3х150+1х50
[19 empty] | от д.20 до д.20а ул.Рощинская | 1976 | 115 | АВВБ 3х150+1х50
[19 empty] | от д.20 до д.20а ул.Рощинская | 1976 | 115 | АВВБ 3х150+1х50
[19 empty] | до опоры ВЛ уличного освещения | 1976 | 100 | АСБ 3х50+1х25
[19 empty] | до опоры ВЛ уличного освещения | 1976 | 85 | АСБ 3х50+1х25
[23 empty] | *КЛ-6кВ до ТП-170 | 1985 | 460 | АСБ 3х240
[23 empty] | КЛ-6кВ до ТП-83 | 1969 | 250 | АСБ 3х120
[23 empty] | КЛ-6кВ до ТП-29 | 1969 | 320 | АСБ 3х120
|  |  | РП-16 - ТП-170 | [5 empty] | ТП-170 |  | 160;400 | 20.: *КЛ-10кВ до РП-16 ПОЖДЕПО; 21.: 1999; 22.: 250; 23.: АСБу 3х185
[23 empty] | КЛ-10кВ до ТП-228 | 2007 | 320 | АСБу 3х185
[23 empty] | КЛ-6кВ до ТП-145 | 1986 | 265 | АСБ 3х185
[23 empty] | КЛ-6кВ до ТП-147 | 1985 | 460 | АСБ 3х240
[9 empty] | ТП-275 | 2БКТП | 2х630
[23 empty] | КЛ 6 кВ М-1 (место врезки) - ТП 275 | 2019 | 92 | АСБ2л 3х240-6
[23 empty] | КЛ 6 кВ МС-2 (место врезки) - ТП 275 | 2019 | 92 | АСБ2л 3х240-6
[23 empty] | КЛ 6 кВ ТП 275 - место врезки (РП 16) к.1 | 2019 | 102 | АСБ2л 3х240-6
[23 empty] | КЛ 6 кВ ТП 275 - место врезки (РП 16) к.2 | 2019 | 102 | АСБ2л 3х240-6
|  | 2004 | ВЛ-6кВ Ф24 ПС 42 - ТП 226 | [5 empty] | ТП-226 | КТП | 250 | 20.: КЛ-6кВ Ф24 ПС 42 - ТП 226; 21.: 2004; 22.: 280; 23.: ААБв 3х240
[9 empty] | ТП-227 |  |  | 20.: до котельной №7 (ЦРБ); 21.: 2005; 22.: 230; 23.: АСБ 4х185
[23 empty] | КЛ-10кВ до РП-16 | 2002 | 530 | АСБ 3х185
|  | 2017 | ВЛ-6 кВ ПС-42 Ф24 отпайка оп.28 - ТП263 | 38 | СИП-3 1х120 | 1 |  | 1 | ТП-263 | КТП | 160
[12 empty] | ВЛ 0,4 кВ - ТП-263 - ул. Рубежная | 2017 | 336 | СИП-2А 3х70+1х95+1х25 | 10 |  | 10 | КЛ 0,4 кВ ТП-263 - ВЛ (ул. Рубежная) | 2017 | 31 | АПБбШв 3х95+1х35
[12 empty] | ВЛ-0,4 кВ - ВЛ (ТП-263) - пер. Светлый | 2019 | 90 | СИП-2А 3х70+1х95+1х25 | 3 |  | 3
[12 empty] | ВЛ 0,4 кВ - ВЛ (ТП-263) - ул. Новая | 2021 | 234 | СИП-2 3х95+1х95 | 7 |  | 7
[12 empty] | ВЛ 0,4 кВ - ТП-263 - ул. Матвеева | 1990 | 1252 | СИП-2 3х95+1х95+1х25 | 28 |  | 28 | КЛ 0,4 кВ ТП-263 - (ВЛ) ул. Матвеева | 1990 | 60 | АПВБ 3х120+1х50
|  | 2011 | ВЛ-6кВ ТП 228 - ТП 59 | 400 | СИП |  |  |  | ТП-228 |  |  | 20.: КЛ-6кВ ТП 228 - ТП 59; 21.: 2011; 22.: 200; 23.: АСБ 3х120
60 | ф.225-46 | [7 empty] | ТП-224 |  |  | 20.: Рынок, Аэродром, ООО "Мария"
[23 empty] | КЛ-10кВ до ТП-238 (Пилот) | 2006 | 500 | АСБ 3х185
[23 empty] | КЛ-10кВ до РП-15 |  | 700 | АСБ 3х240
61 | ф.224-36 | [7 empty] | ТП-197 | КТП |  | 20.: территория водозабора
[19 empty] | до ВЛ-6кВ |  |  |  | КЛ-6кВ
62 | вопрос | [7 empty] | ТП-193 (её нет) | КТП | 250 | 20.: Трест №49
63 | вопрос | [7 empty] | ТП-199 (её нет)
64 | не наша | [7 empty] | ТП-202 (Испытательная ст. КРИЗО) |  | 400 | 20.: испытательная станция
65 | не наша | [7 empty] | ТП-107 (Шпалоремонтн з-д) |  |  | 13: не наша; 20.: до ВЛ-6кВ; 23.: АСБ
[23 empty] | до ВЛ-6кВ |  |  | АСБ
66 | ф.Тц-08 |  | ВЛ-6 кВ от опоры №32 до опоры с ЛР-6 кВ и ввод на ТП-18 | 480 | АС-70 | 7 |  | 7 | ТП-18 | КТП | 160 кВА | 13: Привокзальная площадь, ул. Санаторская, ул. Советская; 14.: 1968; 15.: 600; 16.: СИП2А 3х50+1х70+1х16, А-35; 17.: 15; 19.: 15
|  |  | ВЛ-6 кВ от ТП-18 до опоры №48 с кабельным вводом | 630 | АС-70 | 9 |  | 9
|  |  | Ф.4 КЛ-6 кВ от ТП-17 до опоры №42 | 120 | ААБ 3х95
|  |  | ВЛ-6 кВ от опоры №64 до опоры с ЛР-6 кВ ввод в ТП-19 | 500 | АС-70 | 8 |  | 8 | ТП-19 | КТП | 160 кВА | 13: Ул. Санаторская; 14.: 1968; 15.: 510; 16.: А-35; 17.: 13; 19.: 13
[12 empty] | Гатчинское шоссе, ул. Большие Тайцы, ул. Поселковая | 1971 | 900 | А-35 | 24 |  | 24
[12 empty] | Ул. Некрасова, ул. Чапаева, ул. Тургенева | 2015 | 800 | СИП 3х95+1х95+1х25, А-50 | 21 |  | 21
|  |  | ВЛ-6 кВ от ТП-19 до опоры с ЛР-6 кВ ввод ТП-13 далее до ТП-26 | 1600 | АС-50 | 28 |  | 28 | ТП-13 | КТП | 180 кВА | 13: Ул. Мира, Санаторская, Чкалова, ул. Щорса; 14.: 1971; 15.: 1100; 16.: А-35; 17.: 29; 19.: 29
[12 empty] | Ул. парковая | 2014 | 550 | СИП 3*95+1*95+1*16 | 15 |  | 15
|  |  | ВЛ-6 кВ от ТП-19 до опоры с ЛР-6 кВ ввод ТП-13 далее до ТП-26 | 800 | АС-50 | 20 |  |  | ТП-26 | ЗТП | 160кВА | 13: Ул. парковая; 14.: 2014; 15.: 600; 16.: СИП 3*95+1*95+1*17; 17.: 17; 19.: 17
|  |  | ВЛ-6 кВ от Тп-13 до ТП-12 | 550 | АС-50 | 9 |  | 9 | ТП-12 | ЗТП | 630 кВА | 13: Ул. Островского к Парковой; 14.: 2016; 15.: 550; 16.: СИП 3*95+1*95+1*25; 17.: 14; 19.: 14
[12 empty] | ул. Звездная |  | 500 | А-35 | 13 |  | 13
[12 empty] | Ул. Островского к Комсомольской | 1965 | 650 | А-70 | 18 |  | 18
|  |  | ВЛ-6 кВ от Тп-13 до ТП-12 | [5 empty] | ТП-43 | СТП | 160 кВА
|  |  | ВЛ-6 кВ от ТП-11 до ТП-21 ,ТП-21-ТП-24, ТП-21 - ТП-25 | 600 | АС-50 | 15 |  | 15 | ТП-11 | КТП | 250 кВА | 13: Ул. Калинина, Ул. Елизаветинская; 14.: 1993; 15.: 110; 16.: А-35; 17.: 28; 19.: 28
|  | 2021 | ВЛ-6 кВ от ТП-11 до ТП-21 ,ТП-21-ТП-24, ТП-21 - ТП-25 | 40 | СИП-3 1*70 | 1 |  | 1 | ТП-44 | МТП | 160 кВА | 13: ул.Октябрьская, ул. Первомайская; 14.: 2013; 15.: 500; 16.: СИП 3*95+1*95+1*16
[12 empty] | ул.Капитана Желтова, ул. Октябрьская | 1969 | 700 | СИП 3*95+1*95+1*25, А-50 | 20 |  | 20
[12 empty] | Ул. Октябрьская, Ул. Колхозная | 1993 | 550 | А-35 | 15 |  | 15
|  |  | ВЛ-6 кВ от ТП-11 до ТП-21 ,ТП-21-ТП-24, ТП-21 - ТП-25 | 500 | АС-50 | 14 |  |  | ТП-21 | КТП | 160 кВА | 13: Ул. Капитана Желтова; 14.: 1969; 15.: 900; 16.: А-35; 17.: 23; 19.: 23
[12 empty] | Ул. Колхозная, Капитана Желтова, ул. Комсомольская | 1969 | 700 | А-35 | 18 |  | 18
|  |  | ВЛ-6 кВ от ТП-11 до ТП-21 ,ТП-21-ТП-24, ТП-21 - ТП-25 | 400 | АС-50 | 10 |  |  | ТП-24 | КТП | 400кВА | 13: ул. Новостроек; 14.: 2015; 15.: 400; 16.: СИП 3*95+1*95+1*25, А-50; 17.: 11; 19.: 11
[12 empty] | ул. Капитана Желтова, ул. Новоселов, Пионерский пер. | 2014 | 900 | СИП 3*95+1*95+1*25, А-50 | 25 |  | 25
[9 empty] | ТП-48Тц | 2БКТП | 2х250 | 20.: КЛ-6 кВ - оп. 88А ф.4 ПС-Тайцы - ТП-48 (яч.6); 21.: 2024; 22.: 556; 23.: АПВПу2г 3х(1х120/25)
[23 empty] | КЛ-6 кВ - оп. 40 ф.8 ПС-Тайцы - ТП-48 (яч.1) | 2024 | 73 | АПВПу2г 3х(1х120/25)
[19 empty] | КЛ-0,4 кВ - ТП-48 (с.1) - ГРЩ КДЦ | 2024 | 53 | АПвБбШп 4х185
[19 empty] | КЛ-0,4 кВ - ТП-48 (с.2) - ГРЩ КДЦ | 2024 | 55 | АПвБбШп 4х185
|  |  | КЛ-6 кВ от опоры №48 ТП-14 | 80 | ААБ 3х95 |  |  |  | ТП-14 | ЗТП | 250 кВА | Ул. Советская | 1971 | 850 | СИП 3х95+1х95+1х25, А-50 | 22 |  | 22 |  |  |  |  | КЛ-6 кВ от опоры №48 ТП-14, КЛ-6 кВ Ф №4 ТП-14 до ТП-6 |  | 80 | ААБ 3х95
|  |  | Ф№4 КЛ-6 кВ от ТП-14 до опоры №104/2 | 600 | ААБ 3х120 | [6 empty] | Ул. Советская | 1971 | 600 | СИП 3х95+1х95+1х25 | 15 |  | 15 |  |  |  |  | Ф№4 КЛ-6 кВ от ТП-14 до опоры №104/2 |  | 600 | ААБ 3х120
|  |  | Ф№8 КЛ-6 кВ от ТП-14 до опоры №49 с ЛР-6 кВ | 90 | ААБ 3х95 | [6 empty] | 20.: Ф№8 КЛ-6 кВ от ТП-14 до опоры №49 с ЛР-6 кВ; 22.: 90; 23.: ААБ 3х95
|  |  | ВЛ-6 кВ от опоры №49 до опоры с ЛР-6 кВ ввод ТП-8 | 600 | СИП3 70 мм2 | 14 |  | 14 | ТП-8 | ЗТП | 400 кВА | 13: Ул. Пушкина; 14.: 1982; 15.: 800; 16.: А-35; 17.: 21; 19.: 21
[12 empty] | Ул. Советская до Гатчинского шоссе | 1976 | 1100 | А-50 | 28 |  | 28
[12 empty] | Ул. Юного Ленинца | 2012 | 500 | СИП2А 3х50+1х70+1х10 | 13 |  | 13
[12 empty] | Ул. Советская, Ул. Пушкина к шоссе | 2012 | 450 | СИП2А 3х50+1х70+1х10 | 12 |  | 12
|  |  | КЛ-6 кВ от ТП-8 до опоры №107/1 фидера№4 | 300 | АСБ 3Х95 | [6 empty] | 20.: КЛ-6 кВ от ТП-8 до опоры №107/1 фидера№4; 22.: 300; 23.: АСБ 3Х95
|  |  | ВЛ-6 кВ от ТП-12 до опоры №133 | 1200 | АС-50 | 17 |  | 17 |  |  |  | 13: Ул. Юного Ленинца, Елизаветенский пер; 14.: 1993; 15.: 610; 16.: А-50; 17.: 17; 19.: 17
|  |  | ВЛ-6 кВ от ТП-12 до опоры №133 | [8 empty] | 13: Ул. Пушкина; 14.: 1959; 15.: 820; 16.: А-50; 17.: 21; 19.: 21
|  |  | ВЛ-6 кВ от ТП-12 до опоры №133 | [8 empty] | 13: ул. Пушкина к ЖКХ; 14.: 1959; 15.: 400; 16.: А-70; 17.: 10; 19.: 10
[9 empty] | ТП-32 | КТП | 160 кВА | 13: ул. Чапаева; 14.: 2014
|  |  | ВЛ 6 кВ. ТП-12 - 1 ВЛ-6кВ от ТП-12 к ТП ул.Калинина | [5 empty] | ТП-36 | МТП | 100 кВА | 13: ул. Калинина; 14.: 2019
|  |  | Ф№8 КЛ-6 кВ от ПС «Тайцы» до опоры с ЛР-6 кВ | 120 | ААБ 3х95 мм2 | [6 empty] | 20.: Ф№8 КЛ-6 кВ от ПС «Тайцы» до опоры с ЛР-6 кВ; 22.: 120; 23.: ААБ 3х95 мм2
|  |  | Ф№8 ВЛ-6 кВ до опоры №22 с ЛР-6 кВ | 1300 | СИП3 70 мм2 | 22 |  | 22
[9 empty] | ТП-43 | СТП | 160
|  | 2021 | ВЛ 6 кВ оп.136 - СТП 43 (Бастрыкин) | 4 | СИП-3 1х70
[12 empty] | ВЛ 0,4 кВ СТП - Бастрыкин - Зерносклад | 2021 | 32 | СИП-2 3х95+1х95 | 2 |  | 2
|  |  | Ф№8 КЛ-6 кВ от опоры №22 до ТП-17 | 200 | ААБ 3х95 |  |  |  | ТП-17 | ЗТП | 160 кВА | 20.: Ф№8 КЛ-6 кВ от опоры №22 до ТП-17; 22.: 200; 23.: ААБ 3х95
|  |  | Ф№8 ВЛ-6 кВ от опоры №23 до опоры №31 с кабельным вводом в камеру КРУ | 600 | АС-70 | 9 |  | 9
|  |  | КЛ-6 кВ в камеру КРУ | 20 | ААБ 3х95 | [6 empty] | 20.: КЛ-6 кВ в камеру КРУ; 22.: 20; 23.: ААБ 3х95
|  |  | КЛ-6 кВ от КРУ до опоры №32 | 20 | ААБ 3х95 | [6 empty] | 20.: КЛ-6 кВ от КРУ до опоры №32; 22.: 20; 23.: ААБ 3х95
|  |  | КЛ-6 кВ от опоры №32 до ТП-17 | 120 | ААБ 3х95 | [6 empty] | 20.: КЛ-6 кВ от опоры №32 до ТП-17; 22.: 120; 23.: ААБ 3х95
67 | ф.Тц-04 |  | Ф. 6 кВ №4 от ПС «Тайцы» до опоры с ЛР-6 кВ | 290 | АСБ 3х95 мм2 | [6 empty] | 20.: Ф. 6 кВ №4 от ПС «Тайцы» до опоры с ЛР-6 кВ; 22.: 290; 23.: АСБ 3х95 мм2
|  |  | ВЛ-6 кВ Ф.№4 до опоры с РЛНД и отпайки на ТП-27 | 1050 | СИП | 15 |  | 15 | ТП-27 | КТП | 160 кВА
|  |  | ВЛ-6 кВ ТП-29-Тайцы (ТП) - ТП-35 | [5 empty] | ТП-35 | СТП | 63 кВА | 13: Ул. Гатчинская; 14.: 2019
|  |  | ВЛ-6 кВ Ф.№4 до ТП-1 | 540 | СИП3 70 мм2 | 9 |  | 9 | ТП-1 | ЗТП | 630 кВА | 13: Ул. Карьерная; 14.: 2015; 15.: 1050; 16.: СИП 3х95+1х95+1х25; 17.: 32; 19.: 32
[12 empty] | Ул. Юбилейная | 1968 | 550 | А-50 | 16 |  | 16
[12 empty] | Ул. Крайняя, Средний пер. | 2016 | 800 | СИП 3х95+1х95+1х25 | 24 |  | 24
[12 empty] | Ул. Южная | 1974 | 560 | А-50 | 18 |  | 18
[12 empty] | Ул. Цветочная | 2015 | 540 | СИП 3х95+1х95+1х25 | 16 |  | 16
[12 empty] | Мостоотряд | 1968 | 420 | А-50 | 12 |  | 12
[12 empty] | ул. Карьерная к ЛГСС | 1968 | 460 | СИП 3х95+1х95+1х25 | 13 |  | 13
|  |  | Ф.№4 ВЛ-6 кВ до опоры с ЛР-6 кВ отпайка к ТП-3 | 150 | АС-70 | 3 |  | 3 | ТП-3 | КТП | 160 кВА | 13: Ул. Песочная, Б. Ивановка, Зеленый пер.; 14.: 1974; 15.: 1200; 16.: А-35; 17.: 41; 19.: 41
[12 empty] | Ул. Песочная, Б. Ивановка, Солнечный пер. | 1972 | 800 | А-35 | 22 |  | 22
|  |  | Ф.№4 ВЛ-6 кВ от опоры№43 до опоры№44, опора с ЛР-6 кВ отпайка к ТП-2 | 150 | АС-50 | 2 |  | 2 | ТП-2 | КТП | 100 кВА | 13: Ул. Песочная, Лесной пер.; 14.: 1972; 15.: 500; 16.: А-50; 17.: 13; 19.: 13
[12 empty] | ул. Песочная, Лесной пер.,Пер. Совхозный | 2016 | 400 | СИП 3х95+1х95+1х25 | 11 |  | 11
|  |  | Ф№4 ВЛ-6 кВ от ТП-3 до ТП-15 | 880 | АС-70 | 14 |  | 14
|  |  | Ф№4 ВЛ-6 кВ от опоры №107 до ТП-9 | [5 empty] | ТП-33 | КТП | 160 кВА | 13: ул. Калинина; 14.: 2018
|  |  | Ф№4 ВЛ-6 кВ от опоры№61 до опоры с ЛР-6 кВ к ТП-4 | 1000 | АС-70 | 16 |  | 16 | ТП-4 | КТП | 400 кВА
|  |  | Ф№4 ВЛ-6 кВ от ТП-93 до ТП-5 | 420 | АС-50 | 6 |  | 6 | ТП-5 | ЗТП | 400кВА | 13: Ул. Озерная, Островского, Калинина, Стрелкин пер. ул Евгеньевская; 14.: 2014; 15.: 900; 16.: А-35; 17.: 24; 19.: 24
[12 empty] | Ул. Железнодорожная, Евгеневская, ул. Островского, ул. Калинина | 1975 | 1100 | А-50 | 28 |  | 28
[12 empty] | Ул. Юного Ленинца | 2015 | 800 | СИП 3х95+1х95+1х25 | 21 |  | 21
[12 empty] | Школа | 1975 | 400 | А-35 | 11 |  | 11
|  |  | Ф№4 ВЛ-6 кВ от ТП-5 до опоры с ЛР-6 кВ на ТП-6 | 510 | АС-50 | 7 |  | 7 | ТП-6 | КТП | 160 кВА | 13: Аптека; 14.: 1975; 15.: 200; 16.: А-35; 17.: 5; 19.: 5
[12 empty] | Церковь | 1975 | 400 | А-35 | 10 |  | 10
[12 empty] | Ул. Юного Ленинца | 1975 | 600 | А-50 | 16 |  | 16
|  | 2022 | Ф№4 ВЛ-6 кВ от ТП-5 до опоры с ЛР-6 кВ на ТП-6 | 188 | 3СИП-3 1х95 | 5 |  | 5 | ТП-46 | МТП | 160 кВА | 13: Ул. Юного Ленинца; 14.: 2022
|  |  | Ф№4 ВЛ-6 кВ от опоры №104 до опоры с ЛР-6 кВ к ТП-8 | 280 | АС-70 | 4 |  | 4
|  |  | Ф№4 ВЛ-6 кВ от опоры №107 до ТП-9 | 780 | АС-70 | 14 |  | 14 | ТП-9 | ЗТП | 400 кВА | 13: Ул. Островского в сторону Гатчинского шоссе; 14.: 1965; 15.: 800; 16.: А-50; 17.: 20; 19.: 20
[12 empty] | Ул. Калинина в сторону Гатчинского шоссе | 1965 | 600 | А-50 | 16 |  | 16
[12 empty] | Ул. Калинина до ул. Комсомольской | 1965 | 400 | А-50 | 11 |  | 11
[12 empty] | ул. Островского в сторону ул. Комсомольской | 1965 | 750 | А-25 | 21 |  | 21
[12 empty] | по ул. Советская от ТП-9 до пер. с ул. Калинина | 2022 | 56 | СИП-2 3х70+1х95 | 3 |  | 3
[12 empty] | ул. Советская/ул. Пионерская | 2022 | 424 | СИП 3х70+1х70+1х16 | 12 |  | 12
|  |  | Ф№4 ВЛ-6 кВ от опоры №110 до опоры с ЛР-6 кВ и ввод на ТП-10 | 280 | СИП3-70 мм2 | 4 |  | 4 | ТП-10 | КТП | 400 кВА | 13: Ул. Кирова до шоссе; 15.: 550; 16.: СИП 3х70+1х50+1х16; 17.: 14; 19.: 14
[12 empty] | Ул. Кирова к ул.Советской, Кировский пер. |  | 500 | СИП 3х95+1х95+1х25 | 13 |  | 13
[12 empty] | Ул. Красногвардейская, ул. Кирова, пер. Красногвардейский |  | 900 | СИП 3х95+1х95+1х25 | 24 |  | 24
|  |  | КЛ-6 кВ от опоры №114 до ВНП 10/630 | 12 | АСБ 3х70 мм2 | [6 empty] | 20.: КЛ-6 кВ от опоры №114 до ВНП 10/630; 22.: 12; 23.: АСБ 3х70 мм2
|  |  |  | 350 | АС-50 | 8 |  |  | ТП-25 | КТП | 250кВА | 13: ул. Вербная; 14.: 2014; 15.: 600; 16.: СИП 3*95+1*95+1*25,; 17.: 15; 19.: 15
[12 empty] | ул. Новая | 2015 | 900 | СИП 3*95+1*95+1*25, | 28 |  | 28
|  |  | ВЛ-6 кВ оп.40 - ТП 47 | 50 | СИП-3 1х50 |  |  |  | ТП-47 | МТП | 100
[9 empty] | ТП-38 | КТП | 630
|  | 2020 | ВЛ 6 кВ оп.1 - ТП 38 | 27 | СИП-3 1х50 | 1 |  | 1
[12 empty] | ВЛ-0,4кВ ул.Вербная ТП-38 | 2019 | 404 | СИП-2 3х95+1х95 | 18 |  | 18
|  |  | Ф№4 ВЛ-6 кВ от ТП-4 до ТП-23 | 1100 | АС-50 | 17 |  | 17 | ТП-23 | КТП | 630 | 13: Дер. Старицы; 14.: 1965; 15.: 900; 16.: А-35; 17.: 25; 19.: 25
|  |  | ВЛ-6 кВ от ТП-12 до опоры №133 | [5 empty] | ТП-1437 | КТП | 160 кВА | 13: СНТ "Радуга"; 14.: 2022
68 | ф.Тц-07 |  | ВЛ-6 кВ Ф.№4 до отпайки на ТП-16 | 140 | СИП3 70 мм2 | 2 |  | 2 | ТП-16 | ЗТП | 2х250 кВА
|  |  | ВЛ-6 кВ Ф.№4 до ТП-1 | [5 empty] | ТП-34 | КТП | 100 кВа | 13: ул. Карьерная; 14.: 2016
|  | 2021 | ВЛ-6 кВ Ф.№4 до ТП-1 | 39 | 3СИП-3 1х95 | 2 |  | 2 | ТП-45 | КТП | 160 | 13: массив Западный; 14.: 2021; 15.: 164; 16.: СИП 3х95+1х95+1х25; 17.: 4; 19.: 4
|  |  | Ф.№7 КЛ-6 кВ от ПС «Тайцы» до опоры | 260 | 2СБ 3х50 мм2 | [6 empty] | 20.: Ф.№7 КЛ-6 кВ от ПС «Тайцы» до опоры; 22.: 260; 23.: 2СБ 3х50 мм2
|  |  | Ф.№7 ВЛ-6 кВ до опоры с ЛР-6 кВ с отпайкой на ТП-20 | 820 | АС-70 | 8 |  | 8 | ТП-20 | КТП | 250 кВА
|  |  | Ф.№7 ВЛ-6 кВ до опоры с ЛР-6 кВ (отпайка на ТП-22) | 210 | АС-50 | 3 |  | 3 | ТП-22 | КТП | 250 кВА
|  |  | Ф.№7 ВЛ-6 кВ до ТП-16 | 420 | АС-50 | 6 |  | 6
|  |  | Ф.№7 ВЛ-6 кВ от ТП-20 до ТП-15 | 2200 | АС-70 | 32 |  | 32 | ТП-15 | ЗТП | 400 кВА, 630кВА | 13: Ул. Железнодорожная, Ушаковский пер., Совхозный пер.; 14.: 1971; 15.: 900; 16.: СИП 3х95+1х95+1х25; 17.: 23; 19.: 23
[12 empty] | Ушаковский пер. | 1971 | 350 | А-50 | 9 |  | 9
|  |  | Ф.№7 ВЛ-6 кВ от ТП-20 до ТП-15 | [5 empty] | ТП-37 | СТП | 25 кВА | 13: в поле; 14.: 2019
|  |  | Ф.№7 ВЛ-6 кВ от ТП-20 до ТП-15 | [5 empty] | ТП-39 | КТП | 25 кВА | 13: Б.Ивановка, массив Западный; 14.: 2020
[12 empty] | ул. Большая Ивановка | 1971 | 700 | СИП 3х95+1х95+1х25 | 20 |  | 20
[12 empty] | ул. Большая Ивановка, 1-ый Полевой пер, 2-ой Полевой пер. | 1971 | 550 | А-50 | 15 |  | 15
|  |  | Ф.№7 ВЛ-6 кВ от ТП-20 до ТП-15 | [5 empty] | ТП-40 | Ктп | 250 кВА | 13: ул. Шоссейная; 14.: 2021
[9 empty] | ТП-41 | КТП | 250 кВА | 13: ул. Круговая; 14.: 2021
|  |  | Ф.№7 ВЛ-6 кВ от ТП-20 до ТП-15 | [5 empty] | ТП-42 | ТП | 160 кВА | 13: массив Западный; 14.: 2021; 15.: 203; 16.: СИП 3х95+1х95+1х25; 17.: 6; 19.: 6
[12 empty] | Пер. Центральный, Пер. Огородный, ул. Вокзальная , Железнодорожный пер. | 1971 | 650 | А-50 | 16 |  | 16
|  |  | Ф.№4 ВЛ-6 кВ от ТП-1 до опоры с кабельным вводом к ТП-17 | 1300 | АС-50 | 19 |  | 19
69 | ф.354-06 |  |  | 2000 | АСБ 3х240 |  |  |  | РП-8 | РП
[9 empty] | ТП-14 | ЗТП | 2х630 | 13: ул.Бумажников; 14.: 1985
[9 empty] | ТП-22 | ТП | 630 | 20.: КЛ-0,4 кВ от РУ до жил. дома; 22.: 150 150; 23.: АСБ 4x185
[19 empty] | КЛ-0,4 кВ от ТП-22 до проектируемого КД-0,4 кВ в г. Коммунар Гатчинского р-на ЛО | 2022 | 105
[19 empty] | КЛ-6 кВ от ТП-16 до ТП-22 | 2015 | 175 | АСБ 3x150
[19 empty] | КЛ-6 кВ от РП-8 до ТП-22 |  | 325 | АСБ 3x150
70 | ф.354-08 |  |  | 3500 | АСБ 3х240 |  |  |  | РП-7 | РП
[9 empty] | ТП-35 | 2БКТП | 2х630
|  |  |  | 800 | АСБ 3х95 |  |  |  | ТП-13 | ТП | 2х630 | 13: 13; 20.: Гатчинская; 22.: 130; 23.: ААБ 3х95+1х35
|  |  |  | 700 | АСБ 3х240 |  |  |  | ТП-4 | ТП
|  |  |  | 150 | АСБ 3х185 |  |  |  | ТП-5 | ТП | 2х630 | 13: 5; 20.: Гатчинская; 22.: 110; 23.: ААБ 3х185+1х50
[12 empty] | 5 | [8 empty] | 130 | АСБ 4х120
[9 empty] | ТП-28 | КТП | 630 кВА | 13: массив "Ижора"; 14.: 2020
|  |  |  | 30 | АСБ 3х95 |  |  |  | ТП-4 |  |  | 15.: 500; 16.: А-35; 17.: 14; 19.: 14; 20.: ул. Павловская
[19 empty] | ул. Бумажников |  | 460 | ААБ 3х185+0х50
[9 empty] | ТП-23 | КТП | 250
[9 empty] | ТП-22 | ТП | 630 | 20.: КЛ-0,4 кВ от РУ до жил. дома; 22.: 150 150; 23.: АСБ 4x185
[19 empty] | КЛ-0,4 кВ от ТП-22 до проектируемого КД-0,4 кВ в г. Коммунар Гатчинского р-на ЛО | 2022 | 105
[19 empty] | КЛ-6 кВ от ТП-16 до ТП-22 | 2015 | 175 | АСБ 3x150
[19 empty] | КЛ-6 кВ от РП-8 до ТП-22 |  | 325 | АСБ 3x150
71 | ф.354-39 | [7 empty] | ТП-25 | БКТП | 160 кВА | 13: ул. Павловская; 14.: 2019
[9 empty] | ТП-18 | КТП | 320 кВА | 13: база (ул. Строителей)
|  |  |  | 360 | СБ 3х120 |  |  |  | ТП-6 | ТП | 400 | 13: 6; 20.: ул. Школьная; 21.: 2022; 22.: 330; 23.: ААБ 3х95+1х35
|  |  |  | 440 | ААБ 3х185 |  |  |  | ТП-8 | ТП | 630 | 13: 8; 20.: ул. Школьная; 22.: 180; 23.: АСБ 4х120
[12 empty] | 8 | [6 empty] | Школа №1 |  | 170 | ААБ 3х120+1х50
|  |  |  | 300 | СБ 3х120 |  |  |  | ТП-7 | ТП | 630 | 13: 7; 20.: ул. Школьная; 22.: 180; 23.: АСБ 4х120
[12 empty] | 7 | [6 empty] | ул. Пионерская |  | 140 | ААБ 3х120+1х50
[12 empty] | 3 | [6 empty] | Баня |  | 500 | ААШВ 3х120+1х50
[12 empty] | ВЛИ-0,4 кВ по ул. Сельская от оп. №14 ВЛИ-0,4 кВ от ТП-3 до объекта заявителя | 2021 | 142 | СИП-2 3х95+1х95+1х25
[14 empty] | 31 | СИП4 2х16
[14 empty] | 14 | СИП4 4х16
[9 empty] | ТП-27 | 2БКТП | 2х250 | 13: ул. Строителей; 14.: 2020; 20.: 2КЛ-0,4 кВ от ТП-27 до ГРЩ-0,4 кВ ЖК "Уютный"; 21.: 2024; 22.: 2x112; 23.: 2xАПвБбШп 4x240 мм2
72 | ф.354-40 |  |  | 800 | АСБ 3х95 |  |  |  | ТП-16 | ТП | 2х630 | 15.: 300; 16.: А-35; 17.: 9; 19.: 9; 20.: ул. Первомайская
[19 empty] | ул. Павловская |  | 200 | АШВ 3х185+1х50
[19 empty] | ул. Ижорская |  | 150 | ШШВ 3х185+1х50
|  |  |  | 800 | АСБ 3х95 |  |  |  | ТП-15 | ТП | 2х250 | 13: 15; 15.: 800; 16.: А-50; 17.: 17; 19.: 17; 20.: ул. Ижорская
[19 empty] | ул. Ижорская |  | 120 | АШВ 3х185+1х50
[14 empty] | 950 | А-50 | 21 |  | 21 | ул. Первомайская
[19 empty] | Школа №2 |  | 50 | АШВ 3х120+1х50
73 | ф.Коммунар-02 |  |  | 1100 | АСБ 3х185 |  |  |  | ТП-1 | ТП | 2х630 | 13: 1; 15.: 1300; 16.: СИП 3х50+1х70+1х25; 17.: 37; 19.: 37; 20.: ул. Сельская
[12 empty] | 1 | [6 empty] | ул. Садовая 6 |  | 190 | АСБ 3х120+1х50
[12 empty] | 1 | [6 empty] | ул. Гатчинская 12 |  | 160 | АСБ 3х120+1х50
[12 empty] | 1 | [6 empty] | ул. Лен шоссе |  | 170 | ААШВ 3х120+1х50
|  |  |  | 370 | ААБ 3х185 |  |  |  | ТП-2 | ТП | 2х630 | 13: 2; 15.: 800; 16.: СИП 3х50+1х70+1х35; 17.: 23; 19.: 23; 20.: ул. Садовая, ул. Средня; 22.: 150; 23.: ААБ 3х120+1х50
74 | ф.Коммунар-22 | [7 empty] | ТП-24 | 2БКТП | 2х630 | 20.: 2КЛ-6 кВ от Ф-22 ПС-БКФ до ТП-24; 21.: 2015; 22.: 370; 23.: АСБ2л 3х240
|  |  |  | 1500 | АСБ 3х185 |  |  |  | ТП-12 | ТП | 400 | 13: 12; 20.: пер. Транспортный; 22.: 200; 23.: ААБ 3х95+1х35
[12 empty] | 12 | [6 empty] | Клубный |  | 50 | ААБ 3х95+1х35
|  |  |  | 300 | ААБ 3х185 |  |  |  | ТП-11 | ТП | 400 | 13: 11; 20.: ул. Леншоссе; 22.: 87; 23.: АСБ 3х70+1х25
[12 empty] | 11 | [6 empty] | ул. Школьная |  | 90 | АСБ 4х120
[12 empty] | 11 | [6 empty] | ул. Пионерская |  | 70 | АСБ 3х70+1х25
[19 empty] | КЛ от ТП-11 до д.14 по Леншоссе | 2022 | 217 | АПвБбШп 4х240
75 | ф.354-04 |  |  | 500 | СБ3х50 |  |  |  | ТП-10 | ТП | 400 | 13: 10; 20.: пер. Рабочий; 22.: 50; 23.: ААВГ 3х150+1х50
[12 empty] | 10 | [6 empty] | пер Речной |  | 55 | ААБ 3х50+1х25
[12 empty] | от ТП-10 по пер Новый |  | 370 | А-35 | 9 |  | 9
[19 empty] | ул. Куралева,пер.Рабочий | 2021 | 167 | АПВБШп 4х150
76 | ф.354-24 |  |  | 500 | СБ 3х35 |  |  |  | ТП-9 | ТП | 400 | 13: от ТП-9 по ул. Куралева; 15.: 450; 16.: А-35; 17.: 11; 19.: 11
[12 empty] | ул. Железнодорожная | 2022 | 25.5 | СИП-4 4х25мм2 | 3
[12 empty] | 9 | [6 empty] | ул. Советская |  | 110 | ААБВ 3х150+1х50
77 | ф.Коб-109 | [7 empty] | ТП-26 | 4БКТП | 4х1600 | 13: ул. Строителей; 14.: 2020
[9 empty] | ТП-31 | МТП | 160 | ВЛИ-0,4 кВ от ближ. опоры ВЛИ-0,4 кВ от ТП-19 до МТП-31 | 2021 | 29 | СИП-2 3х120+1х95 | 1 |  | 1 |  |  |  |  | КЛ-6 кВ от ТП-29 до проектируемой МТП-6/0,4 кВ в районе Гатчинского шоссе и ул. Сельская | 2021 | 810 | АПвПу2г-10 3х120/25 мм2
[9 empty] | ТП-29 | КТП | 630 кВА | 13: ул. Строителей/ул. Сельская; 14.: 2020
[12 empty] | ВЛИ-0,4 кВ от ТП-29 (Коммунар) до ближайшей опоры ВЛ-0,4 кВ (11-Каламита | 2022 | 19 | СИП-2 3х120+1х95 СИП-2 3х95+1х95 | 1 |  | 1
[12 empty] | ВЛИ-0,4 кВ от ТП-29 (Коммунар) до оп.19 ВЛ-0,4 кВ (11-Каламита) | 2023 | 13 | СИП-2 3х120+1х95 СИП-2 3х95+1х95 | - |  | -
|  |  |  | 1500 | АСБ 3х185 |  |  |  | ТП-3 | ТП | 2х630 | 13: 3; 15.: 500; 16.: А-50; 17.: 18; 19.: 18; 20.: ул. Сельская, больницва; 22.: 240; 23.: ААШВ 3х95х1х35
[9 empty] | ТП-19 | КТП | 400 кВА | 13: ул.Сельская; 14.: 2001
|  |  |  | 456 | СИП-3 1х50 | 6 |  | 6 | ТП-34 | КТП | 160 | КЛ-0,4 кВ от ТП-34 до КД-0,4 кВ | 2022 | [5 empty] | КЛ-0,4 кВ от ТП-34 до КД-0,4 кВ | 2022 | 66 | АСБ 3х95+1х35 | КЛ-10 кВ от ВЛ-10 кВ (РП-9 до ТП-30) | 2022 | 0.098 | АПвПу 3х50
[9 empty] | ТП-30 | КТП | 400 | 13: РК тр-ра ТП-30 (2023 г); 14.: 2020; 20.: КЛ-0,4 кВ от ТП-30 до проектируемого КД-0,4 кВ Инчин; 21.: 2023; 22.: 81; 23.: АВБбШв 4х120
[9 empty] | ТП-32 | КТП | 400 кВА | 13: ул. Павловская; 14.: 2024; 20.: КЛ-6 кВ от РП-8 до ТП-32 на ул. Павловская в г. Коммунар; 21.: 2024; 22.: 230; 23.: 3хАПвПу2г 1х120/50 мм2
78 | ф.514-305 | [7 empty] | ТП-1 | ТП | 2х1250
[23 empty] | 2КЛ-10кВ ПС-514 ф.305/ф.402 - ТП-1 "Аннино" | 2016 | 3255 | АПвПу2г-10 - 3(1х240/70)
[23 empty] | 2КЛ 10 кВ ф.514-305/ф.514-402 - ТП-1 Аннино | 2016 | 3255 | АПвПу2г-10 - 3(1х240/70)
[23 empty] | КЛ 10 кВ ТП 1 - ТП-2 к.1 | 2016 | 425 | АПВБ 3х95+1х25
[23 empty] | КЛ 10 кВ ТП 1 - ТП-2 к.2 | 2016 | 425 | АПВБ 3х95+1х25
[19 empty] | КЛ 0,4 кВ от ТП 1 Анино - КР корп.4 Ввод №1 Аннино | 2016 | 244 | АСБ 4х70
[19 empty] | КЛ 0,4 кВ от ТП 1 Анино - Котельная ввод №1 | 2016 | 56 | АСБ 4х70
[9 empty] | ТП-2 | ТП | 2х1250
[19 empty] | КЛ 0,4кВ л1 - ТП 2 Анино - ГРЩ Фонд ЛО АНИНО | 2023 | 126 | АВБбШв 3х240
[19 empty] | КЛ 0,4 кВ от ТП 2 Анино - Н.Телеком | 2021 | 289 | АПвБбШп 4х25
[19 empty] | КЛ 0,4 кВ от ТП 2 Анино - Ввод №1 РУ-2 | 2017 | 145 | АСБ 4х70
РЭС Оредежский
1 | ф.Кб-06 | 1977 | ВЛ-10 кВ от ТП-5 до ТП-3 | 600 | А-50 | 12 |  | 12 | ТП-3 | ЗТП | 250 | ул. Центральная | 1970 | 400 | А-35 | 10 |  | 10 | Выход с ТП на ВЛ-0,4 кВ | 1970 | 35 | ШРПС 3х35+1х16
[12 empty] | ул. Школьная | 1970 | 520 | А-35 | 13 |  | 13 | Выход с ТП на ВЛ-0,4 кВ | 1970 | 35 | ШРПС 3х35+1х16
[19 empty] | Школа | 1970 | 250 | АСБ 3х95+1х50
[19 empty] | д/сад №5 | 1970 | 600 | АВВГ 3х185+1х90
[19 empty] | Гр. Оборона | 2007 | 1000 | АВВГ 3х185+1х90
|  | 1974 | ВЛ-10 кВ от ТП-5 до ТП-7 ТП-7 | 320 | А-50 | 7 |  | 7 | ТП-7 | ЗТП | 400 | ул. Советских войнов | 1974 | 950 | А-35 | 21 |  | 21 | Выход с ТП на ВЛ-0,4 кВ | 1974 | 50 | АВВГ 3х90+1х50
[12 empty] | ВЛИ-0,4 кВ от оп.17 Влот ТП-7 по ул. Советских Воинов | 2022 | 169 | СИП2 3х50+1х50 | 6 |  | 6
[12 empty] | ул. Зеленая | 1974 | 580 | А-35 | 13 |  | 13 | Выход с ТП на ВЛ-0,4 кВ | 1974 | 750 | АВВГ 3х90+1х50
[12 empty] | Очистные сооружения | 1974 | 170 | А-35 | 4 |  | 4 | Выход с ТП на ВЛ-0,4 кВ | 1974 | 400 | АВВГ 3х90+1х50
[12 empty] | от ТП-7 до очистн. Сооружений | 2022 | 156 | СИП2 3х95+1х95 | 6 |  | 6
[12 empty] | Торговая база | 1974 | 120 | А-35 | 3 |  | 3 | Выход с ТП на ВЛ-0,4 кВ | 1974 | 150 | АВВГ 3х16+1х10
[19 empty] | Торговый центр | 1974 | 600 | АВВГ 3х90+1х50
|  | 2007 | ВЛ-10 кВ Ф6 ПС-Кобрино до ТП-6 | 450 | СИП | 10 |  | 10 | ТП-6 | ЗТП | 160 | 13: Новый поселок; 14.: 2006; 15.: 2200; 16.: СИП; 17.: 54; 19.: 54
[12 empty] | от ТП-6 по ул.Новая | 2015 | 195 | СИП2 3х50+ 1х50 | 8 |  | 8
|  | 1972 | ВЛ-10 кВ Ф6 ПС-Кобрино до ТП-1 | 400 | А-50 | 7 |  | 7 | ТП-1 | ЗТП | 2х160 | Пилорама | 1972 | 260 | А-50 | 6 |  | 6 | Выход с ТП на ВЛ-0,4 кВ | 1972 | 250 | АВВГ 3х25+1х16
[12 empty] | ул. Приречная | 1972 | 650 | А-50 | 16 |  | 16 | Выход с ТП на ВЛ-0,4 кВ | 1972 | 250 | АВВГ 3х25+1х16
[12 empty] | ВЛИ-0,4 кВ от ВЛ-0,4 кВ дер.оп.Кобрино ТП-1 ул.Приречная до Рычин | 2023 | 211 | СИП-2 3х95+1х95+1х25 | 7 |  | 7
[12 empty] | ул. Центральная д.12,14,4 | 1972 | 780 | А-50 | 20 |  | 20 | Выход с ТП на ВЛ-0,4 кВ | 1972 | 350 | АВВГ 3х90+1х75
[12 empty] | ул. Центральная д.1-9 | 1972 | 1300 | А-50 | 34 |  | 34 | Выход с ТП на ВЛ-0,4 кВ | 19721 | 40 | АВВГ 3х90+1х75
[19 empty] | Мастерские | 1972 | 200 | АВВГ 3х185+1х90
[19 empty] | Кирпичные дома | 1972 | 150 | АВВГ 3х90+1х75
[9 empty] | МТП-14 | МТП | 16 | 13: СНТ "Прибытково"; 14.: 2019
|  | 1979 | ВЛ-10 кВ Ф6 ПС-Кобрино до ТП-8 | 1100 | А-35 | 22 |  | 22 | ТП-8 | ЗТП | 100
[9 empty] | ТП-11 | СТП | 63 | 13: СНТ "Прибытково"; 14.: 2013
[9 empty] | ТП-12 | МТП | 250 кВА | 13: ул.Пушкинская; 14.: 2015
|  | 1997 | ВЛ-10 кВ от ТП-2 до ТП-5 | 100 | А-50 | 3 |  | 3 | ТП-5 | КТП | 250 | 20.: Котельная; 21.: 1997; 22.: 70; 23.: АВВГ 3х185+1х90
|  | 1972 | ВЛ-10 кВ от ТП-1 до ТП-2 | 620 | А-50 | 11 |  | 11 | ТП-2 | КТП | 160 | 20.: Котельная; 21.: 1972; 22.: 70; 23.: АВВГ 3х185+1х90
2 | ф.ДрГ-14 | 1965 | КЛ-6 кВ Ф14 до ТП-7 | 750 | АСБ 3х35 |  |  |  | ТП-7 | ЗТП | 400 | ул. Освещения | 1965 | 500 | А-35 | 15 |  | 15 |  |  |  |  | ул. Введенского д.13,14,15 | 1965 | 400 | АСБ 3х75
|  | 1976 | КЛ-6 кВ от ТП-7 до ТП-10 | 250 | АСБ 3х35
|  | 1986 | КЛ-6 кВ от ТП-9 до ТП-11 | 410 | АСБ 3х50 |  |  |  | ТП-11 | ЗТП | 250 | 20.: Клуб; 21.: 1986; 22.: 300; 23.: АСАБ 3х95
[23 empty] | ул. Веденского д.18 | 1986 | 200 | АСБ 3х95
[23 empty] | ул. Веденского д.19 | 1987 | 150 | АСБ 3х95
3 | ф.ДрГ-10 | 1976 | КЛ-6 кВ Ф10 до ТП-10 | 800 | АСБ 3х35 |  |  |  | ТП-10 | ЗТП | 400 | ул. Освещение | 1976 | 1100 | А-35 | 32 |  | 32 |  |  |  |  | общежитее | 1976 | 520 | Асб 3х35
[12 empty] | Заправка | 1976 | 1400 | А-50 | 44 |  | 44 |  |  |  |  | Пролетарская д.1 | 1976 | 600 | АСБ 3х35
4 | ф.ДрГ-02 | 1977 | КЛ-6 кВ Ф2 до ТП-9 | 820 | АСБ 3х70 |  |  |  | ТП-9 | ЗТП | 400 | ул. Ленина | 1974 | 1000 | А-50 | 30 |  | 30 |  |  |  |  | Школа | 1974 | 100 | АСБ 3х120
[12 empty] | ул. Лесная | 1974 | 600 | А-50 | 23 |  | 23
5 | ф.ДрГ-01 | 1967 | КЛ-6 кВ ф1 ПС-дружная горка выход на ВЛ-6 кВ | 150 | АСБ 3х50
|  | 1967 | Ф1 | 750 | А-50 | 15 |  | 15 | ТП-8 | КТП | 160 | 13: ул. Красная; 14.: 1967; 15.: 1500; 16.: А-35; 17.: 54; 19.: 54
[9 empty] | ТП-14 | КТП | 250 | 13: ул. Чащинская; 14.: 2021; 15.: 140; 16.: СИП2 3х95+ 1х95; 17.: 5; 19.: 5
[12 empty] | ул. Трубная | 2006 | 1300 | СИП | 30 |  | 30
[9 empty] | ТП-15 | КТП | 250 кВА | 13: ул.Горького; 14.: 2019
|  | 1997 | Ф1 | 800 | А-50 | 15 |  | 15 | ТП-12 | ЗТП | 250 | 13: ул. Горького; 14.: 1967; 15.: 1250; 16.: А-50; 17.: 28; 19.: 28
[12 empty] | ул. Пограничника | 1997 | 1450 | А-50 | 42 |  | 42
|  | 1976 | КЛ-6 кВ от ТП-9 до ТП-10 |  | АСБ 3х35 |  |  |  | ТП-6н | КТП | 160 | ул.Ленина | 2023 | [5 empty] | КЛ-0,4 кВ от проек-ой КТП-6н до проек-го КД-0,4кВ в р-не ул.Ленина | 2023 | 12 | АПвБбШп 4х95 | КЛ-6кВ от врезки в КЛ-6кВ ПС Дружн.горка Ф-2 ТП-9 до проек-й КТП-6/0,4кВ в р-оне ул.Ленина | 2023 | 122 | АСБ 3х120
6 | ф.259-03 | 1981 | КЛ-10 кВ от ТП-109 до ТП-3 | 210 | ААШВ 3х150 |  |  |  | ТП-3 | ЗТП | 2х400 | ул. Вокзальная | 1981 | 500 | А-50 | 17 |  | 17 | Выход с ТП на ВЛ-0,4 кВ | 1990 | 25 | АВВГ 3х25+1х16
[12 empty] | узел связи | 1995 | 200 | А-35 | 5 |  | 5 | универмаг №3 | 1984 | 80 | АВВГ 3х95+1х50
[19 empty] | ул. Вогзальная д.2 | 1982 | 150 | АВВГ 3х120+1х50
[19 empty] | ул. Вогзальная д.4 | 1984 | 80 | АВВГ 3х95+1х50
[23 empty] | Русский размер | 1986 | 120 | АСБ 3х95
|  | 2022 | КЛ-10 кВ Ф3 ПС-259 | 99 | СИП-3 1*70 | 2 |  | 2 | РП-1 | ЗТП | 2х630 | 20.: КЛ-10 кВ Ф-3 ПС-259 - РТП-1; 21.: 2022; 22.: 2539; 23.: АПвПу2г-10 3х240/50
[9 empty] | ТП-130 | КТП | 400 кВА | 13: Исхоф; 14.: 2019
[9 empty] | ТП-131 | КТП | 630 | 13: ул. Заводская; 14.: 2019
[9 empty] | ТП-132 | КТП | 630 | 13: ИП Испирян СТД Плюс ООО Простор; 14.: 2021
[9 empty] | ТП-30 | ЗТП | 2х400
|  | 2022 | ВЛ-10 кВ Ф-13 ПС-259 ТП105 - ТП68, ТП52 | 15 | 3СИП-3 1х120 | 1 |  | 1 | ТП-136 | МТП | 160 кВА | 13: пр. Героев; 14.: 2022
[12 empty] | ВЛ-0,4 кВ от ТП-68 ул. Средняя/ул. Речная Л2 | 2022 | 366 | СИП-2 3х95+1х95+1х16 | 9 |  | 9
|  | 1984 | КЛ-10 кВ от РП-1 до ТП-6 | 1000 | АСБ 3х50 |  |  |  | ТП-6 | ЗТП | 2х400
|  | 1997 | КЛ-10 кВ от РП-2 до ТП-9 | 350 | АСБ 3х120 |  |  |  | ТП-9 | ЗТП | 2х400 кВА | Лесничество | 1994 | 610 | А-50 | 11 |  | 11 |  |  |  |  | ул. Строителей д.10 | 1995 | 65 | ААБ 3х95
[23 empty] | ул. Строителей д. 6 | 1995 | 70 | ААБ 3х70
[23 empty] | ул. Строителей д.12 | 1996 | 50 | ААБ 3х95
[19 empty] | Школа №1 | 2004 | 210 | ААВГ 4з70
[19 empty] | КНС | 1995 | 120 | ААШВ 4х50
|  | 1957 | КЛ-10 кВ от РП-2 до ТП-65 | 400 | АСБ 3х95 |  |  |  | ТП-65 | ЗТП | 180 кВА | Школа хоз. Блок | 1970 | 385 | А-50 | 7 |  | 7 | школа освещение | 1970 | 340 | АВВГ 4х70
[23 empty] | насосная станция | 1964 | 520 | ААШВ 3х240
[19 empty] | кинотеатр | 1967 | 585 | АВВГ 4х95
[23 empty] | музей школы | 1995 | 320 | ААБ 3х120
7 | ф.259-09 | 1984 | КЛ-10 кВ Ф9 ПС-259 | 2500 | ААШВ 3х70 |  |  |  | ТП-7 | ЗТП | 2х400
|  | 1984 | КЛ-10 кВ Ф20 ПС-259 | 2500 | ААШВ 3х70
|  | 1984 | КЛ-10 кВ от ТП-7 до ТП-8 | 3200 | ААШВ 3х70 |  |  |  | ТП-8 | ЗТП | 2х630
|  | 1984 | КЛ-10 кВ от ТП-7 до ТП-8 | 3200 | ААШВ 3х70
8 | ф.259-13 | 1981 | КЛ-10 кВ от ТП-64 до ТП-69 | 840 | АСБ 3х120 |  |  |  | ТП-69 | ЗТП | 2х250 | пр. Героев | 2003 | 1620 | А-70 | 35 |  | 35 | пр. Героев д.2 | 1981 | 175 | АВВГ 4х95
[12 empty] | ул. Средняя | 1976 | 840 | А-50 | 17 |  | 17 | Героев д4 | 1996 | 300 | АВВГ 4х95
[12 empty] | магазин | 2004 | 160 | СИП2А 3х50 | [7 empty] | Героев д8 | 1996 | 220 | ААШВ 3х70
[9 empty] | ТП-39 | КТП | 250 | 13: ул. Торговая/Республиканский пр.; 14.: 2010
|  | 1974 | КЛ-10 кВ от ТП-25 до ТП-64 | 2150 | АСБ 3х120 |  |  |  | ТП-52 | КТП | 400 кВА | 14.: 1981
|  |  | КЛ-10 кВ от ТП-25 до ТП-64 | [5 empty] | ТП-53 | МТП | 160 кВА | 14.: 2013
[13 empty] | 2022 | ВЛИ-0,4 кВ от ТП-53 до д.51А по Большевской наб. | СИП-2 3х50+1х50
|  |  | КЛ-10 кВ от ТП-25 до ТП-64 | [5 empty] | ТП-54 | МТП | 160 кВА | 14.: 2013
|  |  | КЛ-10 кВ от ТП-25 до ТП-64 | [5 empty] | ТП-64 | ЗТП | 2х400 | ДОС | 2005 | 840 | А-50 | 18 |  | 18 |  |  |  |  | кательная СТЭК | 1977 | 390 | АСБ 3х120
[19 empty] | пр. Героев д.24 | 1986 | 250 | АВВГ 4х70
|  | 1968 | КЛ-10 кВ от Тп-67 до ТП-25 | 1200 | АСБ 3х120 |  |  |  | ТП-25 | ЗТП | 250 кВА | 20.: Школа №3; 21.: 1984; 22.: 300; 23.: АВВГ 4х120
[24 empty] | 1995 | 150 | АСБ 3х90
[23 empty] | водозабор | 1978 | 460 | ААШВ 3х90
[19 empty] | столовая | 1981 | 780 | АВВГ 4х95
|  |  | ф.6 от ПС-259 | [5 empty] | ТП-67н | КТП | 400 кВА | 14.: 2021; 20.: КЛ-0,4 кВ от проек-й КТП-10/0,4 кВ до проек-го КД-0,4 кВ д. 4В; 21.: 2021; 22.: 175; 23.: АПВБбШп 4х120
|  | 1998 | КЛ-10 кВ выход с ТП-170 на ВЛ-10 кВ | 30 | АСБ 3х95
|  | 1994 | ВЛ-10 кВ от ТП-170 до ТП-67 | 700 | А-70 | [6 empty] | 13: привокзальная площадь; 14.: 1999; 15.: 175; 16.: СИП2А 3х50; 17.: 7; 19.: 7
|  | 1994 | ВЛ-10 кВ Ф№6 от ПС-259 до РП-2 | 2100 | А-95 | 38 |  | 38 | ТП-23 | КТП | 2х400 | 13: за 3 школой пр. Героев; 14.: 2014
[9 empty] | ТП-133 | КТП | 25 кВА | 13: ул. Заводская; 14.: 2021
[9 empty] | ТП-18 | КТП | 2х250 | 13: ул. Торговая; 14.: 2013
|  |  | ВЛ-10 кВ Ф-13 ПС-259 ТП105 - ТП68, ТП52 | [5 empty] | ТП-68 | МТП | 250 кВА | 13: пр. Героев; 14.: 2014
|  |  | ВЛ-10 кВ Ф-13 ПС-259 ТП105 - ТП68, ТП52 | 95 |  |  |  |  | ТП-70 | МТП | 160 кВА | 13: магазин; 14.: 2016
|  |  | ВЛ-10 кВ Ф-13 ПС-259 ТП105 - ТП68, ТП52 | [5 empty] | ТП-77 | КТП | 250 кВА | 13: Дет сад пр. Героев; 14.: 2020
|  |  | Ф-13 | [5 empty] | ТП-230 | КТП | 160 кВА | 13: ул. Спортивная; 14.: 2006
|  |  | ВЛ-10 кВ Ф-13 ПС-259 ТП105 - ТП68, ТП52 | [5 empty] | ТП-105 | КТП | 100 кВА | 13: пр. Героев; 14.: 1967
9 | ф.259-15 | 1994 | ВЛ-10 кВ Ф-15 оп.17 - ТП-156 | 2100 | А-95 | 38 |  | 38 | ТП-156 | КТП | 250 кВА | 13: пер-ние ул. Восточная и ул. Луговая; 14.: 2020
[9 empty] | ТП-15 | КТП | 2х250 | 13: ул. Солнечная; 14.: 1985
[12 empty] | ВЛ-0.4 кВ отпайка от оп.7 ВЛ (ТП-15 - ул. Солнечная, Л2) до д.10 по ул. Торговая | 2022 | 173 | СИП-2 3х50+1х70+1х16 | 7 |  | 7
|  | 1994 | ВЛ-10 кВ от ТП-278 до ТП-246 | 700 | А-50 | 12 |  | 12 | ТП-246 | КТП | 250 | Республиканский | 1972 | 1300 | А-50 | 27 |  | 27 | Выход с ТП на ВЛ-0,4 кВ | 1994 | 20 | АВВГ 3х70+1х50
[12 empty] | Пролетарский | 1994 | 2000 | А-50 | 43 |  | 43 | Выход с ТП на ВЛ-0,4 кВ | 1994 | 20 | АВВГ 3х70+1х50
[12 empty] | Отпайка от оп.5 ВЛ от ТП-246 - пр. Пролетарский/ул. Торговая, Л-4 | 2022 | 120 | СИП-2 3х50+1х50 | 4 |  | 4
|  | 2002 | ВЛ-10 кВ ТП-246 до ТП-22 | 600 | А-50 | 11 |  | 11 | ТП-22 | ЗТП | 400 | 13: ул. Вишневского; 14.: 1978; 15.: 1600; 16.: А-50; 17.: 35; 19.: 35
[12 empty] | ул. Лесная | 1984 | 700 | А-50 | 16 |  | 16
|  | 1994 | ВЛ-10 кВ ТП-101 до ТП-278 | 720 | А-50 | 13 |  | 13 | ТП-278 | ЗТП | 400 | 13: ул. Луговая; 14.: 1990; 15.: 1800; 16.: А-50; 17.: 40; 19.: 40
[12 empty] | Республиканский | 1990 | 740 | А-50 | 18 |  | 18
|  | 1994 | ВЛ-10 кВ Ф-15 оп.17 - ТП-156 | 2100 | А-95 | 38 |  | 38 | ТП-42 | КТП | 160 кВА | 13: ул. Совхозная; 14.: 2016
[9 empty] | ТП-43 | ТП | 250 кВА | 13: ул. Дружносельская/ ул.Стурцеля; 14.: 2018
[9 empty] | ТП-46 | КТП | 630 кВА | 13: ул. Дружносельская; 14.: 2016
|  | 1960 | ВЛ-10 кВ ТП-22 до ТП-26 | 830 | А-50 | 17 |  | 17 | ТП-26 | ЗТП | 630 | ул. Дружносельская | 1976 | 1200 | А-50 | 24 |  | 24 | Выход с ТП на ВЛ-0,4 кВ | 1972 | 30 | АВВГ 3х70+1х50
[12 empty] | ул. С. Никифорова | 1998 | 800 | А-50 | 17 |  | 17 | Выход с ТП на ВЛ-0,4 кВ | 1972 | 30 | АВВГ 3х70+1х50
[12 empty] | ул. Федоровская | 1980 | 1000 | А-50 | 20 |  | 20 | Выход с ТП на ВЛ-0,4 кВ | 1972 | 30 | АВВГ 3х70+1х50
10 | ф.259-21 | 1994 | ВЛ-10 кВ от ТП-278 до ТП-246 | 700 | А-50 | 12 |  | 12 | ТП-10 | КТП | 2*630 | 13: ВЛ-0,4 кВ от ВЛ-0,4 кВ от КТП-10 по Николаевскому проезду; 14.: 2021; 15.: 110; 16.: СИП-2 3х95+1х95; 17.: 6; 19.: 6
|  | 1989 | КЛ-10 кВ ввод с ВЛ-10 кВ на ТП-5 | 40 | АСБ 3х70 |  |  |  | ТП-5 | ЗТП | 2х160 | Здание школы | 1989 | 400 | А-35 | 9 |  | 9 | Здание школы | 1989 | 150 | ААШВ 3х120+1х95
[12 empty] | ВЛ-0,4 кВ от оп. ВЛ-0,4 кВ от ТП-5 (Инв. №100000694) | 2022 | 75 м | СИП-2 3х50+1х50 мм2 | 3 |  | 3
[19 empty] | КНС | 1989 | 60 | НРБ 3х10+1х6
[19 empty] | Хозблок | 1989 | 200 | НРБ 3х10+1х6
[19 empty] | Котельная | 1989 | 300 | СБ 3х25+1х10
[12 empty] | ул. Авроры | 1989 | 1400 | А-50 | 35 |  | 35 | Выход с ТП на ВЛ-0,4 кВ | 1989 | 30 | ААБ 3х120
|  | 1994 | КЛ-10 кВ от ТП-5 до ТП-21 | 400 | АСБ 3х90 |  |  |  | ТП-21 | ЗТП | 2х250 | ул. Мира | 1994 | 800 | А-50 | 21 |  | 21 | Выход с ТП на ВЛ-0,4 кВ | 1994 | 30 | ААШВ 3х120+1х95
[9 empty] | ТП-17 | МТП | 160 | 13: ул. Красная, 75; 14.: 2018
[9 empty] | ТП-29 | МТП | 160 кВА | 13: пер ул. Ленина/Толмачева; 14.: 2018
|  | 1989 | ВЛ-10 кВ Ф21 ПС-259 | 3200 | А-70 | 56 |  | 56 | ТП-117 | КТП | 250 | 14.: 2020
|  | 1989 | КЛ-10 кВ ТП-5 до ТП-143 | 430 | АСБ 3х120 |  |  |  | ТП-143 | ЗТП | 400 | ул. Красная | 1967 | 1000 | А-50 | 27 |  | 27 | Выход с ТП на ВЛ-0,4 кВ | 2005 | 25 | ААШВ 3х120+1х25
[12 empty] | Баня | 1967 | 1000 | А-50 | 5 |  | 5 | Выход с ТП на ВЛ-0,4 кВ | 1994 | 20 | ААШВ 3х120+1х25
|  | 1974 | КЛ-10 кВ от ТП-143 до ТП-186 | 700 | ААШВ 3х95 |  |  |  | ТП-186 | ЗТП | 400 | ул. Освещение | 1974 | 400 | А-35 | 12 |  | 12 |  |  |  |  | здание д/д | 2000 | 40 | АСБ 3х120
[23 empty] | здание д/д | 2000 | 40 | АСБ 3х120
|  | 2003 | КЛ-10 кВ Ф24 ПС-259 выход на ВЛ | 60 | АСБ 3х70 |  |  |  | ТП-33 | КТП | 2х250 | 13: ул.Лермонтова; 14.: 2014
|  | 1972 | КЛ-10 кВ от ТП-143 до ТП-61 | 1400 | ААШВ 3х95 |  |  |  | ТП-61 | ЗТП | 250 | ул. Куйбышева | 1988 | 1400 | А-70 | 32 |  | 32 | Магазин | 2003 | 40 | ААШВ 3х50+1х75
[12 empty] | ул. Ленина | 1985 | 2300 | А-50 | 54 |  | 54
[12 empty] | ВЛИ-0,4кВ от ближ.оп. ВЛИ-0,4кВ по ул.Ленина (титул -0349) до границы уч-ка | 2021 | 111 | СИП-2 3х50+1х70+1х16 | 4 |  | 4
[12 empty] | ВЛИ-0,4 кВ от оп.18 ВЛ-0,4 кВ (ТП-61 - ул. Ленина, Л-4) до д.18 по пр. Авроры | 2022 | 115 | СИП-2 3х95+1х95 | 4 |  | 4
[12 empty] | Паркетный пер. | 1973 | 800 | А-50 | 23 |  | 23
11 | ф.259-06 | 1994 | ВЛ-10 кВ Ф№6 от ПС-259 до РП-2 | 2100 | А-95 | 38 |  | 38 | РП-2 | ЗТП | 630 кВА | ул. Строителей | 1995 | 1020 | А-50 | 20 |  | 20 | ул. Строителей д.20 | 1995 | 210 | АВВГ 4х95
[19 empty] | Газова служба | 1996 | 120 | АВВГ 4х70
[9 empty] | ТП-277 | КТП | 250 кВА | 13: ул. Лесная; 14.: 2021
[9 empty] | ТП-16 | КТП | 250 | 13: ул. С.Никифорова; 14.: 2008
[9 empty] | ТП-90 | МТП | 160 кВА | 13: КАС Оредежский; 14.: 2019
[9 empty] | ТП-94 | ЗТП | 320 кВА | 13: Промзона, Ботко; 14.: 1967
|  | 2000 | КЛ-10 кВ ТП-65 до ТП-170 | 560 | АСБ 3х120 |  |  |  | ТП-170 | ЗТП | 250 кВА | магазины | 1963 | 180 | А-50 | 6 |  | 6 | рынок | 1984 | 450 | АВВГ 4х95
[19 empty] | вещевой рынок | 2004 | 120 | ААШВ 3х70
[12 empty] | привокзальная площадь | 1999 | 175 | СИП2А 3х50 | 7 |  | 7
[9 empty] | ТП-23 | КТП | 2х400 кВА | 20.: КЛ 10 кВ РП 2 - ТП 23; 21.: 2015; 22.: 731; 23.: АСБ2л-10 3х120 мм2
[23 empty] | КЛ 10 кВ ТП 25 - ТП 23 | 2015 | 288 | АСБ2л-10 3х120мм2
[19 empty] | КЛ 0,4 кВ от ТП 23 -1 Сиверский - д/с - КЛ1 (резерв) Л-7 | 2015 | 112 | АСБ2л-1 4х185 мм2
[19 empty] | КЛ 0,4 кВ от ТП 23 -2 Сиверский - д/с - КЛ2 (основное питание) Л-3 | 2015 | 112 | АСБ2л-1 4х185 мм2
[9 empty] | ТП-134 | КТП | 400 кВА | 13: Промзона; 14.: 2021
[9 empty] | ТП-135 | КТП | 1000 кВА | 13: Промзона; 14.: 2021
12 | ф.259-22 | 1975 | КЛ-10 кВ от ТП-1 до РП-1 | 120 | АСБ 3х70 |  |  |  | РП-1 | ЗТП | 2х630
|  | 1975 | КЛ-10 кВ от РП-1 до ТП-30 | 900 | АСБ 3х70
|  | 1975 | КЛ-10 кВ от РП-1 до ТП-6 | 1300 | АСБ 3х70
|  | 2022 | КЛ-10 кВ Ф22 ПС-259 | 99 | СИП-3 1*70 | 2 |  | 2 |  |  |  | 20.: КЛ-10 кВ Ф-22 ПС-259 - РТП-1; 21.: 2022; 22.: 2525; 23.: АПвПу2г-10 3х240/50
|  | 1975 | КЛ-10 кВ от ТП-3 до ТП-1 | 360 | АСБ 3х150 |  |  |  | ТП-1 | ЗТП | 250 | ул. Заводская | 2007 | 700 | СИП | 20 |  | 20 |  |  |  |  | Общежитее | 1975 | 45 | АСБ 3х120
[19 empty] | УЛ. Липовая аллея | 1975 | 20 | ААШВ 3х16+1х10
|  | 1979 | КЛ-10 кВ от ТП-1 до ТП-2 | 150 | АСБ 3х120 |  |  |  | ТП-2 | ЗТП | 630 | ул. Липовая аллея | 1979 | 1800 | А-50 | 47 |  | 47 | Выход с ТП на ВЛ-0,4 кВ | 1979 | 50 | АВВГ 3х50+1х25
[12 empty] | ул. 123 Дивизии | 1979 | 400 | А-35 | 13 |  | 13 | ул. 123 Дивизии д.1 КР-1 | 1979 | 47 | АВВГ 3х50+1х25
[19 empty] | ул. 123 Дивизии д.2 КР-2 | 1979 | 92 | ААШВ 3х70+1х50
|  | 1975 | КЛ-10 кВ от ТП-2 до ТП-4 | 300 | АСБ 3х120
|  | 1982 | КЛ-10 кВ от ТП-2 до ТП-4 | 250 | ААБЛ 3х120
|  | 1982 | КЛ-10 кВ от ВЛ-10 кВ ввод в ТП-4 | 50 | ААБЛ 3х120 |  |  |  | ТП-4 | ЗТП | 2х160 | 20.: Общежитее; 21.: 1982; 22.: 100; 23.: АВВГ 3х150+1х50
[19 empty] | ул. 123 Дивизии д.6 | 1982 | 150 | АВВГ 3х150+1х50
[19 empty] | Кинотеатр | 1982 | 250 | АВВГ 3х150+1х50
[19 empty] | ЖЭУ | 1990 | 100 | АВВГ 3х50+1х25
|  | 1987 | КЛ-10 кВ Ф-22 отв. от ТП-97 оп.4 к ТП-237 | [5 empty] | ТП-237 | КТП | 250 кВА | 20.: КЛ-10 кВ Ф-22 отв. от ТП-97 оп.4 кТП-237; 23.: АСБ 3х70
|  | 2001 | КЛ-10 кВ ввод с ВЛ в ТП-109 | 40 | АСБ 3х70 |  |  |  | ТП-109 | ЗТП | 2х250 | ул. Вокзальная | 1968 | 250 | А-35 | 7 |  | 7 | Выход с ТП на ВЛ-0,4 кВ | 1968 | 30 | ААШВ 3х90+1х50
[12 empty] | ПАП | 1970 | 700 | А-50 | 18 |  | 18 | узел связи | 1965 | 400 | ААШВ 3х90+1х50
[19 empty] | ул. 123 Дивизии д.9 | 1974 | 250 | ААШВ 3х90+1х50
[19 empty] | ул. Вогзальная д.10 | 1971 | 70 | ААВГ 3х50+1х25
[19 empty] | д/сад №35 | 1976 | 100 | АВВГ 3х50+1х25
[19 empty] | ул. Вогзальная д.8 | 1977 | 100 | АВВГ 3х50+1х25
[19 empty] | ул. Вогзальная д.4 | 1972 | 80 | АВВГ 3х50+1х25
|  | 1994 | ВЛ-10 кВ от ТП-21 до ТП-97 | 164 | А-70 | 14 |  | 14 | ТП-97 | ЗТП | 320;400 | 13: ул. Мира; 14.: 1970; 15.: 700; 16.: А-50; 17.: 18; 19.: 18
|  | 1994 | КЛ-10 кВ ТП-21 выход на ВЛ-10 кВ в сторону ТП-97 | 35 | АСБ 3х70
[12 empty] | ул. Куйбышева | 1986 | 400 | А-50 | 14 |  | 14
[12 empty] | ул. Парковая | 1999 | 900 | А-50 | 24 |  | 24
|  | 1986 | ВЛ-10 кВ от ТП-97 до ТП-61 | 700 | А-70 | 15 |  | 15 |  |  |  | 13: ул. Дружбы; 14.: 2022; 15.: 96; 16.: СИП-2 3х95+1х95; 17.: 4; 19.: 4
|  | 1979 | ВЛ-10 кВ от ТП-97 до ТП-109 | 1720 | А-50 | 35 |  | 35 | ТП-98 | МТП | 160 кВА | 13: ул. Красная/Белогорское шоссе; 14.: 2017
[9 empty] | ТП-99 | МТП | 160 | 14.: 2020
13 | ф.259-24 |  | ВЛ-10 кВ Ф-13 ПС-259 ТП105 - ТП68, ТП52 | [5 empty] | ТП-244 | МТП | 160 кВА | 14.: 2019
|  | 2003 | КЛ-10 кВ Ф24 ПС-259 выход на ВЛ | 60 | АСБ 3х70 |  |  |  | ТП-101 | ЗТП | 630 | ул. Вокзальная | 1964 | 600 | А-50 | 14 |  | 14 | Выход с ТП на ВЛ-0,4 кВ | 1964 | 30 | АВВГ 3х50+1х25
[12 empty] | ул. Фрунзе | 1970 | 1200 | А-50 | 27 |  | 27 | Выход с ТП на ВЛ-0,4 кВ | 1970 | 30 | АВВГ 3х70+1х50
[12 empty] | ул. Горького | 1974 | 1800 | А-50 | 43 |  | 43 | Выход с ТП на ВЛ-0,4 кВ | 1974 | 30 | АВВГ 3х70+1х50
[12 empty] | ул. Горького | 2006 | 400 | СИП | 10 |  | 10
[12 empty] | ВЛ-0,4 кВ ТП 101 ул. Фрунзе-Л2, отпайка от оп. 4 к уч-ку 75Б по пр. Пролетарский | 2022 | 47 | СИП-2 3х50+1х70
|  | 1998 | ВЛ-10 кВ от ТП-101 до ТП-14 | 380 | А-50 | 8 |  | 8 | ТП-14 | КТП | 400 | Белгородское шоссе | 2005 | 950 | А-50 | 21 |  | 21 | Выход с ТП на ВЛ-0,4 кВ | 1990 | 50 | АВВГ 3х70+1х50
[12 empty] | ул. Крупской | 1986 | 1300 | А-50 | 29 |  | 29 | Выход с ТП на ВЛ-0,4 кВ | 1990 | 50 | АВВГ 3х70+1х50
[23 empty] | пос. Сова | 1990 | 100 | АСБ 3х120
[9 empty] | ТП-19 | КТП | 250 | 13: ул. Горького; 14.: 2015
|  | 2004 | ВЛ-10 кВ ТП-14 до ТП-35 | 1200 | А-50 | 22 |  | 22 | ТП-35 | ЗТП | 250
|  |  | КЛ-10 кВ от Тп-67 до ТП-25 | [5 empty] | ТП-32 | МТП | 160 кВА | 13: пер. Баркановской/ Вокзальная
|  | 2002 | ВЛ 10 кВ ф.259-24 оп.1 - ТП 245 | 1410 | СИП-3 1х120 | 36 |  | 36 | ТП-245 | КТП | 250
|  | 2002 | ВЛ 10 кВ ТП 245 - ТП 101 (оп.37 - оп.61) | 772 | СИП-3 1х120 | 24 |  | 24
[12 empty] | ВЛ 0,4 кВ от ТП 245 - ул.Толмачева - Л6 | 1983 | 795 | СИП-2 3х95+1х95+1х25 | 20 |  | 20
[12 empty] | ВЛ 0,4 кВ от ТП 245 - ул.Некрасова - Л1 | 1965 | 702 | СИП-2 3х95+1х95+1х25 | 24 |  | 24
[12 empty] | ВЛ 0,4 кВ от ТП 245н Сиверский - ул.Некрасова - Л2 | 2003 | 565 | СИП-2 3х95+1х95+1х25 | 15 |  | 15
[12 empty] | ВЛ 0,4 кВ от ТП 245н Сиверский - ул.Герцена - Л4 | 1968 | 1170 | СИП-2 3х95+1х95+1х25 | 32 |  | 32
[12 empty] | ВЛ 0,4 кВ от ТП 245 - 1 ул.Газа, ул.Восточная - Л3 | 1968 | 1474 | СИП-2 3х95+1х95+1х25 | 39 |  | 39
14 | ф.322-11 | 2013 | ВЛ-10кВ ТП 57 - ТП 116 | 150 | А-50 |  |  |  | ТП-116 | СТП | 16 | 13: Вышка РТС; 14.: 2013; 15.: 120; 16.: СИП; 17.: 3; 19.: 3
|  |  | ВЛ-10кВ ТП 101 - ТП 116 | 280 | А-50
[9 empty] | ТП-76 | МТП | 250 | 13: Мельничный ручей; 14.: 2021
[9 empty] | ТП-128 | МТП | 250 | 13: ул. Володарского/ пр. Малый; 14.: 2015
[9 empty] | ТП-133 | КТП | 630 | 13: Мельничный пр./ пр. труда; 14.: 2016
[9 empty] | ТП-150 | МТП | 150 кВА | 13: Мельничный пр/ ул. Л. Шмидта; 14.: 2016
[9 empty] | ТП-153 | КТП | 250 кВА | 13: пр. Володарского/ ул. Боровая; 14.: 2017
|  | 1982 | КЛ-10 кВ ПС 322 от опоры №69 до ТП-11 | 1860 | А-50 | 34 |  | 34 | ТП-11 | КТП | 630 кВА | 13: Л. Шмидта; 14.: 1984; 15.: 780; 16.: А-50; 17.: 25; 19.: 25
[12 empty] | 2 Фронт | 1984 | 750 | А-50 | 25 |  | 25
[12 empty] | ДСК-2 | [6 empty] | КЛ-0,4 кВ на балансе ДСК
[12 empty] | мельничный | 1985 | 850 |  | 21 |  | 21
|  | 2002 | КЛ-10 кВ ПС 322 от опоры №81 до ТП-57 | 450 | А-50 | 7 |  | 7 | ТП-57 | КТП | 250 кВА | Сиверское шоссе | 2018 | 200 | А-25 | 6 |  | 6 | Выход с ТП | 1994 | 48 | АСБ 3х70+1х35
[12 empty] | Рабочая | 1980 (2024) | 980 (из них 150м) | А-50 (СИП-2 3х50+1х50+1х516) | 28 (3) |  | 28 (3) | Выход с ТП | 1980 | 39 | АСБ 3х70+1х35
[12 empty] | Луговая | 1953 | 480 | А-25 | 13 |  | 13 | Выход с ТП | 1980 | 41 | АСБ 3х70+1х35
[12 empty] | ВЛИ-0,4 кВ от оп. 11 ВЛИ-0,4 кВ от ТП-57 (ТП-159 - ул. Береговая Л-1) | 2023 | 77 | СИП-2 3х50+1х50 | 3 |  | 3
|  | 2000 | КЛ-10 кВ ПС 322 от ТП-57 до ТП-36 | 758 | А-50 | 15 |  | 15 | ТП-36 | КТП | 160 кВА | Береговая |  | 370 | А-25 | 10 |  | 10 | Выход с ТП | 1980 | 28 | АВБбШв 4х95 | Выход с ТП | 1980 | 28
[12 empty] | Садоводство |  | 220 | А-25 | 8 |  | 8 | Выход с ТП | 1980 | 22 | АВБбШв 4х95 | Выход с ТП | 1980 | 22
[12 empty] | ВЛ-0,4 кВ от оп.2.4 ВЛ ТП-36 - ул. Ватутина - Л3 | 2022 | 62 | СИП-2 3х25+1х25 | 2 |  | 2
|  | 1982 | КЛ-10 кВ ПС 322 отпайка от опоры №16 до ТП-52 | 190 | А-50 | 4 |  | 4 | ТП-52 | КТП | 250 кВА | 13: РУ-0,4 кВ на балансе садоводство Радуга
|  | 1998 | КЛ-10 кВ ПС 322 до ТП-77 | КЛ-10 кВ, РЛНД-10 кВ, ТП-77 на балансе Васильева |  |  |  |  | ТП-77 | ЗТП | 250 кВА | 13: РУ-0,4 кВ на балансе Васильева
|  | 1982 | КЛ-10 кВ ПС 322 от ТП-101 до РЛНД-10 кВ на опоре №95 | 708 | А-50 | 11 |  | 11
|  |  | КЛ-10 кВ ПС 322 от опоры №94 до ТП-46 | На балансе АЗС-105
|  | 2002 | КЛ-10 кВ ПС 322 от опоры №47 до ТП-101 | 1890 | А-50 | 35 |  | 35 | ТП-101 | ЗТП | 400 кВА | 13: ГРП; 14.: 2005; 15.: СИП; 16.: На балансе Гатчина газ
[12 empty] | Строителей |  | 680 | А-50 | 18 |  | 18
[12 empty] | Сиверское шоссе |  | 890 | А-50 | 25 |  | 25
[9 empty] | ТП-81 | МТП | 100 кВА | 13: ул. Речная; 14.: 2008
|  | 1996 | КЛ-10 кВ ПС 322 от РЛНД-10 кВ опоры№95 до ТП-51 | 2560 | А-50 | 36 |  | 36 | ТП-51 | КТП | 400 кВА | 13: РУ-0,4 кВ на балансе садоаодства УХТА
|  | 2007 | КЛ-10 кВ ПС 322 от ТП-13 до ТП-59 | 1210 | СИП | 26 |  | 26 | ТП-59 | КТП | 250 кВА | 13: На балансе потребителей
|  |  | ВЛЗ-10кВ ТП 11 - ТП 104 | 1500 | СИП3 1х70 |  |  |  | ТП-104 |  | 100кВА | 13: ул.Прибрежная д.№24;18/40; 14.: 2013; 15.: 94; 16.: СИП; 17.: 2; 19.: 2
|  |  | ВЛЗ-10кВ ТП 101 - ТП 104 | 1600 | СИП3 1х70 | [6 empty] | 13: ул.Л.Шмидта д.№53; 14.: 2013; 15.: 259; 16.: СИП; 17.: 7; 19.: 7
|  | 1982 | КЛ-10 кВ ПС 322 от опоры №21 до ТП-64 | 300 | А-35 | 7 |  | 7 | ТП-64 | КНТПз | 400 кВА | 13: пр. Володарского; 14.: 1982; 15.: 980; 16.: А-50; 17.: 32; 19.: 32
[12 empty] | пр. Пильный | 1982 | 770 | А-50 | 23 |  | 23
[12 empty] | Раевская | 1982 | 660 | А-50 | 27 |  | 27
[12 empty] | пр. Майский | 1982 | 740 | А-50 | 23 |  | 23
[12 empty] | п/л Спутник | 1961 | [5 empty] | КЛ на балансе п/л Спутник |  |  |  | КЛ на балансе п/л Спутник
[9 empty] | ТП-120 |  | 160 кВА | 13: ул. Черняховского; 14.: 2014
|  | 1970 | ВЛ 10 кВ ТП 11 - ТП 101 - ТП 64 | 40 | СИП-3 1х50 |  |  |  | ТП-166 | МТП | 250 кВА
[12 empty] | ВЛ 0,4 кВ от ТП 166 - РГПУ им. Герцена - Л1 | 2019 | 100 | СИП-2А 4x95 | 1 |  | 1
|  | 2019 | ВЛ 10 кВ ТП 11 - ТП 101 - ТП 64, отпайка от оп.77 к ТП 167В | 33 | СИП-3 1х50 | 1 |  | 1 | ТП-167 | МТП | 250 кВА
[12 empty] | ВЛ 0,4 кВ от ТП 167 Вырица - ул.Дворцовая - Л4 | 2019 | 421 | СИП-2 3х95+1х95+1х25 | 14 |  | 14
[12 empty] | ВЛ 0,4 кВ ТП 167 - оп.3/13 (ВЛ 0,4кВ от ТП-11) для переключения нагрузок | 2020 | 31 | СИП-2 3х95+1х95 | 3 |  | 3
|  | 1970 | ВЛ 10 кВ ТП 64 - ТП 128,ТП 127, отп. от оп.30 к ТП127 | 299 | СИП-3 1х50 | 10 |  | 10 | ТП-127 | МТП | 250 кВА
[12 empty] | ВЛ 0,4 кВ от ТП 127 Вырица - пр.Майский к пр.Володарского - Л2 | 2015 | 543 | СИП-2 3х95+1х95+1х25 | 21 |  | 21
[12 empty] | ВЛ 0,4 кВ от ТП 127 Вырица - пр.Майский к ул.Соседская - Л4 | 1957 | 842 | СИП-2А 3х70+1х70+1х16 | 26 |  | 26
|  | 2021 | ВЛ 10 кВ ТП 64-ТП 128-ТП 127, отпайка от магистрали оп.30 к ТП-170 | 469 | СИП-3 1х95 | 8 |  | 8 | ТП-170 | МТП | 250
15 | ф.322-03 | 1982 | КЛ-10 кВ ПС 322 от опоры №47 до ТП-21 | 780 | А-50 | 14 |  | 14 | ТП-21 | КНТПз | 250 кВА | ул. Речная | 1957 | 1010 | А-35 | 29 |  | 29 | Выход с ТП | 2001 | 28 | АВБшВв 4х95
[12 empty] | ул. Володарского | 2005 | 960 | СИП | 18 |  | 18
[12 empty] | ул. Кирова | 1982 | 480 | А-25 | 14 |  | 14 | Выход сТП | 2001 | 35 | АСБ 4х70
[12 empty] | Полклвская | 1982 | 1350 | А-50 | 38 |  | 38 | Выход | 2001 | 45 | АСБ 4х70
|  | 1982 | КЛ-10 кВ ПС 322 от ТП-21 до ТП-92 | 420 | А-50 | 9 |  | 9 | ТП-92 | ЗТП | 400 кВА | 13: На балансе Р-Д "Петро"
[9 empty] | ТП-129 | КТП | 250 кВА | 13: ул. Ракеевская/пр. Пильный; 14.: 2015
|  | 1982 | КЛ-10 кВ ПС 322 от ТП-92 до ТП-20 | 480 | А-50 | 9 |  | 9 | ТП-20 | ЗТП | 320 | 13: ул. Охотнячъя; 14.: 1963; 15.: 800, 700; 16.: СИП, А-50; 17.: 22; 19.: 22
[12 empty] | Кирова 51 | [6 empty] | КЛ-0,4 кВ на балансе потребителя
[12 empty] | Кирова 51б | [6 empty] | КЛ-0,4 кВ на балансе потребителя
[12 empty] | Серафимовская | 2006 | 510 | СИП | по ВЛ-10 кВ
[12 empty] | П/лагерь | [6 empty] | КЛ-0,4 кВ на балансе п/лагерь
[12 empty] | д/сад | [6 empty] | КЛ-0,4 кВ на балансе д/сад
|  | 1982 | КЛ-10 кВ ПС 322 отпайка до ТП-48 | 20 | А-50 |  |  |  | ТП-48 | ЗТП | 400 | 13: ул. Борова; 14.: 1963; 15.: 980; 16.: А-50; 17.: 31; 19.: 31
[12 empty] | ул. Кирова | 1989 | 610 | А-25 | 17 |  | 17 | Выход с ТП
[12 empty] | Церковь | [6 empty] | КЛ-0,4 кВ на балансе церкви
[12 empty] | Садик | [6 empty] | КЛ-0,4 кВ на балансе садика
[12 empty] | П/л | [6 empty] | КЛ-0,4 кВ на балансе п/л
|  | 2001 | КЛ-10 кВ ПС 322 от ТП-20 до ТП-14 | 1120 | А-50 | 22 |  | 22 | ТП-14 | ЗТП | 2х400 кВА | 13: Ямпольская; 14.: 1961; 15.: 580; 16.: А-50; 17.: 16; 19.: 16
[9 empty] | Т-1 |  |  | 13: Братиславская; 14.: 1981; 15.: 620; 16.: А-50; 17.: 17; 19.: 17
[12 empty] | Виницкий | 1981 | 580 | А-50 | 14 |  | 14
[12 empty] | Комарова | 2002 | 540 | А-50 | 13 |  | 13
[12 empty] | Ямпольский | [6 empty] | КЛ-0,4 кВ | 1998 | 280 | АСБ 3х70+1х35
[9 empty] | Т-2 |  |  | 13: Ру-0,4 кВ и отходящии КЛ-0,4 кВ на балансе ООО БУРЭ
[9 empty] | ТП-84 | КТП | 400 кВА | 13: ул. Ульяновская/ пр.Урицкого; 14.: 2010
[9 empty] | ТП-132 | МТП | 160 кВА | 13: ул. Нахимсона/ ул. Витебская; 14.: 2015
|  |  | КЛ-10 кВ ПС 322 от ТП-14А | 28 | А-50 | 1 |  | 1 | ТП-14А |  |  | 13: На балансе ООО Корпус
|  | 2001 | КЛ-10 кВ ПС 322 от ТП-14А | 790 | А-50 | 17 |  | 17 | ТП-29 | ЗТП | 400 кВА | 13: Брацлавский; 15.: 790; 16.: А-50; 17.: 21; 19.: 21
[12 empty] | Нахимсона |  | 1100 | А-50 | 25 |  | 25
Нахимсона 9
[12 empty] | Осинко |  | 980 | А-25 | 25 |  | 25
[12 empty] | Бульварный |  | 650 | СИП | 18 |  | 18
[12 empty] | Бульвар к реке |  | 410 | СИП | 8 |  | 8
[12 empty] | от ТП-29 до ж/д | 2015 | 1146 | СИП2 3х95+ 1х95+ 1х25 | 28 |  | 28
[14 empty] | 602 | СИП2 3х50+ 1х50+ 1х16
|  |  | КЛ-10 кВ ПС 322 от ТП-20 до ТП-14 | [5 empty] | ТП-152 | КТП | 630 | 13: ул. Ушаковская; 14.: 2018
|  | 2015 | ВЛ-10кВ ТП 92 - ТП 29 | 8368 | СИП3 1х120 | 56 |  | 56
|  |  |  | 489 | СИП3 1х50
|  |  | КЛ-10 кВ ПС 322 от опоры №13 до ТП-74Ф3 | 750 | А-35 | 15 |  | 15 | ТП-74 | КТП | 100 кВА | 13: пр. Урицкого; 14.: 1959; 15.: 300; 16.: А-50; 17.: 7; 19.: 7
[12 empty] | Свердлова | 1959 | 900 | А-25 | 28 |  | 28
[12 empty] | Нахимова | 1982 | 900 | А-25 | 80 |  | 80
|  | 1999 | КЛ-10 кВ ПС 322 отпайка от опоры №13 до ТП-53 | 360 | АС-70 | 6 |  | 6 | ТП-53 | КТП | 250 кВА | 13: Ушаковская; 14.: 1999; 15.: 350; 16.: А-50; 17.: 12; 19.: 12
[12 empty] | Сиверское шоссе | 2005 | 450 | СИП | 11 |  | 11
|  | 2002 | КЛ-10 кВ ПС 322 отпайка от опоры №42 до ТП-70 | 150 | А-50 | 3 |  | 3 | ТП-70 | МТП | 250 кВА | 13: Ольподпольская; 14.: 1954; 15.: 810; 16.: А-25; 17.: 21; 19.: 21
[12 empty] | Брацлавский | 1954 | 790 | А-25 | 19 |  | 19
|  | 1981 | КЛ-10 кВ ПС 322 от ТП-29 до ТП-100 | 860 | А-50 | 17 |  | 17 | ТП-100 | КТП | 250 кВА | 13: Мичурина
|  |  |  | 48 | АСБ 3х120 | [6 empty] | 13: На балансе потребителя ж.д 61
[12 empty] | Мичурина | 2006 | 400 | СИП | совместно с ВЛ-10 кВ
[12 empty] | Огородникова | 2007 | 600 | СИП | совместно с ВЛ-10 кВ
|  |  | КЛ-10 кВ ПС 322 отпайка от опоры №71 до ТП-93 | 700 | А-50 | 14 |  | 14 | ТП-93 | КТП | 160 кВА | 13: М. Раковой; 15.: 420; 16.: А-50; 17.: 14; 19.: 14
[12 empty] | Строителей |  | 680 | А-50 | 17 |  | 17
[12 empty] | Прибрежная |  | 410 | А-50 | 14 |  | 14
|  | 2013 | ВЛ-10кВ ТП 100 - ТП 108 | 720 | А-50 |  |  |  | ТП-108 | КТП | 160 | 13: ул.Мичурина; 14.: 2013; 15.: 316; 16.: СИП; 17.: 8; 19.: 8
|  | 2013 | ВЛ-10кВ ТП 29 - ТП 108 | 300 | А-50 | [6 empty] | 13: ул.Осипенко; 14.: 2013; 15.: 320; 16.: СИП; 17.: 8; 19.: 8
[12 empty] | ул.Сызранская | 2013 | 30 | СИП | 2 |  | 2
[12 empty] | ул.Сызранская | 2013 | 300 | А-35 | 8 |  | 8
|  | 2002 | КЛ-10 кВ ПС 322 от ТП-100 до ТП-18 | 560 | А-50 | 11 |  | 11 | ТП-18 | КТП | 250 кВА | 13: Урицкий; 15.: 780; 16.: А-50; 17.: 21; 19.: 21; 20.: Выход с ТП; 22.: 38; 23.: АВБшВв 3х95
[12 empty] | Купальная |  | 820 | А-50 | 24 |  | 24 | Выход с ТП |  | 29 |  |  |  |  | АВБшВв 3х95
[12 empty] | Мичурина |  | 670 | А-50 | 20 |  | 20 | Выход с ТП |  | 41 |  |  |  |  | АВБшВв 3х95
[12 empty] | Калинина |  | 490 | А-50 | 14 |  | 14 | Выход с ТП
|  | 2002 | КЛ-10 кВ ПС 322 отпайка до ТП-96 | 290 | А-50 | 5 |  | 5 | ТП-96 | КТП | 100 кВА | 13: пр. Ленинградский; 15.: 850; 16.: А-25; 17.: 23; 19.: 23 | СПИСАНА ТП
[12 empty] | пр. Урицкого | 2022 | ВЛ-0,4 кВ отпайка от оп.4/4 ВЛ-0,4 кВ (ТП-96-Л3) до д.126 по пр. Урицкого | СИП-4 4х25мм2 | 3 |  | 3
[12 empty] | Мичурина |  | 350 | А-25 | 11 |  | 11
|  |  | ВЛ-10 кВ от ТП-13 опора №49 до ТП-15 | [5 empty] | ТП-148 | МТП | 400 кВА | 13: Сиверское шоссе/ пр. Урицкого; 14.: 2016
|  | 2001 | ВЛ 10 кВ ТП 20 - ТП 162 | 3092 | СИП-3 1х120 | 74 |  | 74 | ТП-149 | МТП | 250 кВА
[9 empty] | ТП-159 | МТП | 250
[12 empty] | ВЛ 0,4 кВ от ТП 159 Вырица - Сив. шоссе - ул.Береговая - Л1 | 2017 | 770 | СИП-2 3х95+1х95+1х25 | 27 |  | 27
|  | 1996 | ВЛ 10 кВ ТП 162 - оп.140 - ТП29 | 1941 | СИП-3 1х120 | 46 |  | 46 | ТП-162 | КТП | 160
|  | 1970 | ВЛ 10 кВ ТП 11 - ТП 101 - ТП 64 | 4678 | СИП-3 1х120 | 105 |  | 105 | ТП-101 | ТП | 560
|  | 1996 | ВЛ 10 кВ ТП 101 - ТП 51 | 2778 | СИП-3 1х70 | 47 |  | 47
|  |  | ВЛ 10 кВ ТП 101 - ТП 57н (оп.1 - оп.11) | 468 | А-50 | 11 |  | 11
[12 empty] | ВЛ 0,4 кВ от ТП-101 -2 Вырица - РТРС - Л7 | 2019 | 296 | СИП-2 3х50+1х70+1х16 | 10 |  | 10
[12 empty] | ВЛ 0,4 кВ от ТП-101 -1 Вырица ул.Черняховского к д.8б - Л3 | 2002 | 480 | СИП-2 3х95+1х95+1х25 | 17 |  | 17
[12 empty] | ВЛ 0,4 кВ от ТП-101 - 1 ул.Черняховского, ул.Строителей - Л2 | 1992 | 705 | СИП-2 3х95+1х95+1х25 | 21 |  | 21
[12 empty] | ВЛ 0,4 кВ от ТП-101 - 1 ул.Черняховского к ул.М.Расковой - Л1 | 1987 | 640 | СИП-2 3х95+1х95+1х25 | 24 |  | 24
[12 empty] | ВЛ 0,4 кВ от ТП-101 - 1 Сиверское шоссе - Л5 | 1987 | 840 | СИП-2 3х95+1х95+1х16 | 23 |  | 23
|  | 2017 | ВЛ 10 кВ ТП 162 - оп.140 - ТП 29 , отп. оп.132 - ТП 165 | 240 | СИП-3 1х95 | 9 |  | 9 | ТП-165 | КТП | 250
[12 empty] | ВЛ 0,4 кВ от ТП-165 Вырица ул.Ольгопольская к ул.Ямпольская - Л3 | 1999 | 335 | СИП-2 3х95+1х95+1х25 | 10 |  | 10
[12 empty] | ВЛ 0,4 кВ от ТП 165 Вырица - ул.Подольская, пр.Островского - Л2 | 1999 | 450 | СИП-2 3х95+1х95+1х25 | 11 |  | 11
[12 empty] | ВЛ 0,4 кВ от ТП 165 Вырица - ул.Подольская к Брацлавскому пр. - Л1 | 1999 | 140 | СИП-2 3х95+1х95+1х25 | 4 |  | 4
[12 empty] | ВЛ 0,4 кВ от ТП 165 Вырица - ул.Ольгопольская к ул.Литинская - Л4 | 1999 | 110 | СИП-2 3х95+1х95+1х25 | 4 |  | 4
|  | 2020 | ВЛ 10 кВ ТП 14 - оп.22 к ТП 84,ТП 50,ТП 74, отпайка (оп.18 - ТП 168В) | 23 | СИП-3 1х50 | 1 |  | 1 | ТП-168 | МТП | 250
|  | 1982 | КЛ-10 кВ ПС 322 от ТП-16 до ТП-26 | 1250 | А-50 | 21 |  | 21 | ТП-26 | КТП | 250 кВА | 13: ул. Ленина; 14.: 2014; 15.: 980; 16.: А-50; 17.: 29; 19.: 29
[12 empty] | Калинина |  | 890 | А-50 | 25 |  | 25
[12 empty] | Снежный |  | 680 | СИП | 21 |  | 21
[12 empty] | Щедрина |  | 920 | СИП, | 18 |  | 18
[12 empty] | от ТП-26 по ул.Ленина от пересечения с ул.Калинина до пересечения с ул.Чапаева | 2015 | 513 | СИП2 3х95+ 1х95+ 1х25 | 21 |  | 21
|  |  | КЛ-10 кВ ПС 322 от ТП-16 до ТП-26 | [5 empty] | ТП-125 | МТП | 250 кВА | 13: ул. Ворошилова/ ул. Щедрина; 14.: 2014
|  |  | КЛ-10 кВ ПС 322 от ТП-16 до ТП-26 | [5 empty] | ТП-135 | МТП | 250 кВА | 13: пр. Урицкого/ пр. Комсомольский; 14.: 2016
|  |  | КЛ-10 кВ ПС 322 от ТП-16 до ТП-26 | [5 empty] | ТП-83 | МТП | 250 | 13: ул. Крупской/ ул. Народная; 14.: 2011
|  |  | КЛ-10 кВ ПС 322 от ТП-16 до ТП-26 | [5 empty] | ТП-113 | МТП | 250 | 13: ул. Декабристов/ул. Щедрина; 14.: 2013
|  | 2013 | ВЛЗ-10кВ ТП 54 - ТП 106 | 214 | СИП3 |  |  |  | ТП-106 | КТП | 400 | 13: пер.Новый; 14.: 2013; 15.: 338; 16.: СИП; 17.: 9; 19.: 9
[12 empty] | ул.Труда | 2013 | 240 | СИП | 6 |  | 6
[12 empty] | ул.Фрунзе к Павловскому пр. | 2013 | 520 | СИП | 13 |  | 13
[12 empty] | ул.Фрунзе | 2013 | 120 | СИП | 3 |  | 3
[9 empty] | ТП-147 | МТП | 160 кВА | 13: ул. Менделеева; 14.: 2016 | СПИСАНА ТП
|  |  | Фидер №1 ПС-322 от опоры 6 до ТП-44 | 780 | АСБ 3х50
|  |  | Ф№1 ПС-322 от ТП-9 до ТП-73 | 1020 | АС-35 | 16 |  | 16 | ТП-73 | КТП | 160 кВА | 13: ул. Зональная; 14.: 1969; 15.: 780; 16.: А-50; 17.: 18; 19.: 18
[12 empty] | ул. Советская |  | 1400 | А-50 | 31 |  | 31
|  |  | Ф№1 ПС-322 ВЛ-10 кВ от ТП-5 до ТП-54 | 650 | А-35 | 13 |  | 13 | ТП-54 | КТП | 400 кВА | 13: ул. Лазо; 14.: 2005; 15.: 520; 16.: СИП2А; 17.: 12; 19.: 12
[12 empty] | ул. Труда |  | 540 | А-50 | 14 |  | 14 | Выход с ТП |  | 34 | АВБбШв 4х95
[12 empty] | ул. менделеева |  | 630 | А-50 | 21 |  | 21 | Выход с ТП на опору №1 |  | 29 | АВБбШв 4х95
[12 empty] | ул. Румянцева |  | 750 | А-50 | 28 |  | 28 | Выход с ТП |  | 5 | АВБбШв 4х95
[12 empty] | ул. Бакунина |  | 750 | А-50 | 27 |  | 27 | Выход с ТП |  | 6 | АВБбШв 4х95
[12 empty] | ул. освещение | [6 empty] | Выход с ТП |  | 7 | АВВГ 4х16
|  | 1981 | Ф№1 ПС-322 КЛ-10 кВ с ТП-44 до РЛНД-10 кВ по ул. Сосновой | 710 | АСБ-10 3х50
|  | 1995 | Ф№8 ПС-322 до опоры №1 ВЛ-10 кВ | 73 | АСБ-10 3х120
|  | 1971 | 7 Тяговая ПС до ТП-97 Ф№1 | 620 | АСБ 3х120 | [6 empty] | 14.: На балансе ВОМЗ
|  | 1976 | КЛ-10 кВ от 7 Тяговой ПС до ТП-97 Ф№2 | 620 | АСБ 3х120
|  | 2005 | ВЛ-10 кВ от опоры №3 до ТП-60 | 70 | СИП3 | 1 |  | 1 | ТП-60 | КТП | 160 кВа | 13: Бородавка; 14.: 1999; 15.: СИП; 16.: 210; 17.: 8; 19.: 8
[12 empty] | Почта | 1962 | На балансе почты
[12 empty] | ул. Ткачевая | 1974 | А-25 | 380 | 14 |  | 14
[12 empty] | сан. "Салют" | на балансе сан Салют
[12 empty] | Почтовая 18 | на балансе потребителя
|  | 1982 | КЛ-10 кВ ПС -7 Тяговая до ТП-69 | 2430 | АСБ-10 3х120
|  |  | ВЛ-10кВ ТП 17 - ТП 118 | 650 | А-50 |  |  |  | ТП-118 | МТП | 250 | 13: ул.Рождественская; 14.: 2013; 15.: 428; 16.: СИП; 17.: 11; 19.: 11
|  |  | ВЛ-10кВ ТП 18 - ТП 118 | 450 | А-50 | [6 empty] | 13: ВЛИ-0,4 кВ от оп.4.9 ВЛИ-0,4 кВ от ТП-118 ул. Калинина Л-3; 14.: 2023; 15.: 55.5; 16.: СИП2 3х25+ 1х25+1х16; 17.: 2; 19.: 2
|  | 2002 | КЛ-10 кВ ПС 322 от ТП-18 до ТП-17 | 1150 | А-50 | 23 |  | 27 | ТП-17 | КТП | 160 | 13: Калинина; 14.: 1957; 15.: 980; 16.: А-25; 17.: 27; 19.: 27
[12 empty] | Урицкий | 1957 | 630 | А-25 | 21 |  | 21
[12 empty] | Желез. Дорога | На балансе ж/д
[12 empty] | ВЛИ-0,4 кВ от оп. 7 ВЛИ-0,4 кВ по ул. Чапаева | 2023 | 87 | СИП2 3х25+1х25 | 3 |  | 3
|  | 1959 | КЛ-10 кВ ПС 322 от ТП-17до опоры №94 по ул. Ленина | 1040 | А-35 | 18 |  | 18
|  | 1995 | КЛ-10 кВ ПС 322 от ТП-26 до ТП-56 | 1570 | СИП | 24 |  | 24 | ТП-56 | КТП | 160 кВА | 13: Щорса; 15.: 910; 16.: А-25; 17.: 29; 19.: 29
[12 empty] | Максимовская | 1957 | 870 | А-25 | 27 |  | 27
|  | 1995 | КЛ-10 кВ ПС 322 отпайка от опоры №96 до ТП-38 | 180 | СИП | 4 |  | 4 | ТП-38 | КТП | 250 кВА | 13: Ленина; 14.: 2015; 15.: 420; 16.: СИП; 17.: 12; 19.: 12
[12 empty] | Держинская |  | 556 | А-25 | 15 |  | 15
[12 empty] | Комсомола |  | 997 | А-50 | 29 |  | 29
|  |  | КЛ-10 кВ ПС 322 от КРУН Ф6 до опоры №1 | 85 | АСБ-10 кВ 3х120
|  |  | КЛ-10 кВ ПС 322 от опоры №21 до ТП-75 | 180 | А-50 | 4 |  | 4
|  |  | КЛ-10 кВ ПС 322 от опоры №10 до РЛНД №1, 2 на ТП-23 |  | АС-70 | 2 |  | 2
|  |  | КЛ-10 кВ от РЛНД №1 | 480 | АСБ 3х70 | На балансе Маяк
|  |  | КЛ-10 кВ от РЛНД №2 до ТП-23 | 480 | АСБ 3х70 | На балансе Маяк
16 | ф.322-01 | 1988 | Ф№ 1 ПС-322 от опоры 1 до опоры 45 | 3040 | АС-50 | 45 |  | 45 | ТП-34 | ЗТП | 2х630 кВА
|  | 1938 | КЛ-10 кВ КРУН опора №1 ВЛ-10 кВ | 380 | АСБ-10 3х120
|  | 1988 | КЛ-10 кВ от опоры 24 до опоры 25 | 210 | АСБ-10 3х95
|  | 1988 | КЛ-10 кВ от опоры 24 до опоры 25 | 80 | АСБ-10 3х95
|  |  | ВЛЗ-10кВ Ф1 ПС322 - ТП 114 | 28 | СИП3 |  |  |  | ТП-114 | МТП | 250 | 13: ул.Астраханская; 14.: 2013; 15.: 555; 16.: СИП; 17.: 14; 19.: 14
[12 empty] | ул.Хволынская | 2013 | 195 | СИП | 5 |  | 5
[12 empty] | ул.Зареченская | 2013 | 225 | СИП | 6 |  | 6
[9 empty] | ТП-146 | МТП | 160 кВА | 13: ул. Ст. Разина/ул. Румянцева; 14.: 2016
[9 empty] | ТП- 121 | СТП | 250 кВА | 13: ул. Горького; 14.: 2019
|  | 1981 | Ф№ 1 ПС-322 | 340 | А-50 | 7 |  | 7 | ТП-44 | ЗТП | 1х250 кВА | ул. Мира |  | 1050 | А-50 | 38 |  | 38 | Выход на ТП-44 | 1981 | 40 | АВВбшВ 4х95
|  | 1981 | Фидер №1 ПС-322 от опоры 6 до ТП-44 | 420 | А-50 | 6 |  | 6 |  |  |  | 13: ул. К. Маркса; 15.: 600; 16.: СИП2А; 17.: совместно с ВЛ-10 кВ
[12 empty] | ул. Энегельса |  | 500 | СИП2А | 12 |  | 12
[10 empty] | ЗТП | 250 | 13: ул.Мира/ул.Елизаветинская; 14.: 2022; 15.: 226; 16.: СИП-2 3х95+1х95+1х16; 17.: 8; 19.: 8
|  | 2006 | Ф№1 ПС-322 от ТП-49 до ТП-8 | 1200 | СИП3 | 24 |  | 24 | ТП-9 | КТП | 1х250 кВА | 13: ул. К. Маркса, Энгельса; 15.: 500; 16.: СИП2А; 17.: 14; 19.: 14
[12 empty] | ул. Энгельса, Марата |  | 1400 | СИП2А | 44 |  | 44
[12 empty] | ул. Сосновая |  | 960 | СИП2А | 28 |  | 28
[12 empty] | ул. Тельмана |  | 750 | СИП2А | 26 |  | 26
|  |  | Ф№1 ПС-322 от ТП-49 до ТП-8 | 470 | А-35 | 8 |  | 8 | ТП-8 | КТП | 250 кВА | 13: ул. К. Маркса; 14.: 2006; 15.: 600; 16.: СИП2А; 17.: 21; 19.: 21 | СПИСАНА ТП
[12 empty] | ул. Железнодорожная |  | 700 | СИП2А | 23 |  | 23
[12 empty] | ул. Менделеева |  | 650 | СИП2А | 21 |  | 21
|  |  | Ф№1 ПС-322 от ТП-8 до ТП-35 | 420 | А-35 | 7 |  | 7 | ТП-35 | КТП | 250 кВА | 13: Д/дом №9; 14.: 2006
[12 empty] | ул. К. Маркса |  | 480 | СИП2А | 14 |  | 14
[12 empty] | ул. Бакунина |  | 740 | СИП2А | 28 |  | 28
|  |  | Ф1 ПС-322 от ТП-9 до ТП-39 | 1540 | А-35 | 24 |  | 24 | ТП-39 | КТП | 250 кВА | 13: ул. Павловская; 14.: 2006; 15.: 800; 16.: СИП2А; 17.: 29; 19.: 29
[12 empty] | ул. Новая |  | 1200 | СИП2А | 29 |  | 29
[12 empty] | ул. Рошаля |  | 1200 | СИП2А | 29 |  | 29
[12 empty] | ул. Энгельса |  | 600 | СИП2А | 19 |  | 19
[12 empty] | ул. Чехова |  | 800 | СИП2А | 24 |  | 24
|  |  | ВЛ-10кВ ТП 44 - ТП 119 | 200 | А-35 |  |  |  | ТП-119 | КТП | 400 | ул.Рошаля ул.Матвеевская | 2013 | 630 | СИП | 16 |  | 16 |  |  |  |  | КЛ-10кВ ТП 44 - ТП 119 | 2014 | 480 | АСБ 3х50
|  |  | ВЛ-10кВ ТП 45 - ТП 119 | 1900 | А-35 | [6 empty] | 13: ул.Сосновая; 14.: 2013; 15.: 405; 16.: СИП; 17.: 10; 19.: 10
[12 empty] | ул.Сосновая ул.К.Маркса | 2013 | 400 | СИП | 10 |  | 10
|  |  | Ф№1 ПС-322 | 420 | А-50 | 6 |  | 6 | ТП-49 | КНТП | 100 | 13: ул. Набережная; 15.: 550; 16.: А-35; 17.: 18; 19.: 18; 20.: Выход с ТП; 22.: 25; 23.: ААбШв 4х50
[12 empty] | ул. Октябрьская, Набережная |  | 600 | А-25 | 18 |  | 18 | Выход с ТП |  | 24 | ААбШв 4х50
[9 empty] | ТП-136 | СТП | 40 кВА | 13: ул. Соболевского; 14.: 2016
[9 empty] | ТП-138 | КТП | 250 | 13: ул. Румянцева; 14.: 2016
[12 empty] | ВЛ-0,4кВ по опорам ВЛ-10кВ Ф-3 от ТП-92 до ТП-29 | 2015 | 680 | СИП2 3х95+ 1х95+ 1х25 | 3 |  | 3
[14 empty] | 115 | СИП2 3х50+ 1х50+ 1х16
|  | 1981 | ВЛ-10 кВ от РЛНД-10 кВ до ТП-45 | 2562 | А-35 | 35 |  | 35 | ТП-45 | ЗТП | 2х160 кВА | 14.: 1981; 15.: ВЛ-0,4 кВ, КЛ-0,4 кВ, РУ-0,4 кВ на балансе МУП "СТЭК" водоконал
|  | 1985 | ВЛ 10 кВ ТП 34 -ТП 8 -ТП 44 -ТП 9 -ТП 106 -ТП 123 - Л4, отп. от оп.75 к ТП 5 | 60 | СИП-3 1х120 | 1 |  | 1 | ТП-5 | ЗТП | 400
[12 empty] | ВЛ 0,4 кВ от ТП 5 Павловский пр., ул.Румянцева - Л1 | 2016 | 640 | СИП-2 3х70+1х70+1х16 | 21 |  | 21
[12 empty] | ВЛ 0,4 кВ от ТП 5 Павловский пр, ул.Менделеева - Л4 | 1956 | 1210 | СИП-2 3х95+1х95+1х16 | 41 |  | 41
[12 empty] | ВЛ 0,4 кВ от ТП 5 Павловский пр., ул.Бакунина -Л2 | 1956 | 810 | СИП-2 3х95+1х95+1х16 | 26 |  | 26
[12 empty] | ВЛ 0,4 кВ от ТП 5 Павловский пр., ул.Лазо - Л6 | 1979 | 685 | СИП-2 3х95+1х95+1х16 | 18 |  | 18
|  |  | Отпайка на ТП-3 | 810 | А-50 | 14 |  | 14 | ТП-4 | ЗТП | 250 кВА | 13: КНС; 14.: на балансе ОАО УЗОР
[12 empty] | дом №38 | на балансе ОАО УЗОР
[12 empty] | Магазин | на балансе ОАО УЗОР
[12 empty] | ул. Соболевского |  | 480 | СИП | 11 |  | 11 | Выход |  | 52 | АВБбШв 4х120 | Выход
17 | ф.322-10 | 2013 | ВЛЗ 10кВ от ПС-322 Ф-10 | 2616 | СИП |  |  |  | ТП-107 | КТП | 630 | ул.Новая к Павловскому пр. | 2013 | 700 | СИП | 18 |  | 18 |  |  |  |  | КЛ-10кВ от ПС-322 Ф-10 | 2013 | 370 | АСБ 3х240
[12 empty] | ул.Новая | 2013 | 330 | СИП | 9 |  | 9
[12 empty] | ул.Минская | 2013 | 520 | СИП | 14 |  | 14
[12 empty] | ул.Михайловская | 2013 | 665 | СИП | 18 |  | 18
[12 empty] | ул.Фрунзе | 2013 | 709 | СИП | 19 |  | 19
|  |  | Ф 10 ПС 322 | [5 empty] | ТП-130 | СТП | 100 кВА | 13: ул. Тельмана/ул. Мира; 14.: 2015
|  |  | Ф 10 ПС 322 | [5 empty] | ТП-143 | МТП | 250 кВА | 13: ул. Фруне/Павловский пр; 14.: 2016
|  |  | Ф 10 ПС 322 | [5 empty] | ТП-144 | МТП | 250 кВА | 13: ул. Железнодорожная/ул. Менделеева; 14.: 2016
|  |  | Ф 10 ПС 322 | [5 empty] | ТП-145 | МТП | 250 кВА | 13: ул. Железнодорожная/ул. Энгельса; 14.: 2016
|  |  | ВЛ-10кВ Ф10 ПС322 - ТП 111 | 830 | СИП |  |  |  | ТП-111 | КТП | 400 | 13: ул.Куйбышева; 14.: 2013; 15.: 555; 16.: СИП; 17.: 15; 19.: 15
[12 empty] | ул.Куйбышева | 2013 | 195 | СИП | 5 |  | 5
[12 empty] | ул.Сызранская | 2013 | 225 | СИП | 6 |  | 6
|  | 2013 | ВЛЗ-10кВ Ф10 ПС322 - ТП 112 | 268 | СИП |  |  |  | ТП-112 | КТП | 400 | ул.Самарская | 2013 | 50 | СИП | 2 |  | 2 |  |  |  |  | КЛ-10кВ Ф10 ПС322 ТП 112 | 2013 | 240 | АСБ 3х240
|  |  | ВЛЗ-10кВ ТП 107 - ТП 112 | 2350 | СИП | [6 empty] | ул.Тамбовская | 2013 | 600 | СИП | 16 |  | 16 |  |  |  |  | КЛ-10кВ ТП 107 - ТП 112 | 2013 | 130 | АСБ 3х240
[12 empty] | ул.Хвалынская | 2013 | 450 | СИП | 12 |  | 12
|  |  | КЛ-10 кВ ПС 322 от ТП-75 до ТП-1 | 1080 | А-35 | 23 |  | 23 | ТП-1 | КТП | 400 кВА | 13: ул. Казанская; 14.: 2012; 15.: 850; 16.: А-25; 17.: 32; 19.: 32
|  |  | КЛ-10 кВ выход с ТП-75 на ВЛ-10 кВ | 51 | АСБ 3х120 | [6 empty] | 13: ул. Тверская; 15.: 920; 16.: А-25; 17.: 29; 19.: 29
[12 empty] | ул. Нижегородская |  | 790 | А-50 | 25 |  | 25
[12 empty] | ул. Самарская |  | 780 | А-25 | 26 |  | 26
[12 empty] | ул. Хвалинская |  | 1120 | А-25 | 38 |  | 38
[12 empty] | ул. Симбирская |  | 1090 |  | 33 |  | 33
|  |  | КЛ-10 кВ ПС 322 отпайка от опоры №8 до ТП-43 | 360 | А-35 | 4 |  | 4 | ТП-43 | КТП | 400 кВА | 13: ул. Симбирская; 14.: 2016; 15.: 680; 16.: А-25; 17.: 18; 19.: 18; 20.: Выход
[12 empty] | ул. Казанская |  | 720 | А-25 | 19 |  | 19 | Выход
[12 empty] | ул. Вольская |  | 700 120 | А-25 СИП-2 3х25+1х25 | 24 |  | 24 | Выход
[12 empty] | ул, Костромская |  | 590 | СИП | 17 |  | 17 | Выход
[12 empty] | ул. Самарская |  | 680 | А-50 | 16 |  | 16 | Выход |  | 38 | АВБбШв 4х120
|  |  | КЛ-10 кВ ПС 322 от опоры №21 до ТП-75 | 42 | АСБ-10 3х120 |  |  |  | ТП-75 | ЗТП | 400 кВА | ул. Симбирская | 2002 | 620 | А-25 | 16 |  | 16 | Выход с ТП |  | 48 | АВБбШв 4х95
[12 empty] | ул. Казанская |  | 280 | СИП | совместно с ВЛ-10 кВ |  |  | Выход с ТП |  | 42 | АСБ 3х70+1х35
[12 empty] | ул. Блюхера |  | 320 | А-25 | 21 |  | 21 | Выход с ТП |  | 45 | АВБбШв 4х95
[12 empty] | ул. Сызранская |  | 520 | А-25 | 12 |  | 12 | Выход с ТП |  | 48 | АВБбШв 4х95
[9 empty] | ТП-140 | БКТП | 2х400 кВА | 13: ул. Московская ФОК; 14.: 2016
|  | 2021 | ВЛ 10 кВ ф.322-10 оп.46/4 - ТП-169 | 18 | СИП-3 1х70 | 1 |  | 1 | ТП-169 | МТП | 160
|  | 2018 | ВЛ 10 кВ ф.322-10 оп.68/18 - ТП 163 | 30 | СИП-3 1х120 |  |  |  | ТП-163 | КТП | 160
[12 empty] | ВЛ 0,4 кВ от ТП-163 Вырица - ул.Новая, ул.Церковная - Л2 | 2018 | 537 | СИП-2 3х95+1х95+1х25 | 17 |  | 17
[12 empty] | ВЛ 0,4 кВ от ТП-163 Вырица - Павловский пр., ул.Мира - Л1 | 1986 | 220 | СИП-2А 3х95+1х95+1х25 | 9 |  | 9
|  | 1980 | ВЛ 10 кВ ТП 112 - оп.26 ф.322-10 | 220 | А-35 | 4 |  | 4 | ТП-171 | МТП | 250 | 13: ВЛ 0,4 кВ ТП-171 - оп.1/14/18.16 ул.Казанская; 14.: 2021; 15.: 34; 16.: СИП-2 3х95+1х95+1х25; 17.: 1; 19.: 1
|  | 2019 | ВЛ 10 кВ ТП 111 - ТП 112, отпайка от оп.14/12 к ТП 161 | 190 | СИП-3 1х120 | 7 |  | 7 | ТП-161 | КТП | 160
[12 empty] | ВЛ 0,4 кВ от ТП 161 Вырица - ул.Саратовская к ул.Астраханская -Л3 | 1979 | 280 | А-25 | 11 |  | 11
[12 empty] | ВЛ 0,4 кВ от ТП 161 Вырица - ул.Камышинская, ул.Волжская, Астраханская-Л2 | 2018 | 560 | СИП-2 3х95+1х95+1х16 | 21 |  | 21
18 | ф.322-06 |  | КЛ-10 кВ ПС 322 от опоры №1 до ТП-61 | 1960 | АС-50 | 34 |  | 34 | ТП-61 | КТП | 160 кВА | 13: ул.Московская; 14.: 2007; 20.: База эл. Сети Выход с ТП; 22.: 48; 23.: АСБ-1 3х50+1х15
[19 empty] | Мастерская |  | 50 | АВБбШв 3х50+1х15
|  |  | ВЛ-10 кВ ПС-322 от опоры №34 до ТП-58Ф6 | 400 | А-50 |  |  |  | ТП-58 | ЗТП | 250 кВА | 13: Блюхера; 15.: 750; 16.: СИП
[12 empty] | Сызранская |  | 980 | А-50
[12 empty] | Саратовская |  | 560 | А-35
[12 empty] | Московская |  | 480 | А-50
[12 empty] | Блохина |  | 350 | СИП
|  |  | КЛ-10 кВ ПС 322 от ТП-61 до ТП-2 | 1210 | А-50 | 29 |  | 29 | ТП-2 | КТП | 160 кВА | 13: ул. 1 Мая; 15.: 980; 16.: А-35; 17.: 31; 19.: 31
[12 empty] | ул. Соболевского |  | 540 | А-25 | 15 |  | 15
|  |  | Ф1 ПС-322 от ВЛ-10 кВ по ул. К. Маркса до ТП-5 | 540 | А-50 | 11 |  | 11 | ТП-3 | ЗТП | 400 кВА | 13: Павловский; 14.: 2006; 15.: 680; 16.: СИП2А; 17.: 18; 19.: 18
[12 empty] | ул. Лазо | 2006 | 700 | СИП2А | 27 |  | 27
[12 empty] | ул. менделеева | 2006 | 800 | СИП2А | 32 |  | 32
[12 empty] | ул. бакунина |  | 800 | А-50 | 34 |  | 34 | Выход с ТП |  | 24 | АВБбШв 4х95
[12 empty] | ул. Румянцева |  | 710 | А-50 | 29 |  | 29 | выход на ТП |  | 25 | АВБбШв 4х95
ул. Кошельная
Освещение
[12 empty] | ул. Освещение | [8 empty] | 28 | АВБбШв 3х50+1х16
|  |  | Отпайка на ТП-47 | 15 | А-50 |  |  |  | ТП-47 | КТП | 400 кВА | 13: ул. Ж. Революции; 15.: 810; 16.: А-50; 17.: 22; 19.: 22
[12 empty] | ул. Соболевского |  | 970 | А-50 | 27 |  | 27 |  |  | 280 | АСБ-1 3х95
Ж/д 4
|  |  | КЛ-10 кВ ПС 322 от ТП-4 до ТП-34 | 74 | АСБ 3х70
|  |  | КЛ-10 кВ ПС 322 от ТП-4 до ТП-34 | 75 | АСБ 3х70
|  |  | КЛ-10 кВ ПС 322 от ТП-4 до ТП-6 | 1790 | А-50 | 32 |  | 32 | ТП-6 | КТП | 400 кВА | 13: ул. Колхозная; 15.: 1100; 16.: А-25; 17.: 29; 19.: 29
[12 empty] | ул. Сергучевская |  | 890 | А-25 | 23 |  | 23
[12 empty] | ул. Красная |  | 780 | А-25 | 18 |  | 18
[12 empty] | ул. Вокзальная, ул. Повассара Л1 | 2022 | 59 | СИП-2 3х25+1х25
[12 empty] | ул. Полякова |  | 810 | А-25 | 22 |  | 22
|  |  | КЛ-10 кВ ПС 322 отпайка от опоры №47 до ТП-94 | 18 | А-25 |  |  |  | ТП-94 | КТП | 250 кВА | 13: д/с №6; 15.: на балансе д/с
|  |  | КЛ-10 кВ ПС 322 отпайка от опоры №71 до ТП-27 | 580 | А-35 | 10 |  | 10
|  |  | КЛ-10 кВ ПС 322 отпайка от опоры №10 до ТП-27 | 120 | АСБ 3х120
|  |  | КЛ-10 кВ ПС 322 отпайка от опоры №81 до ТП-30 | 150 | А-50 | 4 |  | 4 | ТП-30 | КТП | 100 кВА | 13: КАС-2; 14.: 2015; 15.: 580; 16.: А-25; 17.: 13; 19.: 13
[12 empty] | Скважина |  | на балансе водоконала СТЭК
|  | 2015 | ВЛ-10кВ ТП 22 - ТП 126 | 455 | СИП |  |  |  | ТП-126 | КТП | 100 | 13: ул.Восковская; 14.: 2015; 15.: 400; 16.: СИП; 17.: 11; 19.: 11
|  |  | КЛ-10 кВ ПС 322 отпайка от опоры №59 до ТП-10 | 1590 | А-50 | 25 |  | 25 | ТП-10 | КТП | 250 кВА | 13: Ф. Максимова; 14.: 2014; 15.: 680; 16.: А-25; 17.: 23; 19.: 23
[12 empty] | ул. Гатчинская |  | 850 | А-25 | 25 |  | 25
[12 empty] | ул. Тосненская |  | 750 | А-25 | 25 |  | 25
[12 empty] | вышка "Мегафон" |  | на балансе потребителя
[9 empty] | ТП-151 | КТП | 400 кВА | 13: ул. Слуцкая/ ул.Красная; 14.: 2018
|  |  | КЛ-10 кВ ПС 322 от ТП-7 до ТП-37 | 730 | А-50 | 12 |  | 12 | ТП-37 | КТП | 400 кВА | 13: КАС-1; 15.: на балансе КАС-1
[12 empty] | ул. Лужская |  | 580 | А-25 | 15 |  | 15
[12 empty] | ул. Паграничная |  | 690 | А-25 | 19 |  | 19
[12 empty] | Пролетарский авангард |  | на балансе потребителя
|  | 2007 | КЛ-10 кВ ПС 322 от ТП-31 до ТП-28 | 1830 | СИП | 31 |  | 31 | ТП-28 | КТП | 400 кВА | 13: ул. Румянцева; 15.: 610; 16.: А-50; 17.: 16; 19.: 16
[12 empty] | ул. Лесная |  | 890 | А-25 | 23 |  | 23
[12 empty] | ул. Сиверской шоссе |  | 630 | А-50 | 17 |  | 17
[12 empty] | Пилорама |  | На балансе ЗАО ИСКРА
|  |  | Отпайка на ТП-25 | 30 | СИП | проходная |  |  | ТП-25 | ЗТП | 400 кВА | 13: КЛ-0,4 кВ ОАО ЛЕСХОЗ
КЛ-0,4 кВ ОАО ЛЕСХОЗ
[12 empty] | ВЛИ-0,4 кВ от ВЛ-0,4 кВ от ТП-25 до ж/д 6а Сиверское шоссе | 2023 | 33 | СИП-4 4х16 | 2 |  | 2
[12 empty] | ул. Вокзальная |  | 650 | СИП | 17 |  | 17
[12 empty] | Баркановская |  | 680 | СИП | 18 |  | 18
[12 empty] | Береговая |  | 710 | СИП | 18 |  | 18
|  |  | ВЛЗ-10кВ ТП 28 - ТП 102 | 985 | СИП3 1х70 |  |  |  | ТП-102 |  | 160кВА | 13: ул.Лесная к домам №27,28,29; 14.: 2013; 15.: 211.5; 16.: СИП; 17.: 5; 19.: 5
[12 empty] | ул.Лесная к ТП-28 | 2013 | 405 | СИП | 11 |  | 11
|  | 2014 | ВЛ 10 кВ ТП 15 -ТП 85 -ТП 16, отпайка (оп.68 - ТП 122) | 77 | СИП-3 1х50 | 3 |  | 3 | ТП-122 | МТП | 250 | 13: ВЛ 0,4 кВ от ТП 122 - ул.Рыбинская, Новгородская, Достоевского -Л2; 14.: 1960; 15.: 850; 16.: СИП-2 3х95+1х95+1х25; 17.: 27; 19.: 27
[12 empty] | ВЛ 0,4 кВ от ТП 122 - ул.Новгородская, Нахимсона - Л3 | 1960 | 440 | СИП-2 3х95+1х95+1х25 | 11 |  | 11
[12 empty] | ВЛ 0,4 кВ от ТП 122 - пр.Ленина -Л1 | 1960 | 345 | СИП-2 3х95+1х95+1х16 | 10 |  | 10
|  | 2018 | ВЛ 10 кВ ф.322-06 - ТП 156 | 390 | СИП-3 1х120 | 4 |  | 4 | ТП-156 | МТП | 250 | 13: ВЛ 0,4 кВ от ТП 156 Вырица - ул.Софийская - Л1
[13 empty] | 1979 | 534 | СИП-2 3х95+1х95+1х16 | 21 |  | 21
|  | 2014 | ВЛ 10 кВ ТП 25 - ТП 32 | 400 | СИП-3 1х120 | 2 |  | 2 | ТП-32 | МТП | 160
|  |  | КЛ-10 кВ ПС 322 отпайка от опоры №81 до ТП-7 | 457 | А-50 | 7 |  | 7 | ТП-7 | КТП | 160 кВА | 13: ул. Лужская; 15.: 690; 16.: А-25; 17.: 17; 19.: 17
[12 empty] | ул. Никольская |  | 830 | А-25 | 22 |  | 22
[19 empty] | КЛ-0,4 кВ от ТП-37 до проектируемого КД-0,4 кВ производственной зоны | 2021 | 19 | АПВБШп 4х240
|  |  | КЛ-10 кВ ПС 322 отпайка от опоры №63 до ТП-22 | 270 | А-35 | 5 |  | 5 | ТП-22 | КТП | 400 кВА | 13: Вокзальная; 15.: 380; 16.: СИП; 17.: 8; 19.: 8
[12 empty] | Боркановская |  | 690 | А-25 | 15 |  | 15
[12 empty] | Кочкарная |  | 710 | А-25 | 17 |  | 17
[12 empty] | Удельная |  | 420 | СИП | 11 |  | 11
|  |  | КЛ-10 кВ ПС 322 от ПП-1 до ТП-31 | 540 | А-50 | 9 |  | 9 | ТП-31 | КТП | 160 кВА | 13: Скважина; 14.: 2017; 15.: на балансе СТЭК
[12 empty] | ул. Радищева |  | 670 | А-25 | 18 |  | 18
19 | ф.322-08 | 1981 | КЛ-10 кВ ТП-41 до ТП-40 №1 | 720 | АСБ 3х95 |  |  |  | ТП-40 | ЗТП |  | 13: Л1; 20.: От ТП-40 до котельной; 21.: 1981; 22.: 210; 23.: АСБ-1 3х70+1х25
[12 empty] | Л2 | [6 empty] | От ТП-40 до котельной | 1981 | 215 | АСБ-1 3х70+1х25
[12 empty] | Л3 | [6 empty] | ТП-40 до прачечной | 1981 | 160 | АСБ-1 3х70+1х25
[12 empty] | Л4 | [6 empty] | ТП-40 до прачечной | 1981 | 160 | АСБ-1 3х70+1х25
[12 empty] | Л5 | [6 empty] | ТП-40 освещение храма | 1981 | 180 | АСБ-1 3х70+1х25
[12 empty] | Л6 | [6 empty] | ТП-40 до корп.№1 | 1981 | 450 | АСБ-1 3х120+1х35
[12 empty] | Л7 | [6 empty] | ТП-40 до корп№6 | 1981 | 410 | АСБ-1 3х150+1х50
[12 empty] | Л8 | [6 empty] | ТП-40 до ж/д 2 | 1981 | 280 | АСБ-1 3х70+1х25
[12 empty] | Л-9 | [6 empty] | ТП-40 до ж/д 1 | 1981 | 280 | АСБ-1 3х70+1х25
[12 empty] | КР | [6 empty] | корп.1 до корп 3 | 1981 | 130 | АСБ-1 3х70+1х25
[12 empty] | КР | [6 empty] | корп.3 до корп 5 | 1981 | 130 | АСБ-1 3х70+1х25
[12 empty] | КР | [6 empty] | корп.5 до корп 7 | 1981 | 130 | АСБ-1 3х70+1х25
[12 empty] | КР | [6 empty] | корп.2 до корп 4 | 1981 | 130 | АСБ-1 3х70+1х25
[12 empty] | КР | [6 empty] | корп.4 до корп 6 | 1981 | 150 | АСБ-1 3х70+1х25
[12 empty] | КР | [6 empty] | корп.6 до корп 8 | 1981 | 130 | АСБ-1 3х70+1х25
[12 empty] | КР | [6 empty] | корп.7 до корп 8 | 1981 | 110 | АСБ-1 3х70+1х25
[12 empty] | КР | [6 empty] | корп.7 до туалет | 1981 | 110 | АСБ-1 3х16+1х10
[12 empty] | КР | [6 empty] | туалет до администрации | 1981 | 110 | АСБ-1 3х16+1х10
[12 empty] | КР | [6 empty] | администрация до павельона | 1981 | 110 | АСБ-1 3х16+1х10
[12 empty] | КР | [6 empty] | котельная до магазина №1 | 1982 | 100 | АСБ-1 3х70+1х25
[12 empty] | КР | [6 empty] | котельная до магазина №2 | 1981 | 100 | АСБ-1 3х70+1х25
[12 empty] | КР | [6 empty] | магазин до гаража | 1981 | 130 | АСБ-1 3х70+1х25
[12 empty] | КР | [6 empty] | гараж до артель№4 | 1981 | 130 | АСБ-1 3х70+1х25
[12 empty] | КР | [6 empty] | артазеанская скважена до склада | 1981 | 70 | АСБ-1 3х70+1х25
[12 empty] | КР | [6 empty] | склад до овощехранилеща | 1981 | 40 | АСБ-1 3х70+1х25
|  | 1981 | КЛ-10 кВ ТП-41 до ТП-42 №1, №2 | 750 | АСБ-10 3х120 |  |  |  | ТП-42 | ЗТП | 630 кВА | Мельничный ручей | 1995 | 1400 | А-50 | 34 |  | 34 | Выход на ТП-42 | 1995 | 48 | АСБ-1 3х150+1х50 | Выход на ТП-42 | 1995 | 48 | АСБ-1 3х150+1х50
|  | 1981 | КЛ-10 кВ от ТП-40 до ТП-42 | 680 | АСБ-10 3х95 | [6 empty] | 13: Л1; 20.: ТП42 до корп4; 21.: 1981; 22.: 400; 23.: АСБ-1 3х150+1х50
[12 empty] | Л2 | [6 empty] | ТП42 до корп6 | 1981 | 330 | АСБ-1 3х120+1х35
[12 empty] | Л3 | [6 empty] | ТП-42 до корп5 | 1981 | 180 | АСБ-1 3х120+1х35
[12 empty] | Л4 | [6 empty] | ТП-42 до корп7 | 1981 | 220 | АСБ-1 3х120+1х35
[12 empty] | Л5 | [6 empty] | ТП-42 до корп7 (котельная) | 2002 | 220 | АВБьШв 3х150+1х50
[12 empty] | Л6 | [6 empty] | ТП-42 до корп8 | 1981 | 220 | АСБ-1 3х150+1х50
[12 empty] | Л7 | [6 empty] | ТП-42 до корп9 | 1981 | 330 | АСБ-1 3х150+1х50
[12 empty] | КР | [6 empty] | корп6 до корп4 | 1981 | 240 | АСБ-1 3х150+1х50
[12 empty] | КР | [6 empty] | корп6 до корп5 | 1981 | 260 | АСБ-1 3х150+1х50
[12 empty] | КР | [6 empty] | корп5 до артезианской скважины №2 | 1981 | 50 | АСБ-1 3х16+1х10
[12 empty] | КР | [6 empty] | корп7 до корп 8 | 1981 | 190 | АСБ-1 3х120+1х35
[12 empty] | КР | [6 empty] | корп7 до артезианской скважины №1 | 1981 | 90 | АСБ-1 3х16+1х10
[12 empty] | КР | [6 empty] | корп8 до корп 9 | 1981 | 290 | АСБ-1 3х120+1х35
|  | 1995 | КЛ-10 кВ от опоры №24 до ТП-41 | 42 | АСБ-10 3х120 |  |  |  | ТП-41 | ЗТП | 630 | 13: Л1; 14.: 1981; 20.: КЛ-0,4 кВ на д/с №1; 21.: 1981; 22.: 350; 23.: АСБ-1 3х150+1х50
[12 empty] | Л2 | 1981 | [5 empty] | КЛ-0,4 кВ на д/с №2 | 1981 | 270 | АСБ-1 3х120+1х35
[12 empty] | Л3 | 1981 | [5 empty] | КЛ-0,4 кВ на д/с №2 | 1981 | 160 | АСБ-1 3х120+1х35
[12 empty] | Л4 | 1981 | [5 empty] | КЛ-0,4 кВ на д/с №10 | 1981 | 220 | АСБ-1 3х120+1х35
[12 empty] | Л5 | 1981 | [5 empty] | КЛ-0,4 кВ на д/с №11 | 1981 | 140 | АСБ-1 3х120+1х35
[12 empty] | Л6 | 1981 | [5 empty] | КЛ на артезианскую скважену | 1981 | 40 | АСБ-1 3х16+1х10
[12 empty] | Л7 | [6 empty] | От корп.№10 до корп. №11 | 1981 | 170 | АСБ-1 3х120+1х35
[12 empty] | Л8 | [6 empty] | От корп.№11 до корп. №12 | 1981 | 300 | АСБ-1 3х120+1х35
[12 empty] | Л9 | [6 empty] | От корп.№3 до корп. №2 | 1981 | 160 | АСБ-1 3х120+1х35
[12 empty] | Л10 | [6 empty] | От корп.№2 до корп. №1 | 1981 | 160 | АСБ-1 3х120+1х35
|  | 1982 | КЛ-10 кВ ПС-7 Тяговая до ТП-40 | 4135 | АСБ-10 3х120 |  |  |  | ТП-155 | КТП | 250 кВА | 13: пр. Коммунальный/ ул.Ефимова; 14.: 2017
|  | 1982 | КЛ-10 кВ ПС 322 до опоры №1 | 89 | АСБ-10 3х120 | [6 empty] | 13: ВЛИ-0,4 кВ от ТП-155 до границы объекта заявителя (совместный подвес); 14.: 2022; 15.: 322 м; 16.: СИП-2 3х95+ 1х95; 17.: 11; 19.: 11
|  | 1998 | КЛ-10 кВ ПС 322 от опоры №1 до ПП9 | 2480 | А-70 | 42 |  | 42
|  | 1982 | КЛ-10 кВ ПС 322 от ПП-9 до опоры №47 | 420 | А-70 | 5 |  | 5
|  | 1982 | КЛ-10 кВ от ТП-41 до ТП-69 | 2520 | АСБ-10 |  |  |  | ТП-69 | ЗТП | 400 | 13: Л1; 20.: д/с №50; 21.: 1978; 22.: 355; 23.: ААБЛ 3х120
[12 empty] | Л2 | [6 empty] | КР школы до д/с | 1978 | 195 | ААБЛ 3х120
[12 empty] | Л3 | [6 empty] | ТП-69-школа №1 | 1978 | 240 | ААБ 3х185+1х50
[12 empty] | Л4 | [6 empty] | ТП-69-школа №1 | 1978 | 240 | ААБ 3х185+1х50
[12 empty] | Л5 | [6 empty] | ТП-69-РНН котельной | 1978 | 140 | ААШВ 3х70+1х50
[12 empty] | Л6 | [6 empty] | ТП-69-РКН котельной | 1978 | 120 | ААШВ 3х70+1х50
[12 empty] | ул. Ефимова | 1978 | 1100 | А-50 | 29 |  | 29 | Выход с ТП-69 | 1978 | 28 | АВБбШв 4х95
[12 empty] | ул. Футбольная | 1978 | 1200 | А-50 | 32 |  | 32 | Выход с ТП-69 | 1978 | 33 | АВБбШв 4х95
[12 empty] | ул. Футбольная |  | 1200 | А-50 | 33 |  | 33 | Выход с ТП-69 | 1978 | 35 | АВБбШв 4х95
|  | 1979 | ВЛ-10 кВ от ТП-69 до КТП-12 | 420 | А-35 | 9 |  | 9 | ТП-12 | КТП | 250 кВА | 13: Сиверское шоссе; 14.: 1979; 15.: 780; 16.: А-50; 17.: 19; 19.: 19
[12 empty] | ул. Пушкинская | 1979 | 690 | А-25 | 21 |  | 21
[12 empty] | ул. Воскресенская | 1979 | 950 | А-25 | 31 |  | 31 | Выход на ТП | 1982 | 41 | АВБбШв 4х70
[12 empty] | ул. Ломоносова | 1982 | 680 | А-25 | 29 |  | 29
|  | 1979 | ВЛ-10 кВ от ТП-12 до ТП-23 | 1200 | А-35 | 27 |  | 27 | ТП-23 | ЗТП | 315 | Коммунальный пер. | 1974 | 600 | А-50 | 24 |  | 24 | Выход с ТП-23 | 1974 | 24 |  |  |  |  | АСБ 3х50
[12 empty] | ул. 1 овраг | 1974 | 780 | А-50 | 28 |  | 28 | Выход | 1974 | 21 |  |  |  |  | АСБ 3х50
[12 empty] | п/л Маяк | На балансе Маяка
[12 empty] | д/с о п/л Ювента | На балансе Ювенты
[12 empty] | П/л Ювента | На балансе Ювенты
[12 empty] | П/л Маяк | На балансе Маяка
|  | КЛ-10 кВ ПС 322 от ТП-23 до ТП-78 На балансе санатория САЛЮТ | [6 empty] | ТП-78 | ЗТП | 2х250 кВА | 13: На балансе санатория САЛЮТ
|  | 1969 | ВЛ-10 кВ от ТП-69 до ТП-90 опора №18 | 890 | А-35 | 18 |  | 18 | ТП-90 | ЗТП | 2х630 кВА | 13: Кафе КР; 14.: 1979; 15.: 300; 16.: А-50; 17.: 7; 19.: 7
|  |  |  | 38 | АСБ 3х120 | [6 empty] | 13: Универмаг; 14.: На балансе РАЙПО
[12 empty] | Связь | На балансе "РУС"
[12 empty] | Аптека КЛ1, КЛ2 | [6 empty] | КЛ1, КЛ2 | 1979 | 288 | АСБ-1 3х95+1х35 | КЛ1, КЛ2 | 1979 | 288 | АСБ-1 3х95+1х35
[12 empty] | Дом быта | На балансе дома
[12 empty] | Милиция | На балансе милиции
[12 empty] | ул. Ефимова | 1978 | 780 | А-50 | 18 |  | 18 | Выход на ТП | 2002 | 45 | АВБбШв 4х95
[12 empty] | Магазин Вырицкий | На балансе магазина
[12 empty] | Пожарная часть | 1982 | 400 | А-50 | 12 |  | 12 | КЛ-0,4 кВ | 2002 | 46 | АВБбШв 4х95
|  | 1953 | КЛ-10 кВ ПС 322 от ТП-56 до ТП-24 | 1340 | А-25 | 18 |  | 18 | ТП-24 | КТП | 400 кВА | 14.: 2019; 15.: 320; 16.: А-16; 17.: 14; 19.: 14
|  |  | КЛ-10 кВ ПС 35/10 кВ отпайка от опоры №9 до ТП-55 | 720 | АС-35 | 14 |  | 14 | ТП-55 | КТП | 250 кВА | 13: Плесакова; 14.: 1982; 15.: 991; 16.: А-25; 17.: 28; 19.: 28
[12 empty] | Кнориска | 1981 | 780 | СИП | 20 |  | 20
[12 empty] | Надеждина | 1962 | 750 | А-25 | 19 |  | 19
|  |  | КЛ-10 кВ ПС 35/10 кВ от опоры №7 до опоры №9 до ТП-71 | 180 | АС-35 | 4 |  | 4 | ТП-71 | КТП | 400 кВА | 13: Веденская; 15.: 780; 16.: А-25; 17.: 21; 19.: 21
[12 empty] | Наждина |  | 740 | А-25 | 21 |  | 21
[12 empty] | КНС | КЛ-0,4 кВ на балансе СТЭК
КЛ-0,4 кВ на дом 19 на балансе СТЭК
ж/д №26 на балансе ЖКХ СТЭК
|  |  | КЛ-10 кВ ПС 35/10 кВ от опоры №31 до опоры №7 до ТП-65,65А | 350 | АС-35 | 7 |  | 7 | ТП-65 | КТП | 630 кВА | 13: На балансе ВЗМИ
[9 empty] | ТП-65 А | КТП | 560 кВА | 13: На балансе ВЗМИ
|  | 1995 | ВЛ-10 кв ОТ ОПОРЫ №1 ДО ОПОРЫ №24 | 1500 | АС-95 | 24 |  | 24 | ТП-139 | МТП | 250 кВА | 13: ул. Надежденская/ ул. Еленинская; 14.: 2016
|  | 2017 | ВЛ 10 кВ ТП 69 - ТП 55 | 1285 | СИП-3 1х70 | 45 |  | 45 | ТП-157 | МТП | 160 | 13: ВЛ-0,4 кВ ТП 157 Вырица - ул.Полозова, Дачный пер. - Л4; 14.: 1961; 15.: 347; 16.: СИП-2 3х95+1х95+1х25; 17.: 13; 19.: 13
[12 empty] | ВЛ-0,4 кВ ТП 157 Вырица - ул.Полозова к жел. дороге - Л3 | 1961 | 451 | СИП-2 3х95+1х95+1х25 | 13 |  | 13
[12 empty] | ВЛ-0,4 кВ ТП 157 Вырица - ул.Земская-Петроградская - Л2 (РКАИ) | 2019 | 224 | СИП-2 3х95+1х95+1х25 | 7 |  | 7
[9 empty] | ТП-137 | МТП | 100
[12 empty] | ВЛ 0,4 кВ ТП 137В - пр.Ленина к котельной - Л1 | 2019 | 48 | СИП-2 3х50+1х70 | 3 |  | 3
20 | ф.Тгв-01 |  | КЛ-10 кВ ПС 322 от ТП-37 до ТП-67 | 420 | А-50 | 7 |  | 7 | ТП-67 | ЗТП | 630 кВА | 13: на балансе ОАО "Пакет УНИПАК"
21 | ф.Тгв-04 | 1977 | КЛ-10 кВ от ПС 7 тяговая до ТП-95 Ф №4 | 910 | АСБ-10 3х70 |  |  |  | ТП-95 | ЗТП | 2х400 | 20.: ж/д 31б; 21.: 1987; 22.: 3280; 23.: АСБ-1 3х95+1х35
[19 empty] | ж/д 31а | 1987 | 196 | АСБ-1 3х95+1х35
[19 empty] | ж/д 31 | 1977 | 385 | АСБ-1 3х95+1х35
[19 empty] | ж/д 9 | 1995 | 62 | АСБ-1 3х70+1х16
[19 empty] | болерная | 1987 | 32 | АСБ-1 3х70+1х16
[19 empty] | КР д. 31б до КР д.31а | 1987 | 148 | АСБ-1 3х70+1х16
[19 empty] | КР д. 31 до КНС | 1995 | 84 | АСБ-1 3х70+1х16
[19 empty] | КР д. 31 до КР д.61 | 1987 | 169 | АСБ-1 3х70+1х16
[19 empty] | ж/д 15 | 1989 | 128 | АСБ-1 3х70+1х16
[19 empty] | ж/д 11 | 1995 | 200 | АСБ-1 3х70+1х16
[19 empty] | ж/д 13 | 1995 | 295 | АСБ-1 3х70+1х16
[19 empty] | КР д. 13 до КР д.31 | 1981 | 175 | АСБ-1 3х70+1х16
[19 empty] | КР д. 11 до КР д.15 | 1987 | 198 | АСБ-1 3х70+1х16
[19 empty] | КР д. 13 до КР д.61 | 1987 | 165 | АСБ-1 3х70+1х16
22 | ф.Тгв-06 | 1995 | КЛ-10 кВ от ТП-95 до ТП-27 | 280 | АСБ-10 3х95
|  | 1981 | КЛ-10 кВ ПС 7 Тяговая до ТП-27 Ф №6 | 1100 | АСБ 3х50 |  |  |  | ТП-27 | ЗТП | 400 кВА | 13: Ангар; 14.: 2001; 15.: 160; 16.: А-25; 17.: 4; 19.: 4
[12 empty] | Строительный магазин | 1994 | 510 | СИП | 14 |  | 14
[12 empty] | ул. Вокзальная | 1994 | 980 | А-50 | 27 |  | 27
[12 empty] | Сиверское шоссе | 1971 | 1100 | А-50 | 32 |  | 32
[12 empty] | Слуцкая | 1971 | 860 | А-35 | 29 |  | 29
[12 empty] | ул. Красная | 2003 | 790 | СИП | 29 |  | 29
[12 empty] | ИП Берковцев | 2003 | 120 | СИП | 3 |  | 3
|  | 1981 | 7 Тяговая ПС от ТП-27 до ТП-33 | 305 | АСБ-10 3х70 |  |  |  | ТП-33 | ЗТП | 2х250 кВА | 13: Вимос; 20.: КЛ1, КЛ2; 21.: 1981; 22.: 130; 23.: АСБ 3х70+1х16
[12 empty] | ИП Морозов | На балансе ИП Морозов
[12 empty] | ул. Баркановская | 1982 | 600 | А-35 | 17 |  | 17
[12 empty] | Баня | [6 empty] | Баня | 1985 | 32 | АСБ 3х70+1х16
[12 empty] | Насосная бани | [6 empty] | Насосная бани |  |  | АСБ 3х70+1х35
[12 empty] | Котельная | [6 empty] | Котельная |  |  | АСБ 3х70+1х35
[12 empty] | От ТП-27 до ТП-33 | [6 empty] | От ТП-27 до ТП-33 |  |  | АСБ 3х70+1х35
[9 empty] | ТП- 154 | КТП | 250 | 13: ул. Сергучевская/ ул. Анреевская; 14.: 2017
|  | 1979 | 7 Тяговая ПС от ТП-33 до опоры №1 | 98 | АСБ-10 3х70
|  |  | 7 Тяговая ПС от опоры №1 до опоры №7 | 420 | А-50 | 7 |  | 7
|  | 1979 | 7 Тяговая ПС от опоры №7 до ТП-88 | 655 | АСБ-10 3х70 |  |  |  | ТП-88 | ЗТП | 250 кВА | ул. Оредежская | 1981 | 1100 | А-50 | 34 |  | 34 | Выход с ТП | 2003 | 24 | АВБшВв 3х95
[12 empty] | ул. Красная | 2003 | 600 | А-50 | 18 |  | 18 | выход с ТП | 2003 | 15 | АВБшВв 3х95
[12 empty] | Ж/Д №4 | [6 empty] | КЛ на балансе ж/д |  |  |  | КЛ на балансе ж/д
[12 empty] | Ж/Д №44 | [6 empty] | КЛ на балансе ж/д |  |  |  | КЛ на балансе ж/д
[12 empty] | Насосная | [6 empty] | КЛ на балансе водоконала |  |  |  | КЛ на балансе водоконала
23 | ф.Вц-03 | 1969 | Ф№3 ПС "Вырица" ВЛ-10 кВ от КРУН до ТП-91 | А-50, АС-120 | 400 | 5 |  | 5 | ТП-91 | КТП | 400 кВА | Безымянный пер. | 1979 | 780 | А-50 | 19 |  | 19 | Выход с ТП | 2005 | 18 | АВБбШв 4х95
[12 empty] | ул. Соседская | 1979 | 1400 | А-50 | 38 |  | 38 | Выход с ТП | 2001 | 17 | АВБбШв 4х95
[12 empty] | Пильный пр. | 2004 | 400 | СИП | 9 |  | 9
[13 empty] | 1979 | 700 | А-25 | 14 |  | 14
|  | 2001 | КЛ-10 кВ ПС 35/10 кВ отпайка от опоры №18 до ТП-89 | 280 | А-50 | 5 |  | 5 | ТП-89 | КТП | 160 кВА | 13: Герцена; 14.: 2006; 15.: 280; 16.: СИП; 17.: 6; 19.: 6
[12 empty] | Сиверское шоссе | 1961 | 970 | А-25 | 27 |  | 27
[12 empty] | Воскресенская 6 | 1961 | 570 | А-25 | 14 |  | 14
[12 empty] | Косинская | 1963 | 790 | А-50 | 22 |  | 22
[12 empty] | Скважина | 1982 | 320 | А-25 | 11 |  | 11
|  | 2001 | ВЛ-10 кВ от ТП-13 опора №49 до ТП-15 | 980 | А-50 | 19 |  | 19 | ТП-15 | ЗТП | 400 | ул. Песочная | 1982 | 980 | А-50 | 27 |  | 27 | выход | 2000 | 32 |  |  |  |  | АСБ 3х50
[12 empty] | ул. Ленина | 1982 | 890 | А-50 | 28 |  | 28
[12 empty] | ул. Флотская | 2004 | 710 | СИП | 17 |  | 17
[12 empty] | ул. Щеголева | 1982 |  | А-50 | 14 |  | 14
[12 empty] | ВЛ-0,4 кВ от ТП-15 пр. Пролетарский/пер. Весенний/ул. Щеголева - Л5 | 2022 | 63 | СИП-2 3х50+1х50+1х16 | 3 |  | 3
[12 empty] | ул. Военная | 2005 | 480 | СИП | 12 |  | 12
[12 empty] | ул. Рыбинская | 1983 | 1110 | СИП | 32 |  | 32 | выход | 2003 | 198 | АСБ-1 3х95+1х35
[9 empty] | ТП-85 | 2КТП | 2х400 | 13: ул. Ленина/ ул. Осипенко; 14.: 2010
[9 empty] | ТП-99 | МТП | 160 кВА | 13: пр. Островского; 14.: 2019
[9 empty] | ТП-134 | МТП | 160 кВА | 13: ул. Щеголева/ ул. Еленинская; 14.: 2016
|  | 2013 | ВЛ-10кВ Ф 3 ПС 35/10 - ТП 109 | 1350 | А-50 |  |  |  | ТП-109 | МТП | 100 | 13: пер.Круговой д.7; 14.: 2013; 15.: 113; 16.: СИП; 17.: 3; 19.: 3
|  | 2013 | ВЛ-10кВ ТП 13 - ТП 109 | 300 | А-50 | [6 empty] | 13: ВЛИ-0,4 кВ от оп. 9 ВЛИ-0,4 кВ от ТП-109 Л-1 ул. Островского; 14.: 2023; 15.: 55; 16.: СИП-2 3х25+1х35+1х16; 17.: 2; 19.: 2
|  | 2013 | ВЛ-10кВ ТП 15 - ТП 117 | 300 | А-50 |  |  |  | ТП-117 | КТП | 400 | 13: ул.Песочная - ул.Войнова; 14.: 2013; 15.: 700; 16.: СИП; 17.: 18; 19.: 18
|  | 2013 | ВЛ-10кВ ТП 50 - ТП 117 | 1325 | А-50 | [6 empty] | 13: ул.Флотская - ул.Щеголева; 14.: 2013; 15.: 600; 16.: СИП; 17.: 15; 19.: 15
[12 empty] | ул.Лермонтова | 2013 | 600 | СИП | 15 |  | 15
|  | 2013 | ВЛ-10кВ ТП 16 - ТП 122 | 1100 | А-50 |  |  |  | ТП-122 | МТП | 250 | 13: ул.Рыбинская ул.Новгородская; 14.: 2013; 15.: 428; 16.: СИП; 17.: 11; 19.: 11
|  | 2013 | ВЛ-10кВ ТП 15 - ТП 122 | 450 | А-50 | [6 empty] | 13: ул.Рыбинская ул.Нахимсона; 14.: 2013; 15.: 410; 16.: СИП; 17.: 11; 19.: 11
[12 empty] | ул.Ленина | 2013 | 320 | СИП | 8 |  | 8
|  | 2001 | ВЛ-10 кВ от ТП-91 до ТП-13 | 2300 | А-50 | 48 |  | 48 | ТП-13 | ЗТП | 250 | Пролетарский | 1982 | 980 | А-25 | 31 |  | 31 | выход с ТП | 2000 | 29 | АВБбШв 4х95
[12 empty] | ул. Рылеева | 2005 | 560 | СИП | Совместно с ВЛ-10 кВ
[12 empty] | ул. Островского | 1982 | 880 | А-35 | 29 |  | 29 | Выход с ТП | 2000 | 32 | АВБбШв 4х95
[12 empty] | Сиверское шоссе | 1979 | 850 | А-25 | 27 |  | 27
[12 empty] | Магазин Вырицкий | 2000 | 50 | СИП | 3 |  | 3
|  | 1984 | КЛ-10 кВ ПС 322 от ТП-15 до ТП-50 | 1270 | АС-50 | 25 |  | 25 | ТП-50 | ЗТП | 400 кВА | 13: ВЛИ-0,4 кВ от оп.17/6 по ул. Марининская до д.2д по ул.Нахимсона; 14.: 2022; 15.: 114; 16.: СИП2 3х50+ 1х50+ 1х16; 17.: 5; 19.: 5
|  | 1984 | КЛ-10 кВ ПС 322 отпайка от опоры №15 до ТП-50 | 180 | АС-50 | 4 |  | 4 | ТП-50 | ЗТП | 400 кВА | Подольская | 1984 | 780 | А-50 | 19 |  | 19 | Выход сТП | 1984 | 145 | АСБ 3х95+1х50
[12 empty] | Осторовского 94 | 2007 | 660 | СИП | 20 |  | 20 | Выход сТП | 2007 | 148 | АСБ 3х95+1х50
[12 empty] | Комарова | 2007 | 650 | СИП | 24 |  | 24
[12 empty] | Песочная | 2006 | 515 | СИП | 16 |  | 16
[12 empty] | Островский-Мир | 1984 | 970 | А-50 | 20 |  | 20
[12 empty] | Островский 53 | 2006 | 208 | Сип | 6 |  | 6
[12 empty] | Солнечный | 2007 | 650 | СИП | 23 |  | 23
|  | 1979 | Отпайка от ВЛ-10 кВ от опоры №57 до ТП-19 по ул. Ульяновской | 480 | А-35 | 7 |  | 7 | ТП-19 | КТП | 160 кВА | 13: ул. Коняшина; 14.: 1960; 15.: 780; 16.: А-25; 17.: 24; 19.: 24
[12 empty] | ул. Ульяновская | 1980 | 950 | А-25 | 28 |  | 28
|  | 1995 | ВЛ-10 кВ от ТП-15 до ТП-16 | 2200 | А-50 | 36 |  | 36 | ТП-16 | КТП | 160 кВА | 13: ул. Крупской; 14.: 1959; 15.: 790; 16.: А-50; 17.: 34; 19.: 34
[12 empty] | Ленинский пр. | 1994 | 1200 | А-50 | 37 |  | 37
[9 empty] | ТП-66 | КТП | 160 кВА | 13: ул. Огородникова; 14.: 2017
[9 empty] | ТП-141 | МТП | 250 кВА | 13: ул. Горького/ул. Осипенко; 14.: 2016
[9 empty] | ТП-142 | МТП | 250 кВА | 13: ул. Горького/пр. Ленинградский; 14.: 2016
|  | РЛНД-10 кВ, КТП-68, ВЛЗ-0,4 кВ на балансе потребителей | [6 empty] | ТП-68
|  | 2006 | КЛ-10 кВ ПС 322 КТМ-62 отпайка от опоры №4 | РЛНД-10 кВ, КТП-68, ВЛЗ-0,4 кВ на балансе потребителей
|  | 2019 | ВЛ 10 кВ ф.Вц-03 - ТП 15 77 | 230 | СИП 1х120 | 8 |  | 8 | ТП-87 | МТП | 160 | 13: ВЛ 0,4 кВ от ТП 87 - ул.Сузинская - Л2
[13 empty] | 2018 | 319 | СИП-2 3х95+1х95+1х25 | 12 |  | 12
|  | 2018 | ВЛ 10 кВ ф.Вц-03 оп.16.6 - ТП 158 | 15 | СИП-3 1х120 |  |  |  | ТП-158 | МТП | 160
[12 empty] | ВЛ 0,4кВ от ТП-158 ул.Сузинская - Л3 | 1961 | 746 | СИП-2А 3х95+1х95+1х25 | 28 |  | 28
[12 empty] | ВЛ 0,4 кВ от ТП 158 Вырица - ул.1Овраг - Л2 | 2018 | 144 | СИП-2 3х95+1х95+1х25 | 7 |  | 7
|  | 2018 | ВЛ-10 кВ от оп.ф.3 ПС-322 по ул. Крупской | 450 | СИП-3 1х95 | 8 |  | 8 | ТП-160 | МТП | 250
|  | 2018 | ВЛ 10 кВ ТП 26н - ТП 85 | 258 | СИП-3 1х50
[12 empty] | ВЛ 0,4 кВ от ТП 160 Вырица - ул.Купальная - Л1 | 1960 | 1320 | СИП-2А 3х95+1х95+1х16 | 26 |  | 26
|  | 1995 | Отпайка от ВЛ-10 КВ от опоры №68 до ТП-98, ТП-66 | 750 | А-35 | 17 |  | 17 | ТП-98 | КТП | 160 | 13: Ленинский пр.; 14.: 1968; 15.: 520; 16.: А-25; 17.: 14; 19.: 14
[12 empty] | народный пр | 1968 | 630 | а-25 | 17 |  | 17
[12 empty] | Ленина | 1971 | 720 | А-25 | 21 |  | 21
[12 empty] | П/л | На балансе П/л
[12 empty] | Огородникова | 1981 | 890 | СИП | 23 |  | 23
[12 empty] | ул. Крупской | 1981 | 680 | СИП | 19 |  | 19