## 2024
Перечень и состав объектов электрических сетей филиала АО "ЛОЭСК" «Центральные электрические сети»
№ п/п | Наименование источника питания (фидера) |  | СОСТАВ ОБЪЕКТОВ СЕТЕВОГО ХОЗЯЙСТВА
|  |  | ВЛ 1-20 кВ | [6 empty] | ТП, РП, СП. |  |  |  |  | ВЛ 0,38 кВ | [7 empty] | КЛ 6-10 |  |  |  |  | КЛ 0,4
|  |  | год ввода | Диспетчерское наименование | протяженность | марка, сечение провода | кол-во опор |  |  | диспетчерское наименование |  | год ввода | тип | кол-во транс-ров, мощность | от ТП № |  | год ввода | протяженность | марка и сечение провода | кол-во опор |  |  | диспетчерское наименование |  | год ввода | протяженность | марка и сечение кабеля | диспетчерское наименование |  | год ввода | протяженность | марка и сечение кабеля
№ п/п |  | квартал ввода |  |  |  |  | ж/б и на ж/б пр. | деревянные без пасынков | всего |  | квартал ввода |  |  |  |  | квартал ввода |  |  |  | ж/б и на ж/б пр. | деревянные без пасынков | всего |  | квартал ввода |  |  |  |  | квартал ввода
1 | 2 | скрыть | 3 | 4 | 5 | 6 | 7 | 8 | 9 | 10 | скрыть |  | 11 | 12 | 13 | скрыть | 14 | 15 | 16 | 17 | 18 | 19 | 20 | скрыть | 21 | 22 | 23 | 24 | скрыть | 25 | 26 | 27
1 | 730-01 |  | всего 10: ТП-552 Отрадное |  | 1975 | ЗТП | 2х400 | [8 empty] | ПС-730 ф.1- ТП-552 яч.2 |  | 1975 | 1,3 |  | Кабельная линия 0,4 кВ от ТП-552 г.Отрадное (L=920м) Кировск |  | 1984 | 0,92 | АВБшВ 4х50
[23 empty] | КЛ 10 кВ ТП 506-ТП 552 |  | 2019 | 0,92 | АСБ2л 3х120-10
2 | 730-13 |  | всего 10: ТП-553 Отрадное |  | 1975 | ЗТП | 1х630 | [8 empty] | КЛ 10 кВ ф.730-13 - ТП 553 |  | 1985 | 1,03 | АСБ3х120 | Кабельная линия 0,4 кВ от ТП-553 г.Отрадное (L=330м) Кировск |  | 1972 | 0,33 | АВБшВ 4х50
| 730-01 | [21 empty] | КЛ 10 кВ ТП-552 яч.2- ТП-553 яч.3 |  | 1974 | 0,24 | АСБ-10 3х50
[23 empty] | КЛ 10 кВ ТП-552 яч.4- ТП-553 яч.1 |  | 1974 | 0,24 | АСБ-10 3х50
3 | 730-03 |  | 1995 | ВЛ 10 кВ ф.730-03 | 4,35 | СИП-3 1х70 |  |  |  | ТП-508 Отрадное |  | 1992 | ЗТП | 2х400 | Воздушная линия 0,4 кВ от ТП -508 |  | 1965 | 2,17 |  |  |  |  | к1: ПС-730яч.22-ТП-508яч.7 |  | 2006 | 0,1 | АСБ 3х120-1 | Кабельная линия 0,4 кВ от ТП-508 г.Отрадное (L=310м) Кировск |  | 1965 | 0,31
| 730-03 |  | 3: 1995; 4: ВЛ-10 кВ ф.730-03 оп.32 - ф.730-10 оп.27; 5: 0,01 | [12 empty] | к1: ПС-730яч.3-ТП-508яч.1 |  | 1995 | 0,1 | АСБ2л 3х150-6
[23 empty] | к1: ПС-730ф.10-ТП-508яч.9 |  | 1985 | 0,1 | АСБ 3х120-10
[23 empty] | к1: ТП 508 яч.2-оп.1 |  | 2006 | 0,3 | АСБ 3х120-10
[23 empty] | к1: ТП-508 яч.10-опора №1 |  | 1985 | 0,095 | АСБ 3х120-10
[23 empty] | к1: ПС-730 ф.11-ТП-508 яч.15 |  | 1996 | 0,12 | АСБ3х120
[23 empty] | КВЛ 10 кВ ф.730-22 от ТП 508 на оп.1 |  | 1996 | 0,1 | АСБ 3х120-1
4 | 730-03 |  | 1964 | ВЛ 10 кВ. ТП-508 - 1 ВЛЗ 10 кВ от ТП-508 ПС-730 ф.03, отпайка от оп.20 | 0,63 | СИП-3 1х70 |  |  |  | ТП-526 Отрадное |  | 1964 | КТП | 1х400 | Воздушная линия 0,4 кВ от ТП -526 |  | 1963 | 8,5
| 730-03 |  | 3: 1964; 4: ВЛ 10 кВ. ТП-508 - 1 ВЛЗ 10 кВ от ТП-508 ПС-730 ф.03, отпайка от оп.20; 5: 0,21; 6: СИП-3 1х70 |  |  |  |  | Строительство ВЛИ-0,4 кВ от опоры № 11 ВЛИ-0,4 кВ (Л-2) от ТП-526 до границы участка заявителя в г. Отрадное Кировского района ЛО | 2 кв. | 2023 | 0,046 | СИП-2 3х35+1х50+1х16 | 2 |  | 2
5 | 730-22 |  | 1964 | ВЛ 10 кВ. ТП-508 - 3 ПС-730 ф.22, отпайка от оп.26 | 0,02 | СИП-3 1х70 |  |  |  | ТП-527 Отрадное |  | 1964 | КТП | 1х400 | Воздушная линия 0,4 кВ от ТП -527 |  | 1984 | 9,8
6 | 729-04 |  | 1983 | отпайка от оп.106, 160-163 | 0,12 | СИП-3 1х70 |  |  | отпайка от оп.106, 160-163 | ТП-520 Отрадное |  | 1983 | КТП | 1х400 | Воздушная линия 0,4 кВ от ТП -520 |  | 1963 | 4,45 | [9 empty] | Кабельная линия 0,4 кВ от ТП-520 г.Отрадное (L=450м) Кировск |  | 1963 | 0,43
7 | 729-04 |  | 2000 | магистраль,2-15 | 0,55 | СИП-3 1х70 |  |  | магистраль,2-15 | ТП-528 Отрадное |  | 1958 | ЗТП | 2х250 | Воздушная линия 0,4 кВ от ТП -528 |  | 1963 | 6,1 |  |  |  |  | к1: опора № 34 ВЛИ 10 кВ ф.22-ТП-528 яч.5 |  | 1985 | 0,1 | АСБ 3х120-1 | Кабельная линия 0,4 кВ от ТП-528 г.Отрадное (L=80м) Кировск |  | 1963 | 0,08 | АВВГ 4х70
| 729-04 |  | 2000 | магистраль,16-22 | 0,47 | СИП-3 1х70 |  |  | магистраль,16-22 | [13 empty] | к1: оп.90-яч.2 |  |  | 0,5 | АСБ 3х50-10
| 729-04 |  | 2000 | магистраль,46-50 | 0,3 | СИП-3 1х70 |  |  | магистраль,46-50 | [13 empty] | к1: ПС 729 ф.4- оп.1 |  | 2000 | 0,12 | АСБ 3х150-1
| 729-04 |  | 1995 | магистраль, 52-87 | 1,23 | АС-70 |  |  | магистраль, 52-87 | [13 empty] | КЛ 10 кВ ПС 729 кабельная вставка ПС 729 ф.4 |  | 2000 | 0,1 | АПвПу2г 1х150
| 729-04 |  | 1995 | магистраль, 94-110 | 0,7 | АС-70 |  |  | магистраль, 94-110
| 729-04 |  | 1996 | магистраль,111-114 | 0,17 | СИП-3 1х70 |  |  | магистраль,111-114
| 729-04 |  | 1996 | отпайка от оп. 74, 74/1-74/4 | 0,11 | СИП-3 1х150 |  |  | отпайка от оп. 74, 74/1-74/4
8 | 730-10 |  | всего 10: Новая ТП-525 Отрадное | 3 кв. | 2021 | КТП | 1х630 | Воздушная линия 0,4 кВ от ТП -525 |  | 1963 | 7,2 |  |  |  |  | КЛ 10 кВ от ВЛЗ 10 кВ ф.730-03 до ТП 525 |  | 1995 | 0,04 |  | КВЛ-0,4 кВ от ТП-525 до ВРУ-0,4 кВ г.Отрадное | 4 кв. | 2019 | 0,169 | АПвБШп 4х185
[15 empty] | КВЛ-0,4 кВ от ТП-525 до ВРУ-0,4 кВ г.Отрадное | 4 кв. | 2019 | 0,071
9 | 730-10 |  | всего 10: ТП-507 Отрадное |  | 1994 | КТП | 1х250 | Воздушная линия 0,4 кВ от ТП -507 |  | 1965 | 0,15
10 | 730-10 |  | 2005 | ВЛ 10 кВ ТП 508 - ВЛЗ 10 кВ ф.730-10 | 1,82 | СИП-3 1х70 |  |  |  | ТП-521 Отрадное |  | 1964 | КТП | 1х400 | Воздушная линия 0,4 кВ от ТП -521 |  | 1963 | 17,68
| 730-10 |  | 3: 1971; 4: ВЛ 10 кВ. ТП-508 - 1 ВЛЗ 10 кВ ПС 730 ф.10, отпайка от оп.20; 5: 0,05 |  |  |  |  | ВЛ-0,4 кВ Л-9 от ТП-521 г.Отрадное |  | 2018 | 0,501 | СИП-2 3х95+1х95 (совместный подвес с ВЛ-10 кВ) | 4 |  | 4
[15 empty] | Строительство ВЛИ-0,4 кВ от опоры № 9 ВЛИ-0,4 кВ (Л-2) от ТП-521 до границы участков заявителя в г. Отрадное Кировского района ЛО | 1 кв. | 2022 | 0,064 | СИП-2 3х50+1х50 | 3 |  | 3
11 | 730-03 |  | 1984 | ВЛ 10 кВ ф.730-03 - ТП-508, отпайка от оп.43 | 0,04 | СИП-3 1х70 |  |  |  | ТП-522 Отрадное |  | 1984 | КТП | 1х400 | Воздушная линия 0,4 кВ от ТП -522 |  | 1963 | 14,4
[15 empty] | Строительство ВЛИ-0,4 кВ от опоры № 35 ВЛИ-0,4 кВ Л-3 ТП-522 до границ участка заявителя в г. Отрадное Кировского района ЛО | 2 кв. | 2022 | 0,031 | СИП-2 3х50+1х70 | 1 |  | 1
12 | 730-10 |  | всего 10: ТП-523 Отрадное |  | 1964 | ЗТП | 1х400 | Воздушная линия 0,4 кВ от ТП -523 |  | 1968 | 7,2 | [9 empty] | КЛ-0,4 кВ от ТП-523 до ВРУ | 2 кв. | 2020 | 0,256 | АПвБбШп 4х185
13 | 730-03 |  | всего 10: ТП-524 Отрадное |  | 2020 | КТП | 1х250 | Воздушная линия 0,4 кВ от ТП -524 |  | 1963 | 4,1
14 | 730-22 |  | 1971 | ВЛ 10 кВ ТП 508 - ВЛЗ 10 кВ ф.730-10, отпайка от оп.41 | 0,36 | АС-50 |  |  |  | ТП-551 Отрадное |  | 2020 | КТП | 1х250 | Воздушная линия 0,4 кВ от ТП -551 (СИП 2А3*70+1*95+1*25 - 60 м.) |  | 1984 | 0,06 | СИП 2А3*70+1*95+1*25
15 | 730-03 |  | 2018 | магистраль, 60-81 | 0,705 | СИП3 1х70 |  | 17 | магистраль, 60-81 | ТП-532 Отрадное |  | 1978 | КТП | 1х400 | Воздушная линия 0,4 кВ от ТП -532 |  | 1986 | 8,2
16 | 730-03 |  | 2019 | ВЛ 10 кВ от ВЛ 10 кВ ф.730-03 до ТП 572 | 0,27 | СИП 3 1х70 |  |  |  | ТП-572 Отрадное | 4 кв. | 2019 | СТП | 1х100
17 | 730-11 |  | всего 10: ТП-554 Отрадное |  | 1978 | ЗТП | 2х630 | [8 empty] | КЛ 10 кВ ТП 552 - ТП 554 ф.730-13; к1: яч.4-яч.2 |  | 1995 | 0,42 | АСБ-10 3х50 | Кабельная линия 0,4 кВ от ТП-554 г.Отрадное (L=2270м) Кировск |  | 1978 | 2,27
[23 empty] | к1: ТП-508 яч.14-ТП-554 яч.7 |  | 2004 | 0,8 | АСБ 3х150-10
18 | 730-14 |  | всего 10: ТП-559 Отрадное |  | 2007 | ЗТП | 2х400 | [8 empty] | КЛ 10 кВ ТП 557 - ТП 559 ф.730-14 |  | 2008 | 0,44 | АСБ 3х120-10
19 | 730-14 |  | всего 10: ТП-556 Отрадное |  | 1972 | ЗТП | 1х400 | Воздушная линия 0,4 кВ от ТП -556 |  | 1984 | 0,7 |  |  |  |  | КЛ 10 кВ ТП-543 - ТП-556 |  | 1985 | 0,83 | АСБ 3х120-1 | Кабельная линия 0,4 кВ от ТП-556 г.Отрадное (L=1170м) Кировск |  | 1984 | 1,17
[23 empty] | КЛ 10 кВ ТП-555 - ТП-556 |  | 2002 | 0,19 | АСБ 3х120-10
20 | 730-11 |  | всего 10: ТП-555 Отрадное |  | 2007 | ЗТП | 2х400 | Воздушная линия 0,4 кВ от ТП -555 (800м) |  | 1971 | 0,8 |  |  |  |  | КЛ 10 кВ ТП-559 - ТП-555 |  | 2008 | 0,25 | АСБГ | Кабельная линия 0,4 кВ от ТП-555 г.Отрадное (L=3м) Кировск |  | 1978 | 0,003
[28 empty] | КЛ-0,4 кВ от РУ-0,4 кВ Л-12 ТП-555 до ВРУ-0,4 кВ г.Отрадное | 3 кв. | 2021 | 0,145 | АПБШп 4х50
21 | 207-03 |  | всего 10: ТП-566 Отрадное |  | 2016 | ЗТП | 2х630 | [8 empty] | КЛ 10 кВ ф.207-20 - РТП 566 яч.9 |  | 2016 | 0,452 | АСБ2л 3х240-6
[23 empty] | КЛ 10 кВ ф.207-03 - РТП 566 яч.10 |  | 2016 | 0,226 | АСБ 3х240-1
22 |  |  | всего 10: ТП-536-сторонняя Отрадное |  |  | сторонняя | [9 empty] | КЛ 10 кВ РТП 566 - ТП 536 ф.207-20 |  | 2016 | 0,142 | АСБ2л 3х240-6
23 | 730-14 |  | 1985 | ВЛ 10 кВ ТП-514 - ТП-516 | 0,65 |  |  | 10 |  | ТП-516 Отрадное |  | 1994 | КТП | 1х160 | [13 empty] | КЛ-0,4 кВ от ТП-516 до КК-0.4 кВ г.Отрадное | 3 кв. | 2021 | 0,162 | АПВБШп 4х50
24 | 730-14 |  | всего 10: ТП-506 Отрадное |  | 1973 | ЗТП | 2х400 | Воздушная линия 0,4 кВ от ТП -506 (500 м) |  | 1971 | 0,5 |  |  |  |  | к1: ПС 730 ф.14-ТП 506 |  | 1987 | 0,58 | АСБ-10 3х150 | Кабельная линия 0,4 кВ от ТП-506 г.Отрадное (L=780м) Кировск |  | 1971 | 0,78
25 | 207-02 |  | всего 10: ТП-514 Отрадное |  | 1988 | ЗТП | 2х630 | [8 empty] | к1: ТП-543 яч.2-ТП-514 яч.10 |  | 1985 | 0,84 |  | КЛ-0,4 кВ от ТП-514 до КК-0,4 кВ г.Отрадное | 4 кв. | 2022 | 0,239 | 2АПвБШп-1 4х120
[23 empty] | КЛ 10 кВ ТП-514 на оп.№1 ВЛ-10кВ ф.14 |  | 1985 | 0,1
[23 empty] | КЛ 10 кВ ТП-514 на оп.№1 ВЛ-10кВ ф.14 |  | 1985 | 0,12
[23 empty] | к1: ТП-514 яч. 8 - МС1 |  | 1985 | 0,24
26 | 730-11 |  | всего 10: ТП-560 Отрадное |  | 1988 | ЗТП | 2х400 | [8 empty] | к1: ТП-506 яч.№2-ТП-560 яч.№3 |  | 1989 | 0,31 | АСБ-10 3х150 | Кабельная линия 0,4 кВ от ТП-560 г.Отрадное (L=1297м) Кировск |  | 1998 | 1,297
[28 empty] | КЛ-0,4 кВ от ТП-560 до ВРУ-0,4 кВ в г. Отрадное Кировский район (АПвБШп 4х120, L=273,48м) |  | 2015 | 0,27348 | АПвБШп 4х120
[28 empty] | КЛ-0,4 кВ от ТП-560 до КК-0,4 кВ г.Отрадное | 4 кв. | 2019 | 0,153 | АПвБбШп-1 4х120
27 | 730-11 |  | всего 10: ТП-561 Отрадное |  | 1981 | ЗТП | 1х400 | [8 empty] | КЛ 10 кВ ТП-555 - ТП-561 |  | 1984 | 0,429 | АСБ-10 3х95 | Кабельная линия 0,4 кВ от ТП-561 г.Отрадное (L=1830м) Кировск |  | 1976 | 1,83
[23 empty] | КЛ 10 кВ ТП-560 - ТП-561; к1: яч.4-яч.1 |  | 1948 | 0,19 | АСБ2л 3х120-10
28 | 730-11 |  | всего 10: ТП-562 Отрадное |  | 1984 | ЗТП | 1х160 | [8 empty] | КЛ 10 кВ ТП 561 - ТП 562; к1: яч.3-яч.1 |  | 1995 | 0,17 |  | Кабельная линия 0,4 кВ от ТП-562 г.Отрадное (L=660м) Кировск |  | 1968 | 0,66
29 | 730-14 |  | всего 10: ТП-557 Отрадное |  | 1970 | ЗТП | 1х630 | Воздушная линия 0,4 кВ от ТП -557 (600 м) |  | 1981 | 0,6 |  |  |  |  | к1: ТП 506 яч.5-ТП 557 яч.1 |  | 1987 | 0,4 | АСБ-10 3х120 | Кабельная линия 0,4 кВ от ТП-557 г.Отрадное (L=2460м) Кировск |  | 1981 | 2,46
[23 empty] | к1: ТП 543 яч4-ТП 557 яч4 |  | 1985 | 0,26 | АСБ10 3х150
30 | 730-11 |  | всего 10: ТП-543 Отрадное |  | 1985 | ЗТП | 2х630 | [8 empty] | КЛ 10 кВ ТП 554 - ТП 543 ф.730-11 |  | 1993 | 0,427 | АСБ 3х185-1 | Кабельная линия 0,4 кВ от ТП-543 г.Отрадное (L=3300м) Кировск |  | 1975 | 3,3
[23 empty] | КЛ 10 кВ ТП 558 - ТП 543 ф.730-14 |  | 2010 | 0,17 | АСБ2л 3х150-6 | КЛ-0,4 кВ от ТП-543 до ВРУ-0,4 кВ (2КЛ-0,4 кВ, L=188 м) |  | 2017 | 0,377 | АПвБбШп 4х120
[23 empty] | КЛ 10 кВ ТП 506 - ТП 543 ф.730-11 |  | 1975 | 0,4 | АСБ 3х240-1
31 | 730-20 |  | всего 10: ТП-542 Отрадное |  | 1976 | ЗТП | 1х250 | Воздушная линия 0,4 кВ от ТП -542 |  | 1975 | 0,7 | А-35 | 12 |  | 12 | КЛ 10 кВ ф.730-20 - ТП 542 |  | 1995 | 0,28 | АСБ-10 3х95 | Кабельная линия 0,4 кВ от ТП-542 г.Отрадное Кировск |  | 1975 | 0,99 | АВБшВ 4х50
32 | 730-20 |  | всего 10: ТП-530 Отрадное |  | 1984 | ЗТП | 2х630 | Воздушная линия 0,4 кВ от ТП -530 (540 м) |  | 1978 | 0,54 |  |  |  |  | КЛ 10 кВ ТП 542 - ТП 530 ф.730-20; к1: яч.3-яч.4 |  | 1995 | 0,29 |  | Кабельная линия 0,4 кВ от ТП-530 г.Отрадное (L=920м) Кировск |  | 1978 | 0,92
[28 empty] | Кабельная линия 2КЛ-0,4 кВ от ТП-530 до ГРЩ-0,4 кВ котельной (L=м) Отрадное |  | 2013 | 0,7
33 | 730-20 |  | всего 10: ТП-541 Отрадное |  | 1968 | ЗТП | 2х400 | [8 empty] | КЛ 10 кВ ТП 530 - ТП 541 ф.730-20; к1: яч.3-яч.1 |  | 1984 | 0,172 | АСБ 3х95-1 | Кабельная линия 0,4 кВ от ТП-541 г.Отрадное (L=1295м) Кировск |  | 1975 | 1,295
[23 empty] | КЛ 10 кВ ТП 530 - ТП 541 ф.730-20; к2: яч.5-яч.4 |  | 1984 | 0,172 | АСБ2л 3х120-10 | 2КЛ-0,4 кВ от ТП-541 г.Отрадное | 3 кв. | 2019 | 0,318 | АВБШв-4х150
[23 empty] | КЛ 10 кВ ТП 561 - ТП 541 ф.730-20; к1: яч.3-яч.2 |  | 1968 | 0,26 | АСБ 3х150-10 | Киров, Стр-во 2 КЛ-0,4 кВ от ТП-541 до ВРУ-0,4 кВ объекта в г. Отрадное Кировского района ЛО (14-1-10-1-08-03-1-426) | 3 кв. | 2019 | 0,2 | АВБбШв 4х95
34 | 730-22 |  | 1971 | ВЛ 10 кВ ТП 508 ф.730-22 | 1,48 | СИП-3 1х120 |  |  |  | ТП-519 Отрадное |  | 1966 | КТП | 1х630 | Воздушная линия 0,4 кВ от ТП -519 |  | 1963 | 1,27
| 730-22 |  | 3: 1966; 4: ВЛ 10 кВ ТП 508 ф.730-22, отпайка от оп.2; 5: 0,54; 6: СИП-3 1х70
35 | 207-02 |  | всего 10: ТП-505 Отрадное |  | 1978 | ЗТП | 1х250 | Воздушная линия 0,4 кВ от ТП -505 |  | 1978 | 0,42 |  |  |  |  | к1: ПС 207-ТП 505 |  | 1972 | 0,6 | АСБ 3х240-1 | Кабельная линия 0,4 кВ от ТП-505 г.Отрадное (L=460м) Кировск |  | 1978 | 0,46
[23 empty] | к1: ТП-514 яч.№ 2-ТП-505 яч.№ 5 |  | 1989 | 0,34 | ААБ 3х150-10
36 | 207-13 |  | всего 10: ТП-501 Отрадное |  | 1983 | ЗТП | 2х400 | [8 empty] | к1: ПС-207 ф.13-ТП-501 яч.3 |  | 1990 | 1,324 | АПвПу2г-10 3(1х240/70) | Кабельная линия 0,4 кВ от ТП-501 г.Отрадное (L=1780м) Кировск |  | 1978 | 1,78
37 | 207-02 |  | всего 10: ТП-533 Отрадное |  | 1969 | ЗТП | 1х630 | ВЛ-0,4кВ oт ТП-533 |  | 1978 | 3,52 | А-35 | 60 | 28 | 88 | КЛ 10 кВ ТП 534 - ТП 533 ф.207-15 |  | 1973 | 0,504 | АСБ 3х120-10 | Кабельная линия 0,4 кВ от ТП-533 г.Отрадное (L=570м) Кировск |  | 1978 | 0,57
38 | 207-02 |  | всего 10: ТП-544 Отрадное |  | 1985 | ЗТП | 2х630 | ВЛИ-0,4кВ от РУ-0,4кВ ТП-544 до ВРУ Кировск (СИП2А 3х50+1х70+1х16, L=150м) |  | 2014 | 0,15 | СИП2А 3х50+1х70+1х16 |  |  |  | КЛ 10 кВ ТП 533 - ТП 544 ф.207-02 |  | 1973 | 0,35 | АСБ-10 3х120 | Кабельная линия 0,4 кВ от ТП-544 г.Отрадное (L=1240м) Кировск |  | 1975 | 1,24
[15 empty] | Воздушная линия 0,4 кВ от ТП -544 |  | 1985 | 0,85 |  |  |  |  | к1: ТП 505 яч.3 - ТП 544 яч.4 |  | 1996 | 0,44 | АСБ 3х120-10 | КЛ-0,4 кВ от ТП-544 до КК-0,4 кВ г.Отрадное | 1 кв. | 2023 | 0,058 | АПвБШп 4х150
[23 empty] | к1: ТП-501 яч.6-ТП-544 яч.8 |  | 1996 | 0,47 | АСБ 3х240-10
39 | 207-15 |  | всего 10: ТП-512 Отрадное |  | 1976 | ЗТП | 1х400, 1х320 | [8 empty] | к1: ТП-501 яч.5-ТП-512 яч.2 |  | 1980 | 0,17 | ААшВ 3х120 | Кабельная линия 0,4 кВ от ТП-512 г.Отрадное (L=1296м) Кировск |  | 1972 | 1,296
[23 empty] | к1: ТП-540яч.1-ТП-512 яч.3 |  | 1988 | 0,32 | АСБ-10 3х70
40 | 207-02 |  | всего 10: ТП-565 Отрадное |  | 2016 | КТП | 2х400 | [8 empty] | уч.1 МК1-МК2 |  | 2016 | 0,69 | АСБ2л 3х240-6
41 | 207-13 |  | всего 10: ТП-567 Отрадное |  | 2015 | КТП | 1х400 | [8 empty] | к1: ВЛЗ 10 кВ опора №23-ТП 567 |  |  | 0,1
42 | 207-20 |  | всего 10: ТП-564 Отрадное |  | 2015 | ЗТП | 2х630 | [8 empty] | КЛ 10 кВ ТП 565 Прометей - ТП 564 ф.207-20 |  | 2016 | 1,46 | АСБ2Л-10 3х240 | КЛ-0,4 кВ от ТП-564 до ВРУ-0,4 кВ заявителя в г.Отрадное |  | 2018 | 0,245 | АПВБбШп 4х70
[23 empty] | КЛ 10 кВ РТП 566 - ТП 564 ф.207-03 |  | 2016 | 2,057 | АСБ2л 3х240-6 | КЛ-0,4 кВ от ТП-564 до ВРУ здания г.Отрадное | 2 кв. | 2019 | 0,71 | АПвБШп 4х185
43 |  |  | всего 10: ТП-539-сторонняя Отрадное |  |  | сторонняя | [9 empty] | КЛ 10 кВ ТП 584 - ТП 539А ф.207-03 |  | 2018 | 0,101
[23 empty] | КЛ 10 кВ ТП 584 - ТП 539А |  | 2018 | 0,16
44 | 207-13 |  | всего 10: ТП-545 Отрадное |  | 1985 | ЗТП | 1х630, 1х400 | Воздушная линия 0,4 кВ от ТП -545 |  | 1978 | 1,62 |  |  |  |  | КЛ 10 кВ ТП 546 - ТП 545 ф.207-13 |  | 1986 | 0,3 | АСБ-10 3х150
[15 empty] | ВЛИ-0,4 кВ Л-4 от ТП-545 до границ участка заявителя в г. Отрадное Кировского р-на ЛО (17-1-10-1-08-03-2-0371) |  | 2017 | 0,16 | СИП2 4х95, СИП2 2х16 | 9 |  | 9 | ТП-570 яч.3 - ТП-545 яч.6 |  | 1984 | 0,56
[15 empty] | ВЛ-0,4 кВ Л-3 от ТП-545 от опоры 14 в г.Отрадное ЛО |  | 2018 | 0,15 | СИП2 3х50+1х70+1х16 | 5 |  | 5
45 | 207-20 |  | всего 10: ТП-584 Отрадное |  | 2018 | ЗТП | 2х630 | [8 empty] | к1: яч.12 - МС1 |  | 2018 | 0,13 | АСБ 3х95-10
[23 empty] | к1: яч.11 - яч.7 |  | 1969 | 0,85 | АСБ2л 3х150-10
[23 empty] | МС1-МС2 |  | 2018 | 0,013 | АСБ2л 3х150-6
[23 empty] | МС2-МС3 |  | 2018 | 0,06 | АСБ2л 3х150-6
[23 empty] | МС3-МС4 |  | 2018 | 0,006 | АСБ2л 3х150-6
[23 empty] | МС4 - яч.3 |  | 2018 | 0,65 | АСБ2л 3х150-6
46 | 207-13 |  | всего 10: ТП-546 Отрадное |  | 1985 | ЗТП | 2х630 | [8 empty] | КЛ 10 кВ ТП 547 - ТП 546; к1: яч.2 -яч.5 |  | 2018 | 0,29 | АСБ-10 3х120
47 | 207-13 |  | всего 10: ТП-529 Отрадное |  | 2017 | ЗТП | 2х630 | Воздушная линия 0,4 кВ от ТП -529 |  | 1978 | 1,27 |  |  |  |  | к1: ТП-501 яч.№4-ТП-529 яч.№5 |  | 1984 | 0,3 | АСБ 3х120-1 | Кабельная линия 0,4 кВ от ТП-529 г.Отрадное (L=540м) Кировск |  | 1978 | 0,54 | ААБ 3х70
48 | 207-13 |  | 1960 | ВЛ 10 кВ. ТП-529 - 1 ВЛЗ 10 кВ на ТП-547 | 0,72 | СИП-3 1х70 |  |  |  | ТП-547 Отрадное |  | 1970 | ЗТП | 1х400 | Воздушная линия 0,4 кВ от ТП -547 |  | 1976 | 3,9 |  |  |  |  | к1: ТП-529 яч.1-опора №1 ВЛЗ 10кВ на ТП-547 |  | 2014 | 0,1 | АСБ 3х120-10 | Кабельная линия 0,4 кВ от ТП-547 г.Отрадное (L=460м) Кировск |  | 1976 | 0,46
| 207-13 |  | 3: 2011; 4: КВЛ 10 кВ ТП 547 - ТП 550; 5: 0,78; 6: СИП-3 1х70 |  |  |  |  | ВЛ-0,4 кВ от оп.№7 ВЛ-0,4 Л-1 от ТП-547 г.Отрадное | 1 кв. | 2019 | 0,572 | СИП-2 3х95+1х95+1х25;СИП-2 3х35+1х50+1х25; СИП-2 3х50+1х50 | 4 |  | 4 | [5 empty] | КЛ-0,4 кВ от ТП-547 до ВРУ кВ заявителя г.Отрадное | 1 кв. | 2019 | 0,12 | АПвБшп 4х150
49 |  |  | всего 10: ТП-550-сторонняя Отрадное |  |  | сторонняя | [9 empty] | к1: ТП 547-оп.1 |  | 2005 | 0,3 | АСБ 3х120-1
50 | 207-13 |  | 2005 | оп.13-оп.13/1 | 0,005 | 3*СИП-3 1x70 |  |  | оп.13-оп.13/1 | ТП-538 Отрадное |  | 2014 | КТП | 1х630 | ВЛ-0,4 кВ от ТП-538 Л-4 г.Отрадное | 1 кв. | 2019 | 0,13 | СИП-2 3х50+х1х50+1х16 | 7 |  | 7 | к1: оп.13 ВЛ 10 кВ ТП 547-ТП 538 |  | 2013 | 0,28 | 3х АПвПУ2Г 1х70/16
[15 empty] | ВЛ-0,4 кВ Л-4 от ТП-538 г.Отрадное, 643,187323,Ленинградская обл,Кировский р-н,Отрадное г,,,,, | 2 кв. | 2020 | 0,073 | СИП-2 3х95+1х95+1х16 | 3 |  | 3 | к1: ТП 547 оп.1 ВЛ 10 кВ на ТП 538 |  | 2005 | 0,3 | АСБ 3х120-1
[15 empty] | ВЛ-0,4 кВ от ТП-538 г.Отрадное | 3 кв. | 2020 | 0,325 | 2х(СИП-2 3х120+1х95) | 9 |  | 9
[15 empty] | ВЛ-0,4 кВ от оп.№4 Л-4 ТП-538 до ВРУ-0,4 кВ г.Отрадное | 3 кв. | 2021 | 0,091 | СИП-2 4х95+1х16 | 4 |  | 4
[15 empty] | ВЛ-0,4 кВ от ТП538 до ВРУ-0,4 кВ г.Отрадное | 3 кв. | 2021 | 0,399 | СИП-2 3х95+1х95+1х25 | 7 |  | 7
51 | 207-02 |  | 2014 | магистраль, 1-14 | 0,935 |  |  |  | магистраль, 1-14 | ТП-549 Отрадное |  | 1993 | ЗТП | 2х400 | Воздушная линия 0,4 кВ от ТП -549 |  | 1981 | 4,6 |  |  |  |  | ТП-547 яч.1 - ТП-549 яч.8 | 4 кв. | 2019 | 0,8 | АСБ2Л 3х95
[23 empty] | КЛ 10 кВ ТП-529 КЛ-10кВ до оп№1 в сторону ТП-549, КТП-563 |  | 1962 | 0,496 | ААБ 3х240
52 | 207-02 |  | всего 10: ТП-563 Отрадное |  | 2014 | МТП | 1х160
| 207-02 |  | 3: 2014; 4: ВЛ 10 кВ от оп.14 ВЛ 10 кВ ТП 529 - ТП 549 на ТП 563; 5: 0,38; 6: СИП-3 1х70
53 | 730-14 |  | всего 10: ТП-558 Отрадное |  | 1988 | ЗТП | 2х400 | [8 empty] | КЛ 10 кВ ТП-557 - ТП-558; к1: яч.5-яч.2 |  | 1981 | 0,16 | АСБ-10 3х120 | Кабельная линия 0,4 кВ от ТП-558 г.Отрадное (L=3250м) Кировск |  | 1988 | 3,25
54 | 207-15 |  | всего 10: ТП-504 Отрадное |  | 1972 | ЗТП | 2х250 | Воздушная линия 0,4 кВ от ТП -504 |  | 1978 | 0,23 | А-35 | 6 |  | 6 | КЛ 10 кВ ТП-544 - ТП-504 ф.15 |  | 1984 | 0,526 | АСБ 3х150-1 | Кабельная линия 0,4 кВ от ТП-504 г.Отрадное (L=1184м) Кировск |  | 1987 | 1,184
[23 empty] | КЛ 10 кВ ф.207-15 - ТП 504 |  | 1966 | 0,36 | АСБ-10 (не использовать)
[23 empty] | к 1:МС1-МС2 |  | 1966 | 0,07 | АСБ-10 (не использовать)
[23 empty] | к 1:МС2 - ТП-504 яч.1 |  | 1966 | 0,33 | АСБ-10 (не использовать)
55 | 207-15 |  | всего 10: ТП-571 Отрадное |  | 2017 | КТП | 1х160 | [8 empty] | к1: ТП-540 яч.№ 2-ТП-571 яч.№1 |  | 1948 | 0,09 | АСБ2л 3х120-1 | КЛ-0,4 кВ от ТП-571 г.Отрадное | 3 кв. | 2021 | 0,165 | АПвБШп 4х95
[23 empty] | уч.ТП-504 яч.2-ТП-571 яч.3 |  | 2016 | 0,11 | АСБ2л 3х120-1
56 | 207-15 |  | всего 10: ТП-503 Отрадное |  | 1968 | ЗТП | 1х400 | [8 empty] | к1: ТП 504 яч.6-ТП 503 яч.2 |  | 1970 | 0,25 | ААБ 10 3х70 | Кабельная линия 0,4 кВ от ТП-503 г.Отрадное (L=540м) Кировск |  | 1972 | 0,54
57 | 207-02 |  | всего 10: ТП-502 Отрадное |  | 2014 | ЗТП | 2х250 | [8 empty] | к1: ТП-503 яч.№1-ТП-502 яч. №1 |  | 1966 | 0,22 | АСБ 3х120-10 | Кабельная линия 0,4 кВ от ТП-502 г.Отрадное (L=490м) Кировск |  | 1980 | 0,49
[28 empty] | КЛ-0,4 кВ от ТП-502 до ВРУ-0,4 кВ лицея (L=415 м) |  | 2017 | 0,415 | АПВБбШп-4х185
[28 empty] | Киров, Стр-во КЛ-0,4 кВ от ТП-502 до ВРУ-0,4 кВ заявителя в г. Отрадное Кировского района ЛО (18-1-10-1-08-06-2-0535) |  | 2018 | 1,016 | АПвБШп 4х120-1
[28 empty] | КЛ-0,4 кВ от ТП-502 до КК 0,4 г.Отрадное | 3 кв. | 2019 | 0,181 | АПвБШп 4х120
[28 empty] | КЛ-0,4 кВ от ТП-502 до ВРУ-0,4 кВ г.Отрадное | 3 кв. | 2019 | 0,219 | АПвБШп 4х120
58 | 207-02 |  | всего 10: ТП-534 Отрадное |  | 1966 | ЗТП | 1х400 | Воздушная линия 0,4 кВ от ТП -534 |  | 1978 | 2,07 |  |  |  |  | к1: ТП 502 яч.8-ТП 534 яч.3 |  | 1980 | 0,245 | СБ 3х50-6 | Кабельная линия 0,4 кВ от ТП-534 г.Отрадное (L=575м) Кировск |  | 1978 | 0,575
[15 empty] | ВЛ-0,4 кВ от оп.№6 ВЛ-0,4 кВ Л-1 от ТП-534 г.Отрадное | 1 кв. | 2020 | 0,1 | СИП-2 3х50+1х700+1х16 | 3 |  | 3 | [5 empty] | КЛ-0,4 кВ от ТП-534 до КД-0,4 кВ г.Отрадное | 4 кв. | 2019 | 0,886 | АВБШв 4х150
[15 empty] | ВЛ-0, кВ от ТП-534 (Л-12) до ВРУ-0,4 кВ г.Отрадное | 3 кв. | 2021 | 0,213 | СИП-2 3х95+1х95+1х16 | по сущ. Опорам (9 шт.) |  | по сущ. Опорам (9 шт.) | [5 empty] | КЛ-0,4 кВ от ТП-534 до КК-0,4 кВ г.Отрадное | 3 кв. | 2020 | 0,109 | АПвБШп-1 4х95
[28 empty] | Киров, Стр-во КЛ-0,4кВ от КК-0,4кВ от ТП-534 до проектируемого КК-0,4кВ (ИП Крыжановский) в г. Отрадное Кировского района ЛО (21-1-10-1-08-06-0-1757) | 1 кв. | 2023 | 0,159 | АПвБшп 4х120
59 | 207-15 |  | всего 10: ТП-540 Отрадное |  | 1968 | ЗТП | 2х400
60 | 730-11 |  | всего 10: ТП-568 Отрадное |  | 2016 | ЗТП | 2х400 | [8 empty] | к1: ТП-556-ТП-568 |  | 2015 | 0,36 | АСБ 2Л-10 3х185 | 2КЛ-0,4кВ от БКТП 568 до ВРУ-0,4кВ объекта |  | 2015 | 0,1146 | 2*АВБбШв 4х185
[23 empty] | к1: ТП-562-ТП-568 |  | 2015 | 0,21 | АСБ 2Л-10 3х185
61 | 729-04 |  | 1987 | отпайка от оп.106, 164-173 | 0,51 | СИП-3 1х70 |  |  | отпайка от оп.106, 164-173 | ТП-531 Отрадное |  | 1987 | КТП | 1х160 | Воздушная линия 0,4 кВ от ТП -531 |  | 2004 | 2,001
62 | 729-04 |  | 2017 | магистраль, 88-93 | 0,76 | СИП-3 1х95 |  | 1 | магистраль, 88-93 | ТП-574 Отрадное |  | 2017 | МТП | 1х100 | ВЛ-0,4 кВ от ТП-573 в г.Отрадное Кировского р-на ЛО, 627 м.перепутан номер ТП в ОС (по факту ТП-574) |  | 2017 | 0,602 | СИП-2А 4х95 (0,317+0,285) -0,186 км. Совм. Подвеска; СИП-4 2х16 0,73 км-??? | 14
[15 empty] | Киров, Стр-во ВЛИ-0,4 кВ от опоры № 2 ВЛИ-0,4 кВ Л-1 от ТП-574 до границ участка заявителя в г. Отрадное Кировского района ЛО (21-1-10-1-08-06-0-1670) | 3 кв. | 2022 | 0,071 | СИП-2 3х35+1х50+1х16 | 2 |  | 2
63 | 729-04 |  | 2017 | ОВЛЗ 10 кВ ф.729-04 на ТП 573 | 0,036 |  |  | 3 |  | ТП-573 Отрадное |  | 2017 | КТП | 1х250 | ВЛИ-0,4 кВ от ТП-574 Л-1, Л-2 (СВ-95-3- 56 шт., L=1075 м)перепутан номер ТП в ОС (по факту ТП-573) |  | 2017 | 1,075 | СИП-2 3х70+1х70+1х25 | 56
64 | 207-13 |  | 2017 | ВЛ-10 кВ от оп.№29 ВЛЗ-10 кВ - КЛ-10 кВ - ТП-576 (МТП) | 0,9 | СИП-3 3х70 |  | 36 |  | ТП-576 Отрадное |  | 2017 | МТП | 1х100 | ВЛ-0,4 кВ от ТП-576 в г.Отрадное 957м. |  | 2017 | 0,581 | СИП--2 3х50+1х50+1х25 | 15 |  | 15 | оп.14 - оп.15 |  | 2017 | 0,15
| 207-02 |  | 3: 2017; 4: ВЛ 10 кВ от оп.9 ВЛ 10 кВ - КЛ 10 кВ до ТП-576; 5: 0,46
65 | 730-14 |  | всего 10: ТП-577 Отрадное |  | 2017 | МТП | 1х100 | [8 empty] | уч.1 МК1-МК2 |  | 2017 | 0,3 | АСБ2л-1 3х50 | КЛ-0,4 кВ Л-1 от ТП-577 до границ участка заявителя. |  | 2017 | 0,167 | АПВБбШп-1 4х50
66 | 729-04 |  | 2017 | ОВЛЗ 10 кВ ф.729-04 на ТП 578 | 0,315 | СИП3 1х70 |  | 5 |  | ТП-578 Отрадное |  | 2017 | КТП | 1х250 | ВЛ-0,4 кВ ТП-578 Петрушинское поле |  | 2017 | 1,33 | СИП 4х95+1х25 | 30 |  | 30
67 | 730-03 |  | всего 10: ТП-581 Отрадное |  | 2017 | КТП | 1х250 | ВЛ-0,4 кВ от ТП-581 Отрадное до границ земельных участков в мкр. Петрушинское поле |  | 2017 | 1,211 | СИП2 4х95+1х25 | 38 |  | 38
68 | 730-03 |  | всего 10: ТП-582 Отрадное |  | 2017 | КТП | 1х250 | ВЛ-0,4 кВ от ТП-582 Отрадное до границ земельных участков в мкр. Петрушинское поле |  | 2017 | 1,066 | СИП2 4х95+1х25 | 40 |  | 40
69 | 730-03 |  | 2017 | ОВЛЗ 10 кВ оп.76 - ТП 583 | 1,857 | СИП3 1х120 |  |  |  | ТП-583 Отрадное |  | 2017 | КТП | 1х250 | ВЛ-0,4 кВ от ТП-583 Отрадное до границ земельных участков в мкр. Петрушинское поле |  | 2017 | 1,088 | СИП2 4х95+1х25 | 26 |  | 26
[15 empty] | ВЛ-0,4 кВ от оп.№19 Л-3 ТП-583 до ВРУ-0,4 кВ г.Отрадное | 3 кв. | 2021 | 0,17 | СИП-2 3х70+1х70+1х16 | 4 |  | 4
70 | 729-04 |  | всего 10: ТП-580 Отрадное |  | 2018 | СТП | 1х25
71 | 207-13 |  | всего 10: ТП-579 Отрадное |  | 2018 | ЗТП | 2х630 | [8 empty] | ТП-502 яч.6 - ТП-579 яч.6 |  | 2018 | 0,155 | АСБ2л 3х120 | КЛ-0,4 кВ от ТП-579 | 1 кв. | 2019 | 0,255 | 3АПВБбШп-4х240
[23 empty] | ТП-505 яч.4 - ТП-579 яч.1 |  | 2018 | 0,43 | АСБ2л 3х120 | КЛ-0,4 кВ от ТП-579 до ВРУ-0,4 кВ г.Отрадное | 2 кв. | 2020 | 0,287 | АПвБШп-1 4х120
72 | 207-13 |  | 2018 | СоюзЛенСтройТрест | 0,057 | СИП3 1х50 |  | 2 | СоюзЛенСтройТрест | ТП-513 Отрадное |  | 2018 | СТП | 1х100
73 | 730-22 | 1 кв. | 2019 | ВЛ 10 кВ ТП 508 ф.730-22, отпайка от оп.2 | 0,02 | СИП3 1х50 |  |  |  | ТП-585 Отрадное | 1 кв. | 2019 | КТП | 1х160 | [8 empty] | КЛ 10кВ - ВЛ-10 кВ ф.730-22 (оп.39) - ТП 585 | 1 кв. | 2019 | 0,547 | АСБ-2л 3х95
74 | 730-22 | 1 кв. | 2019 | ВЛ 10 кВ ТП-508 ПС-730 ф.22, отпайка от оп.17 - ТП-586 | 0,272 | СИП-3 1х50 |  | 10 |  | ТП-586 Отрадное | 1 кв. | 2019 | МТП | 1х160
75 | 207-13 | 2 кв. | 2019 | ВЛ-10 кВ от КЛ-10 кВ до ТП-587 г.Отрадное | 0,02 | СИП3 1х70 |  |  |  | ТП-587 Отрадное | 2 кв. | 2019 | КТП | 1х160 | [8 empty] | КВЛ 10 кВ от ВЛ 10 кВ ф.207-13 оп.21 до ТП 587 | 2 кв. | 2019 | 0,16 | АСБ2л-10 3х70 | КЛ-0,4 кВ от ТП-587 г.Отрадное | 2 кв. | 2019 | 0,015 | АВБбШв 4х150
| 207-13 | 2 кв. | 3: 2019; 4: КВЛ 10 кВ от ВЛ 10 кВ ф.207 оп.21 до ТП 587; 5: 0,08; деревянные без пасынков 8: 8 | [12 empty] | КЛ 10 кВ от ВЛ 10 кВ ф.207-13 оп.21 до ТП 587 | 2 кв. | 2019 | 0,02 |  | КЛ-0,4 кВ от ТП-587 до КК-0,4 кВ г.Отрадное | 2 кв. | 2023 | 0,015 | АПвБШп 4х70
76 | 730-03 | 2 кв. | 2019 | Волков Е.В | 0,143 | СИП3 1х70 |  | 3 | Волков Е.В | ТП-588 Отрадное | 2 кв. | 2019 | СТП | 1х100 | Частичный перевод нагрузок с ТП-507, ТП-526 на ТП-588: | 2 кв. | 2019 | 0,236 | СИП-2 3х95+1х95+1х16
77 | 207-13 | 3 кв. | 2019 | ОВЛ-10 кВ от ВЛ-10 кВ ТП-547 - ТП-550 (оп.№20) до ТП-589 | 0,02 | СИП3 1х70 |  |  |  | ТП-589 Отрадное | 3 кв. | 2019 | МТП | 1х160
78 | 207-20 |  | всего 10: ТП-590 Отрадное | 4 кв. | 2019 | КТП | 1х630 | [8 empty] | КЛ 10 кВ РТП 566 - ТП 590 ф.207-20 | 4 кв. | 2019 | 0,336 | АСБ2Л-10 3х120
79 | 207-20 |  | всего 10: ТП-591 Отрадное | 2 кв. | 2020 | КТП | 1х630 | [8 empty] | КЛ 10 кВ ТП 590 - ТП 591 | 2 кв. | 2020 | 0,52436 | АПвПу2г- 1х120/50 | КЛ-0,4 кВ от ТП-591 до КК-0,4 кВ г.Отрадное, 643,187300,Ленинградская обл,Кировский р-н,Отрадное г,,,,, | 2 кв. | 2020 | 0,05546 | АВБбШв 4х240
80 | 207-13 | 2 кв. | 2020 | г. Отрадное (ООО КАЛИПСО) | 1,38 | СИП-3 1х70 |  | 14 | г. Отрадное (ООО КАЛИПСО) | ТП-592 Отрадное | 2 кв. | 2020 | МТП | 1х160
81 | 207-13 | 2 кв. | 2020 | ОВЛ 10 кВ от КВЛ 10 кВ ТП 529-ТП 547 (оп.4) до ТП 594 | 0,179 | СИП-3 3х7 |  | 1 |  | ТП-594 Отрадное | 2 кв. | 2020 | МТП | 1х160
82 | 207-13 | 2 кв. | 2020 | г. Отрадное (ООО "СТК") | 0,069 | СИП-3 1х70 |  |  | г. Отрадное (ООО "СТК") | ТП-593 Отрадное | 2 кв. | 2020 | КТП | 1х160
83 | 207-02 |  | всего 10: ТП-595 Отрадное | 1 кв. | 2021 | КТП | 1х630 | [8 empty] | КЛ 10 кВ ТП 534 - ТП 595 | 1 кв. | 2021 | 0,421 | АПвПу2г 1х120/50 | Киров, Стр-во КЛ-0,4кВ от проектируемой КТП-10/0,4кВ (ТП-595) до проектируемого КК-0,4кВ в г. Отрадное Кировского района ЛО (21-1-10-1-08-06-0-0707) | 4 кв. | 2021 | 0,132 | АПВБШп 4х50
[28 empty] | КЛ-0,4 кВ от ТП-595 до КК-0,4 кВ г.Отрадное | 4 кв. | 2021 | 0,163 | АПВБШп 4х150
84 | 207-02 | 1 кв. | 2022 | ВЛ 10 кВ ф.207-02 оп.4 - ТП 601 | 0,725 | СИП3 1х70 |  | 24 |  | ТП-601 Отрадное | 1 кв. | 2022 | КТП | 1х400 | ВЛ-0,4 кВ от ТП-601 до ВРУ-0,4 кВ г.Отрадное | 1 кв. | 2022 | 2,202 | СИП-2 3х70+1х70+1х25, СИП-2 3х120+1х95+1х25 | 58 |  | 58
85 | 207-15 |  | всего 10: ТП-602 Отрадное | 1 кв. | 2023 | КТП | 1х250
86 | 207-13 | 4 кв. | 2022 | ВЛ 10 кВ ф.207-13 до ТП 603 | 0,506 | СИП-3 1х70 |  | 18 |  | ТП-603 Отрадное | 4 кв. | 2022 | КТП | 1х630 | ВЛ-0,4 кВ Л-1 от ТП-603 до ВРУ-0,4 кВ г.Отрадное | 4 кв. | 2022 | 0,055 | СИП-2 3х95+1х95+1х25 | 1 |  | 1
[15 empty] | ВЛ-0,4 кВ Л-2 от ТП-603 до ВРУ-0,4 кВ г.Отрадное | 4 кв. | 2022 | 0,02 | СИП-2 3х95+1х95+1х25 | 1 |  | 1
87 | 207-13 | 1 кв. | 2023 | ВЛ-10 кВ от оп. №14 ВЛ-10 кВ ф.207-13 до ТП-606 г.Отрадное | 0,028 | СИП-3 3х(1х70) |  | 2 |  | ТП-606 Отрадное | 1 кв. | 2023 | КТП | 1х160
88 | 730-03 | 4 кв. | 2022 | Отрадное ( Теллур) | 0,131 | СИП-3 3х(1х70) |  | 2 | Отрадное ( Теллур) | ТП-608 Отрадное | 4 кв. | 2022 | КТП | 1х160
89 | 207-13 |  | всего 10: ТП-570 Отрадное |  | 2015 | ЗТП | 1х400 | [8 empty] | к1: ТП-501 яч.2-ТП-570 яч.4 |  | 1984 | 0,37 | АСБ 3х185-10
90 | 207-20 |  | всего 10: ТП-605 Отрадное | 2 кв. | 2023 | КТП | 1х630 | [8 empty] | КЛ 10 кВ ТП 591 - ТП 605 | 2 кв. | 2023 | 0,303 | АПвПу2г 1х120/50
91 | 729-05 | турмалин | 2016 | ОВЛЗ 10 кВ от ВЛ 10 кВ ф.729-05 (оп.11) до ТП 401 | 0,28 | СИП-3 3(1х70) |  | 7 |  | ТП-401 Павлово |  | 2016 | МТП | 1х160 | ВЛ-0,4 кВ от ТП-401 до ВЛ-0,4 кВ, Л-3 от ТП-409 | турмалин | 2016 | 0,23 | СИП-2 3х95+1х95 | 7 |  | 7 | к1: ПС-729-оп.1 |  | 1978 | 0,18 | АСБ 3х150-1
| 729-05 |  | 3: 1978; 4: ВЛ 10 кВ ф.729-05; 2,6 км(п.Павлово); 5: 2,6 |  |  |  |  | ВЛ-0,4 кВ от оп.№5 Л-1 ТП-401 п. Павлово , 643,187323,Ленинградская обл,Кировский р-н,,Павлово,,,, | турмалин | 2018 | 0,083 | СИП-2 3х50+1х70 | 3 |  | 3
[15 empty] | Киров, Стр-во ВЛИ-0,4 кВ от опоры № 8 ВЛИ-0,4 кВ (Л-2) от ТП-401 до границы участка заявителя в п. Павлово Кировского р-на ЛО (21-1-10-1-08-06-0-1073) | 3 кв. | 2022 | 0,027 | СИП-2 3х70+1х70+1х16 | 2 |  | 2
92 | 729-13 |  | 3: 2012; 4: ВЛ 10 кВ. № 729 - 13 ОВЛЗ на ТП-400; 5: 0,04; всего 10: ТП-400 Павлово |  | 2018 | МТП | 1х250 | ВЛ-0,4 кВ Л-1,2 от ТП-400 | турмалин | 2017 | 0,829 | СИП-2 4х95+1х16- 0,152 км.; СИП-2 4х70+1х16 -0,667 км. | 24 |  | 24 | [5 empty] | ВЛ-0,4 кВ Л1 от МТП (ТП-400) совместным подвесом ВЛ-10 кВ и кабельной вставкой в п.Павлово Кировский |  | 2018 | 0,14 | кабельная вставка АВБбШв 4х120
[15 empty] | ВЛ-0,4 кВ Л1 от МТП (ТП-400) совместным подвесом ВЛ-10 кВ и кабельной вставкой в п.Павлово Кировский | турмалин | 2018 | 0,479 | СИП-2 3x50+1x70+1x16; СИП-2 3x50+1x70+1x25
93 | 729-05 |  | 3: 2015; 4: ВЛ 10 кВ. № 729 - 1 ВЛЗ 10 кВ ф.5 на ТП-413, отпайка от оп.93; 5: 0,02; всего 10: ТП-402 Павлово |  | 2015 | МТП | 1х250 | ВЛ-0,4 кВ Л-1,2 от ТП-402 | турмалин | 2017 | 1,044 | СИП-2 4х95+1х16- 0,190 км.; СИП-2 4х70+1х16 -0,854 км. | 11 |  | 11
[15 empty] | ВЛ-0,4 кВ от оп. №10 ВЛИ-0,4 кВ от ТП-402 в п.Павлово, 643,187323,Ленинградская обл,Кировский р-н,,Павлово,,,, | турмалин | 2018 | 0,04 | СИП-4 4х25 | 1 |  | 1
[15 empty] | ВЛ-0,4 от ТП-402 п.Павлово | турмалин | 2020 | 0,229 | СИП-2 3х95+1х95 | 2 |  | 2
94 | 729-04 |  | 1966 | ВЛ 10 кВ ф.729-04, отпайка от оп.57 | 0,18 | СИП-3 1х70 |  |  |  | Новая ТП-416 Павлово |  | 2018 | КТП | 1х160 | Воздушная линия 0,4 кВ от ТП -416 | турмалин | 1977 | 4,53 | А-35 | 67 |  | 67
[15 empty] | ВЛ-0,4 кВ от опоры №7 ВЛИ-0.4 кВ Л-2 от ТП-416 пгт.Павлово | турмалин | 2019 | 0,19 | СИП-2 3х50+1х70+1х16 | 6 |  | 6
[15 empty] | Строительство ВЛИ-0,4 кВ от опоры №7 ВЛИ-0,4 кВ Л-4 от ТП-416 до границы участка заявителя в п. Павлово Кировского района ЛО. | турмалин | 2020 | 0,146 | СИП-2 3х50+1х70 | 2 |  | 2
95 | 729-04 |  | 2000 | магистраль,23-46 | 0,98 | СИП-3 1х70 |  |  | магистраль,23-46 | ТП-421-сторонняя Павлово |  |  | сторонняя | [9 empty] | к1: оп.22-оп.23 |  | 2000 | 0,11 | АСБ 3х95-1
96 | 729-04 |  | 2000 | отпайка от оп.87,152а-159 | 0,25 | СИП-3 1х70 |  |  | отпайка от оп.87,152а-159 | ТП-425-сторонняя Павлово |  |  | сторонняя
97 | 729-04 |  | 2008 | магистраль,120-135 | 1,35 | СИП-3 1х70 |  |  | магистраль,120-135 | ТП-439-сторонняя Павлово |  |  | сторонняя | [9 empty] | к1: оп.21-оп.120 |  | 2000 | 0,13 | АСБ 3х95-1
98 | 729-04 |  | 2017 | ВЛ-10 кВ от ТП-433 до ТП-440 (12-1-10-1-08-06-2-262) | 0,315 | СИП-3 1х70 |  |  |  | ТП-440 Павлово |  | 2017 | КТП | 1х160
99 | 729-04 |  | всего 10: ТП-433 Павлово |  | 2002 | КТП | 1х400
100 | 729-04 |  | 2002 | ВЛ 10 кВ ф.729-04 оп.71 - ТП 430, отпайка от оп.71/1 | 0,03 | СИП3 1х70 |  |  |  | ТП-430 Павлово |  | 2019 | МТП | 1х250 | ВЛ-0,4 кВ от ТП-433 Л-2 (будет переключена при вводе новой ТП-250 кВА ) |  | 2018 | 0,825 | СИП 4х95+1х25 | 46 |  | 46
| 729-16 |  | 2018 | ИСК Константа | 0,61 | СИП3 1х70 |  | 14 | ИСК Константа
101 | 729-04 |  | 2000 | уч.1 | 0,04 | СИП-3 1х70 |  |  | уч.1 | ТП-432 Павлово |  | 2000 | КТП | 1х400 | Воздушная линия 0,4 кВ от ТП -432 | турмалин | 2000 | 5,252 | [9 empty] | Кабельная линия 0,4 кВ от ТП-432 п.Павлово (L=121м) Кировск |  | 2000 | 0,121 | АСБ 3х50+1х25
102 | 729-04 |  | 3: 1978; 4: ВЛ 10 кВ. № 729 - 1 ВЛ-10 кВ ПС-729 ф.4, отпайка от оп.91; 5: 0,01; всего 10: ТП-438 Павлово |  | 2010 | МТП | 1х63
103 | 729-05 |  | всего 10: ТП-422 Павлово |  | 2010 | КТП | 1х250 | Воздушная линия 0,4 кВ от ТП -422 | турмалин | 1986 | 4,42
[15 empty] | ВЛ-0,4 кВ от ТП-422 в п.Павлово | турмалин | 2019 | 0,147 | СИП-2 3х50+1х70 | 4 |  | 4
104 | 729-05 |  | 2011 | ВЛ 10 кВ. № 729 - 1 ВЛЗ 10 кВ ф.5 на ТП-413, отпайка от оп.117 | 0,35 | СИП-3 1х70 |  |  |  | ТП-413 Павлово |  | 2014 | СТП | 1х25
| 729-05 |  | 3: 1962; 4: ВЛ 10 кВ. № 729 - 1 ВЛЗ 10 кВ ф.5 на ТП-413, отпайка от оп.39; 5: 0,03
| 729-05 |  | 3: 2012; 4: ВЛ-10 кВ от оп. 47 Ф-729-05 до СТП в п. Павлово Кировск; 5: 2,7
105 | 729-05 |  | 3: 1998; 4: ВЛ 10 кВ. № 729 - 1 ВЛЗ 10кВ ПС-729 ф.5; 5: 0,3; всего 10: ТП-408 Павлово |  | 1961 | ЗТП | 2х400 | Воздушная линия 0,4 кВ от ТП -408 | турмалин | 1975 | 3,3 |  |  |  |  | КЛ-10 кВ от опоры ВЛ-10 кВ ф.05 ПС-729 до ТП-408 г.Отрадное ЛО |  | 2018 | 0,355 | АСБ-2Л 3х120 | Кабельная линия 0,4 кВ от ТП-408 п.Павлово (L=1160м) Кировск |  | 1975 | 1,16 | АСБ 3х50+1х25
| 729-05 |  | 2018 | ВЛЗ-10 кВ от сущ. опоры №8 до ТП-408 | 0,146 | СИП-3 3(1х95) |  | 5 | [19 empty] | КЛ-0,4 кВ от ТП-408 (Т-2) до ВРУ-0,4кВ в п. Павлово Кировский район (АВБбШв (4х150), L=122 м) |  | 2015 | 0,15 | АВБбШв 3х150
106 | 729-05 |  | 3: 1971; 4: ВЛ 10 кВ. № 729 - 1 ВЛЗ 10кВ ПС-729 ф.5, отпайка от оп.81; 5: 0,26; всего 10: ТП-409 Павлово |  | 1971 | КТП | 1х250 | Воздушная линия 0,4 кВ от ТП -409 | турмалин | 1985 | 9,47 | СИП 4х95+1х16
| 729-05 |  | 3: 2000; 4: магистр.; 5: 0,92; всего 9: магистр.
107 | 729-05 |  | всего 10: ТП-410 Павлово |  | 2010 | КТП | 1х400 | Воздушная линия 0,4 кВ от ТП -410 | турмалин | 1977 | 7,42 | А-35 | 70 | 60 | 130
[15 empty] | ВЛ-0,4 кВ КТП-410 до границ земельных участков в п. Павлово, ЛО | турмалин | 2018 | 0,507 | СИП-2А 4*70
[15 empty] | ВЛ-0,4 кВ от оп.№11 ВЛ-0,4 кВ Л-5 от ТП-410 п.Павлово | турмалин | 2019 | 0,13 | СИП-2 3х95+1х95+1х16 | 4 |  | 4
[15 empty] | Строительство ВЛИ-0,4 кВ от опоры № 5 ВЛИ-0,4 кВ (Л-5) от ТП-410 до границ участка заявителя в п. Павлово Кировского района ЛО | 4 кв. | 2022 | 0,045 | СИП-2 3х50+1х50+1х16 | 2 |  | 2
[15 empty] | Строительство ВЛИ-0,4 кВ от проектируемой опоры ВЛИ-0,4 кВ (Л-5) от ТП-410 до границы участка заявителя в п. Павлово Кировского района ЛО | 4 кв. | 2022 | 0,062 | СИП-2 3х50+1х50+х1х16 | 2 |  | 2
108 |  |  | всего 10: ТП-411-сторонняя Павлово |  |  | сторонняя
109 | 729-05 |  | 1999 | отпайка от оп.50, 51-57 | 0,31 |  |  |  | отпайка от оп.50, 51-57 | ТП-415 Павлово |  | 1999 | КТП | 1х250 | Воздушная линия 0,4 кВ от ТП -415 | турмалин | 1982 | 8,3
| 729-05 |  | 3: 1999; 4: ВЛ 10 кВ. № 729 - 1 ВЛЗ 10 кВ ф.5 на ТП-413, отпайка от оп.57; 5: 0,02
110 | 729-05 |  | 2000 | магистраль, 99-111 | 0,52 | 3*СИП-3 1x70 |  |  | магистраль, 99-111 | ТП-419 Павлово |  | 1989 | КТП | 1х160 | Воздушная линия 0,4 кВ от ТП -419 | турмалин | 1986 | 8,83 |  |  |  |  | магистраль, 98-99 |  | 2014 | 0,05 | АСБ2л 3х120
| 729-05 |  | 3: 2014; 4: отпайка от оп.49, 87-98; 5: 0,52; всего 9: отпайка от оп.49, 87-98
111 | 729-05 | турмалин | 2000 | ОВЛ-10кВ от оп.42 ПС-729-05 до оп.5 к КТП-412 (L=0,3 км,кабель АС-35, опоры 5 шт.) | 0,3 | АС-35 |  | 5 |  | ТП-412 Павлово |  | 2000 | КТП | 1х250 | ВЛ- 0,4 кВ от КТП 412 (L=1,508 км, кабель 4А-50+1А-25, 52 опоры, светильники 31 шт) | турмалин | 2000 | 1,508 | 4А-50+1А-25 | 52 |  | 52 | к1: оп.117 ПС-729 ф.5-ТП-412 |  | 2000 | 0,47 | ААБ-3х70 | КЛ-0,4кВ от КТП-412 (L=0,064 км, кабель АВБШУ-3х35+1х16-0,0029км, АСБ-3х70+1х35-0,035км) |  | 2000 | 0,06 | АВБШУ-3х35+1х16; АСБ-3х70+1х35
| 729-05 | турмалин | 2009 | ВЛ-10кВ ф05 от ПС-729Н до ТП-412 Павлово Кировск | 1,719 | СИП 1х70 |  | 29
112 | 729-14 |  | 1995 | магистраль, 2-32 | 1,7 | АС-70 |  |  | магистраль, 2-32 | ТП-404 Павлово |  | 2011 | СТП | 1х100 | ВЛ-0,4 кВ от СТП-404 п. Павлово по Ленинградскому пр. | турмалин | 2011 | 0,08 | СИП 4х25 | 2 |  | 2 | к1: ПС-729 ф.14-оп.1 |  | 2000 | 0,1 | АСБ 3х150-1
| 729-14 | турмалин | 2011 | ВЛ-10кВ до СТП-404 п. Павлово (Ленинградский пр.1) | 0,025 | СИП 3 1х35 |  | 1
113 | 729-14 |  | всего 10: ТП-418 Павлово |  | 1978 | ЗТП | 1х400, 1х320 | Воздушная линия 0,4 кВ от ТП -418 | турмалин | 1968 | 6,75 |  |  |  |  | к1: ТП-408 - ТП-418 |  | 1995 | 0,36 | АСБ 3х120-10 | Кабельная линия 0,4 кВ от ТП-418 п.Павлово (L=795м) Кировск |  | 1968 | 0,8 | АСБ 3х50+1х25
[23 empty] | к1: яч.1-яч.3 |  | 1995 | 0,26 | АСБ2л 3х240-1 | КЛ-0,4 кВ Л-6 от ТП-418 до ВРУ-0,4 кВ (L=65 м) |  | 2017 | 0,07
[23 empty] | к1: ТП-451-ТП-418 |  | 1995 | 0,19 | АСБ2л 3х95-10
114 | 729-05 | турмалин | 2011 | ВЛ-10 кВ от оп. №105 ВЛ-10 кВ ф. 729н-05 от ПС-426 п.Павлово (Павловская усадьба) | 0,06 | СИП 3 1х35 |  | 1 |  | ТП-426 Павлово |  | 2011 | МТП | 1х250 | [13 empty] | КЛ-0,4 кВ от СТП-426 в п. Павлово (Павловская усадьба) |  | 2011 | 1,75 | ААБШв
[28 empty] | КЛ-0,4 кВ от КК-0,4 кВ ТП-426 до КК-0,4 кВ п.Павлово | 4 кв. | 2021 | 0,076 | АВББШв 4х25
115 | 729-14 |  | всего 10: ТП-405 Павлово |  | 1976 | ЗТП | 1х400 | Воздушная линия 0,4 кВ от ТП -405 | турмалин | 1980 | 1,92 | А-35 | 48 |  | 48 | к1: яч.6-яч3 |  | 1980 | 0,15 | АСБ 4х70 | Кабельная линия 0,4 кВ от ТП-405 п.Павлово (L=960м) Кировск |  | 1980 | 0,96 | АСБ 3х95+1х35
[23 empty] | к1: оп.26 ВЛ 10 кВ ПС 729 - ТП 405 яч.3 |  | 2009 | 0,14 | АСБ 3х120-1
116 | 729-05 |  | всего 10: ТП-406 Павлово |  | 2010 | СТП | 1х25
117 | 729-14 |  | всего 10: ТП-451 Павлово |  | 1966 | ЗТП | 1х160, 1х250 | [8 empty] | КЛ 10 кВ ф.729-14 - ТП 451 |  | 1995 | 0,73 | АСБ 3х120
[23 empty] | к1: яч.2-яч.2 |  | 1966 | 0,35 | АСБ 3х70-10
118 | 729-14 |  | всего 10: ТП-431 Павлово |  | 1983 | ЗТП | 2х400 | [13 empty] | Кабельная линия 0,4 кВ от ТП-431 п.Павлово (L=1163м) Кировск |  | 1992 | 1,16 | АСБ 3х95
119 | 729-05 |  | 2017 | ВЛ-10 кВ (ОВЛЗ) от ВЛ-10 кВ ф.729-05 до ТП-403 в п.Павлово Кировского р-на ЛО, 1650м | 0,336 | СИП3 3х70 |  | 8 |  | ТП-403 Павлово |  | 2018 | МТП | 1х160 | ВЛ-0,4 кВ от ТП-403 п.Павлово | турмалин | 2019 | 0,274 | СИП 4х95+1х25 | 5 |  | 5
[15 empty] | ВЛ-0,4 кВ от оп. №5 ВЛИ-0,4 кВ Л-2 ТП-403 в п.Павлово | турмалин | 2020 | 0,084 | СИП-2 4х70 | 3 |  | 3
120 | 729-05 |  | 3: 2019; 4: ВЛ 10 кВ. № 729 - 1 ВЛЗ 10кВ ПС-729 ф.5, отпайка от оп.78; 5: 0,06; всего 10: ТП-407 Фарбман Павлово |  | 2017 | СТП | 1х25 | ВЛ-0,4 кВ от ТП -407 в п.Павлово |  | 2019 | 0,042 | СИП-2 3х50+1х70 | 3 |  | 3
121 | 729-04 |  | 2018 | магистраль, 1-20 | 0,746 | СИП3 1х70 | СИП-3 1х70 | 20 | магистраль, 1-20 | ТП-442 Павлово |  | 2018 | МТП | 1х160 | Киров, Стр-во ВЛ-0,4 кВ от проектируемой ТП до границ земельных участков в п. Павлово (11-10/5-026) | турмалин | 2018 | 0,237 | СИП 4х70+1х25 | 9 |  | 9 | Киров, Стр-во ВЛ-10 кВ от ВЛЗ-10 кВ ф.729-04 до проектируемой ТП в п. Павлово (11-10/5-025) |  | 2018 | 0,087 | АСБ2л-10 3х95 | Киров, Стр-во ВЛ-0,4 кВ от проектируемой ТП до границ земельных участков в п. Павлово (11-10/5-026) |  | 2018 | 0,132 | АВБбШв-1 4х95+1х35
[15 empty] | ВЛ-0,4 кВ от ТП-442 п.Павлово | турмалин | 2019 | 0,335 | СИП-2 4х95+1х16 | 7 |  | 7
122 | 729-05 | турмалин | 2018 | ВЛЗ-10 кВ от опоры №34 ВЛЗ-10 кВ ф.729-05 до ТП-443 в п.Павлово Кировского р-на ЛО | 0,004 | СИП3 1х70 |  | 1 |  | ТП-443 Павлово |  | 2018 | МТП | 1х63 | ВЛ-0,4 кВ от ТП-443 в п.Павлово Кировского р-на ЛО | турмалин | 2018 | 0,034 | СИП2 3х50+1х70+1х16 | 3 |  | 3 | [5 empty] | Киров, Стр-во ВЛИ-0,4 кВ от проектируемой СТП до границы участков заявителей в п. Павлово Кировского района ЛО (18-1-10-1-08-06-2-0279) | турмалин | 2018 | 0,043 | АВБбШв-1 4х70
123 | 729-04 |  | 2019 | ВЛ-10 кВ от ф.729-04 до ТП-445 в п.Павлово | 0,159 | СИП-3 1х70 |  |  |  | ТП-445 Павлово | 2 кв. | 2019 | МТП | 1х100 | ВЛ-0,4 кВ от ТП-445 до ВРУ-0,4 кВ п.Павлово | 2 кв. | 2023 | 0,181 | СИП-2 3х50+1х70+1х15 | 8 |  | 8 | [5 empty] | КД-0,4 ТП-445 (кабельный делитель) | 2 кв. | 2019 | 0,004
124 | 729-04 |  | 2019 | ВЛ-10 кВ от опоры №123/7 ВЛЗ-10 кВ ф.729-04 до ТП-446 п.Павлово | 0,006 | СИП-3 1х70 |  |  |  | ТП-446 Павлово | 3 кв. | 2019 | МТП | 1х160
125 | 729-04 |  | 2019 | ВЛ-10 кВ от опоры №104 ВЛЗ-10 кВ ф.729-05 до ТП447 п.Павлово | 0,095 | СИП-3 1х70 |  | 2 |  | ТП-447 Павлово | 4 кв. | 2019 | КТП | 1х400 | [13 empty] | КЛ-0,4 кВ от ТП-447 до КД-0,4 п.Павлово | 4 кв. | 2019 | 0,078 | кабелем АПвБбШп 4х120
[28 empty] | КЛ-0,4 кВ от ТП-447 п.Павлово | 4 кв. | 2019 | 0,146 | АВБбШп 4х50
126 | 729-14 |  | всего 10: ТП-452 Павлово | 3 кв. | 2022 | КТП | 1х160 | [8 empty] | оп.17-ТП 452 | 3 кв. | 2022 | 0,138 | 3х(АПвПу2г-10 1х120/50
127 | 720-07 |  | всего 10: ТП-16 Мга |  | 2015 | КТП | 1х250 | Воздушная линия 0,4 кВ от КТП-16 |  | 1968 | 6,39 | А-35 | 30 | 130 | 160 | КЛ 6 кВ ТП-17 - ТП-16 |  | 1965 | 0,45 | КЛ 6 кВ ТП-17 - ТП-16 | Кабельная линия 0,4 кВ от КТП-16 (L=20м) п.Мга Кировск |  | 1968 | 0,02 | АСБ4х35
128 | 720-07 |  | 1995 | ВЛ 6 кВ ф.720-07, отпайка от оп.52 | 0,32 | АС-70 |  |  |  | ТП-13 Мга |  | 1998 | КТП | 1х560
129 | 720-07 |  | 3: 1995; 4: ВЛ 6 кВ ф.720-07, отпайка от оп.137; 5: 0,015; всего 10: ТП-17 Мга |  | 1953 | КТП | 1х400 | Воздушная линия 0,4 кВ от КТП-17 |  | 1965 | 7,95 | СИП 3х50+1х70+1х25 | 90 |  | 90
130 | 720-07 |  | 2017 | ВЛ 6 кВ ф.720-07, отпайка от оп.82 | 0,01 | СИП-3 1х50 |  |  |  | ТП-32 Мга |  | 2018 | СТП | 1х63
131 | 720-07 |  | 1970 | ВЛ 6 кВ. № 720 - 7 ВЛ-6 кВ ПС-720 ф.-107, отпайка от оп.111 | 0,4 | 3*СИП-3 1x70 |  |  |  | ТП-18 Мга |  | 1970 | КТП | 1х100 | ВЛИ-0,4кВ Л-2 от КТП-318 от оп.135 до оп.158 |  | 2014 | 0,63 | СИП2 3х50+1х70+1х16-0,210;СИП4 2х16-0,080
[15 empty] | ВЛ-0,4 кВ от оп.№13 ВЛ-0,4 кВ Л-2 от ТП-18 п.Мга |  | 2018 | 0,093 | СИП-2 4х70+1х16 | 6 |  | 6
132 | 720-07 |  | 1995 | ВЛ 6 кВ ф.720-07, отпайка от оп.97 | 0,03 | АС-70 |  |  |  | ТП-22 Мга |  | 1995 | КТП | 1х400 | Воздушная линия 0,4 кВ от КТП-22 |  | 1974 | 9,16 | А-35 |  | 229 | 229 | [5 empty] | Кабельная линия 0,4 кВ от КТПН-22 (L=80м) п.Мга Кировск |  | 1974 | 0,08 | АСБ4х35
[15 empty] | ВЛ-0, кВ от опоры №23 ВЛИ-0,4 кВ Л-2 от ТП-22 п.Мга | 1 кв. | 2022 | 0,075 | СИП-2 3х50+1х50+х16 | 4 |  | 4 | [5 empty] | КЛ-0,4 кВ от оп. №27 ВЛИ-0,4 кВ (Л-2) ТП-22 до КК-0,4 кВ п.Мга | 3 кв | 2022 | 0,024
133 | 720-07 |  | 1995 | оп.49-оп.125 | 3,05 | АС-70 |  |  | оп.49-оп.125 | ТП-25 Мга |  | 1963 | КТП | 1х400 | Воздушная линия 0,4 кВ от КТП-25 |  | 1964 | 10,66 | [9 empty] | Кабельная линия 0,4 кВ от КТП-25 (L=215м) п.Мга Кировск |  | 1964 | 0,215 | АСБ4х35
| 720-07 |  | 1995 | оп.35-оп.48 | 0,78 | АС-70 |  |  | оп.35-оп.48
| 720-07 |  | 1995 | оп.1-оп.34 | 2,06 | АС-70 |  |  | оп.1-оп.34
134 | 720-08 |  | 2014 | ВЛ 6 кВ. ТП-8 - 1, отпайка от оп.64 | 0,01 | АС-50 |  |  |  | ТП-28 Мга |  | 2014 | КТП | 1х250
135 | 720-03 |  | всего 10: ТП-1 Мга |  | 1958 | ЗТП | 2х630 | Воздушная линия 0,4 кВ от ТП -1 |  | 1962 | 3,58 |  |  |  |  | ф.720-03 (КЛ 6 кВ ПС 720 - ТП 1) |  | 1965 | 0,3 | АСБ 3х240-6 | Кабельная линия 0,4 кВ от ТП-1 (L=1500м) п.Мга Кировск |  | 1962 | 1,5
136 | 720-08 |  | всего 10: ТП-34 Мга |  | 2015 | КТП | 2х630 | [8 empty] | к1: ТП-1 яч.6-ТП-34 яч.6 |  | 2018 | 0,235 | АСБ 2Л 3х240 | КЛ-0,4 кВ от ТП-34 до ВРУ-0,4кВ поликлиники (L=1357м) |  | 2016 | 1,357
[23 empty] | к1: ПС-720 яч.208-ТП-34 яч.3 |  | 1965 | 0,25 | АСБ 3х240-1
137 | 720-03 |  | всего 10: ТП-2 Мга |  | 1964 | ЗТП | 1х400 | Воздушная линия 0,4 кВ от ТП -2 |  | 1984 | 2,49 |  |  |  |  | к1: яч.1-яч.1 |  | 1965 | 0,3 | АСБ 3х240-6 | Кабельная линия 0,4 кВ от ТП-2 п.Мга (L=1465м) Кировск |  | 1984 | 1,465
[23 empty] | к1: яч. 1-яч. 4 |  | 1965 | 0,35 | АСБ 3х70-6
138 | 720-10 |  | 2014 | оп.3-11 | 0,27 | СИП-3 1х70 |  |  | оп.3-11 | ТП-29 Мга |  | 2014 | СТП | 1х100 | ВЛИ-0,4 кВ от оп.69 от СТП до оп.70 в п. Мга Кировск (СИП2 3х50+1х70+1х25, L=630 м, СВ-110 - 7шт.) |  | 2014 | 0,63 | СИП2 3х50+1х70+1х25 | 7 |  | 7 | к1: оп.2 КВЛ 6 кВ ф.720-10 - оп.3 КВЛ 6 кВ ф.720-10 |  | 2014 | 0,1 | АСБ 3х120-1 | КВЛ-0,4 кВ от оп. №9 ВЛ-0,4 кВ Л-2 от ТП-29 п.МГа | 4 кв. | 2019 | 0,09 | АПВбШп 4х50
[15 empty] | КВЛ-0,4 кВ от оп. №9 ВЛ-0,4 кВ Л-2 от ТП-29 п.МГа | 4 кв. | 2019 | 0,003 |  | 1 |  | 1
139 | 720-08 |  | 2017 | ВЛ-6 кВ от оп.36 ВЛЗ-6кВ ф.720-08 до ТП-30 (СВ 95-3 -1 шт., СВ110-3-7 шт.L=150 м) | 0,15 | СИП-3 1х70 (совм подв. С ВЛ-0,4 кВ - 110 м) |  | 8 |  | ТП-30 Мга |  | 2017 | КТП | 1х160 | [13 empty] | КЛ-0,4 кВ от ТП-30 до ВРУ (L=190м) |  | 2017 | 0,19 | АПвБбШп-4х120
[28 empty] | КЛ-0,4 кВ от ТП-30 до ВРУ-0,4 кВ п.Мга | 1 кв. | 2019 | 0,147 | АПвБшп 4х70
140 | 720-07 | 1 кв. | 2019 | ул. Мирошниченко, д. 3 (Миронов А.Л.) | 0,194 | СИП-3 1х70 (совм подв. С ВЛ-0,4 кВ - 110 м) |  | 6 | ул. Мирошниченко, д. 3 (Миронов А.Л.) | ТП-35 Мга | ул. Мирошниченко, д. 3 (Миронов А.Л.) | 2019 | КТП | 1х100 | ВЛ-0,4 кВ от ТП-35 п.Мга | 1 кв. | 2019 | 0,009 | СИП 2 3х95+1х95+1х16 | 1 |  | 1 | 6 | 1 кв. | 2019 | 0,061 | АСБ2л 3х95-1
141 | 720-07 | 4 кв. | 2019 | ИП Балиханов | 0,306 | СИП-3 1х70 |  | 13 | ИП Балиханов | ТП-36 Мга | 4 кв. | 2019 | МТП | 1х63 | Строительство ВЛИ-0,4 кВ от ТП-36 до границы объекта заявителя в п. Мга Кировского района ЛО | 4 кв. | 2024 | 0,027 | СИП-2 3х70+1х70+1х16 | 3 |  | 3 | оп.11 - ТП 36 | 4 кв. | 2019 | 0,29 | АПвПу2г- 3х95
142 | 720-14 |  | всего 10: ТП-3935 Войтолово |  | 2014 | СТП | 1х25 | ВЛИ-0,4 кВ от оп.85 ВЛ-6 кВ ф.720-04 до СТП-6/0,4 кВ д. Войтолово Кировск (СИП3 1х50, L=10м) |  | 2014 | 0,01
143 | 720-08 |  | всего 10: ТП-9 Мга |  | 1955 | ЗТП | 1х400 | ВЛ 0,4 кВ от ТП - 9, 2680 м |  | 1964-1994 | 2,68 |  |  |  |  | КЛ 6 кВ ТП-34 - ТП-9 ф.08 |  | 1965 | 0,07 | АСБ 3х240-1 | Кабельная линия 0,4 кВ от ТП-9 п.Мга (L=1255м) Кировск |  | 1964 | 1,255
[23 empty] | к2: МС4-МС3 |  | 1997 | 0,1 | АСБ 3х120-6 | КЛ-0,4 кВ от ТП-9 до ВРУ-0,4 кВ п.Мга | 1 кв. | 2019 | 0,147 | АПвБшп 4х70
[23 empty] | к3: уч.МС3-яч.4 |  | 1968 | 0,35 | АСБ 3х70-1
144 | 720-08 |  | 1994 | магистраль, 1-18 | 0,62 | АС-50 |  | 18 | магистраль, 1-18 | ТП-8 Мга |  | 1962 | ЗТП | 1х160 | ВЛ 0,4 кВ от ТП-8, 4435,5 м |  | 1966-2000 | 4,44 |  |  |  |  | ВЛ 6 кВ. ТП-8 - 1 |  | 1994 | 1,04 |  | Кабельная линия 0,4 кВ от ТП-8 п.Мга (L=452м) Кировск |  | 1966 | 0,452
[15 empty] | ВЛ-0,4 кВ совместным подвесом на ВЛ-6 кВ от КТП-28 |  | 2015 | 0,15 |  |  |  |  | КЛ 6 кВ ТП-9 - ТП-8 |  | 1965 | 0,48 | АСБ2л 3х70-10
[23 empty] | к1: ТП 8 яч-3-оп.1 ВЛ 6 кВ |  | 1965 | 0,05 | АСБ 3х150-1
145 | 720-08 |  | 2017 | ул. Лесная ОИП АО «ЛОЭСК» 2017 г. | 0,012 | СИП-3 1х50 |  |  | ул. Лесная ОИП АО «ЛОЭСК» 2017 г. | ТП-31 Мга |  | 2018 | МТП | 1х100
146 | 720-08 |  | 2010 | отпайка от оп.57, 57а | 0,05 |  |  |  | отпайка от оп.57, 57а | ТП-10 Мга | 4 кв. | 2019 | КТП | 2х400 | Воздушная линия 0,4 кВ от ТП -10 |  | 1964 | 0,61 |  |  |  |  | к1: ТП-9 яч.2-ТП-10 |  | 1965 | 0,7 | АСБ2л 3х120-6 | ВЛ-0,4 кВ от ТП-10 до ВРУ-0,4 кВ п.Мга | 4 кв. | 2020 | 0,025 | АПвБШп-1 4х95
| 720-08 |  | 3: 1969; 4: отпайка от оп.8, 46-64; 5: 0,234; всего 9: отпайка от оп.8, 46-64 |  |  |  |  | ВЛ-0,4 кВ от опоры №36 ВЛИ-0.4 кВ Л-1 от ТП-10 пгт.Мга | 3 кв. | 2019 | 0,202 | СИП-2 3х50+1х70+1х16 |  |  |  | к1: оп.54 ВЛ-10 кВ ПС 720-ТП-10 |  | 2019 | 0,01 | АСБ 3х120-1 | Кабельная линия 0,4 кВ от ТП-10 (L=742м) п.Мга Кировск |  | 1964-2003 | 0,74
| 720-08 |  | 2014 | отпайка от оп.54,55-64 | 0,446 | СИП-3 1х70 |  |  | отпайка от оп.54,55-64
147 | 720-08 |  | 1994 | ВЛ 6 кВ. ТП-8 - 1, отпайка от оп.13 | 0,14 | АС-50 |  |  |  | ТП-11 Мга |  | 1994 | КТП | 1х180 | Воздушная линия 0,4 кВ от КТПН -11 |  | 1986 | 3,12
148 | 720-03 |  | всего 10: ТП-3 Мга |  | 2004 | ЗТП | 1х250 | [8 empty] | КЛ 6 кВ ТП-4 - ТП-3 |  | 1974 | 0,3 | АСБ 3х240-6 | КЛ-0,4кВ от ТП 3 до ВРУ-0,4кВ Ж/Д |  | 2016 | 0,288 | АПвБбШп 4х150
[23 empty] | КЛ 6 кВ ТП-2 -ТП-3 |  | 1965 | 0,37 | АСБ2л 3х70-1 | КЛ 0,4 кВ от ТП 3, 610 м |  | 1966-1991 | 0,61
[23 empty] | КЛ 6 кВ ТП-2 - ТП-3 |  | 1965 | 0,26 | АСБ 3х240-1 | КЛ-0,4 кВ от ТП-3 до КК-0,4 кВ п.Мга | 4 кв. | 2019 | 0,15 | АВБбШв 4х95
149 | 720-03 |  | всего 10: ТП-4 Мга |  | 1974 | ЗТП | 2х400 | Воздушная линия 0,4 кВ от ТП -4 п. Мга |  | 1956 | 2,24 |  |  |  |  | к1: ТП-5 яч.6-ТП-4 яч.3 |  | 1965 | 0,17 | АСБ 3х240-6 | Кабельная линия 0,4 кВ от ТП-4 п.Мга (L=920м) Кировск |  | 1956-1979 | 0,92
[28 empty] | КЛ-0,4 кВ от ТП-4 до ВРУ кВ п.Мга | 3 кв. | 2019 | 0,166 | АПвБШп 4х50
150 | 720-10 |  | всего 10: ТП-5 Мга |  | 1992 | ЗТП | 2х250 | Воздушная линия 0,4 кВ от ТП -5 |  | 1964 | 1,8 |  |  |  |  | АСБ 3х240-1 |  | 1965 | 0,5 | АСБ 3х240-1 | Кабельная линия 0,4 кВ от ТП-5 п.Мга (L=525м) Кировск |  | 1964-2004 | 0,525
[28 empty] | КЛ-0,4 кВ от ТП-5 до ВРУ-0,4 кВ п.Мга | 3 кв. | 2019 | 0,145 | АПвБШп 4х120
151 | 720-10 |  | 3: 1988; 4: ВЛ 6 кВ. ТП-6 - 1 ВЛ- 6 кВ ПС-720 ф.10; 5: 0,96; всего 10: ТП-6 Мга |  | 1988 | ЗТП | 2х400 | ВЛ 0,4 кВ от ТП -6, 3500 м |  | 1965-2004 | 3,5 |  |  |  |  | к1: ТП 5 яч.5- ТП 6 яч.5 |  | 1965 | 0,35 | АСБ 3х150-1 | Кабельная линия 0,4 кВ от ТП-6 п.Мга (L=852м) Кировск |  | 1965 | 0,852
| 720-10 |  | 1988 | оп.1-4 | 0,13 | СИП-3 1х50 |  |  | оп.1-4 | [5 empty] | ВЛ-0,4 кВ от оп.№6 ВЛ- 0,4 кВ Л-11 ТП-6 п.Мга |  | 2018 | 0,02 | СИП-4 2х16 | 1 |  | 1 | ТП-5 яч.7 - оп.1 |  | 1965 | 0,1 | АСБ 3х240-1
[23 empty] | КЛ 6 кВ оп.4 - ТП 6 яч.4 |  | 1965 | 0,04 | АСБ 3х240-6
152 | 720-10 |  | 2014 | оп.16,17-19 | 0,939 | СИП-3 1х70 |  | 9 | оп.16,17-19 | ТП-7 Мга |  | 2021 | КТП | 1х160 | Воздушная линия 0,4 кВ от ТП -7 |  | 1965 | 13,985 |  |  |  |  | к1: оп.19 ВЛ 6 кВ ф.720-10 - ТП 7 |  | 1965 | 0,01 |  | Кабельная линия 0,4 кВ от ТП-7 п.Мга (L=30м) Кировск |  | 1965 | 0,03 | АВБшВ 4х50
153 | 720-13 |  | 3: 1984; 4: ВЛ 6 кВ от оп.1 ф.720-13 до оп.30 РП 11; 5: 0,74; всего 10: РП-11 Мга |  | 1984 | РП | без трансформаторов | [8 empty] | КЛ 6 кВ от оп.30 до яч.3 РП 11 |  | 1984 | 0,045 | АСБ 3х240-1
| 720-13 |  | 3: 1990; 4: ВЛ 6 кВ РТП-11 - ВЛ 6 кВ; 5: 0,9 | [12 empty] | КЛ 6 кВ ф. 720-13 оп №1 ВЛ-6кВ до РП-11 |  | 1965 | 1,06
| 720-13 |  | 1998 | оп.1-16 | 0,81 | АС-70 |  |  | оп.1-16 | [13 empty] | КЛ 6 кВ МГА - РП-11 ф.720-07 |  | 1965 | 0,24
154 |  |  | всего 10: ТП-ВОСТОК-сторонняя Мга |  |  | сторонняя | [9 empty] | КЛ 6 кВ РП-11 -оп. №1 ВЛ-6 кВ на ТП "Восток" |  | 1990 | 0,23 | ААБ 3х95-10
155 |  |  | всего 10: ТП-12-сторонняя Мга |  |  | сторонняя | [9 empty] | КЛ 6 кВ РП-11 - ТП-12А 1 С.Ш. ПС-720 ф.07 |  | 1999 | 0,19 | АСБ2л 3х120-10
[23 empty] | КЛ 6 кВ РП-11 - ТП-12А 2С.Ш. ПС-720 ф.13 |  | 1970 | 0,19 | АСБ2л 3х120-10
156 | 720-07 | 2 кв. | 2020 | п. Мга, ул. Маяковского, д. 3б (Тараканов Р.Ф.) | 0,034 | СИП-3 1х70 |  |  | п. Мга, ул. Маяковского, д. 3б (Тараканов Р.Ф.) | ТП-37 Мга | 2 кв. | 2020 | КТП | 1х160 | [13 empty] | КЛ-0,4 кВ от ТП-37 Л-1 | 2 кв. | 2020 | 0,7746 | АПвБбШп 4х120
157 | 720-07 |  | 1995 | ВЛ 6 кВ ф.720-07, отпайка от оп.70 | 0,9 | 3*СИП-3 1x70 |  |  |  | ТП-20 Мга |  |  | сторонняя |  | ВЛ-0,4 кВ от КТП-20 от оп. 57 Л-1 |  | 2018 | 0,11
158 | 496-22 |  | 2014 | отп. Оп. 46 | 0,075 | СИП-3 1х50 |  | 1 | отп. Оп. 46 | ТП-3903 Сологубовка |  | 2014 | МТП | 1х25 | ВЛИ-0,4 кВ от КТП-1 10/0,4 кВ д. Сологубовка Кировск (СИП2А 3*50+1*50+1*16, L=105м, опоры СВ-95 - 5шт.) СТП-3903 |  | 2014 | 0,105 | СИП-2 3х50+1х50+1х16 | 5 |  | 5
159 | 496-22 |  | 2014 | отпайка от оп.48, 1-9/1 | 0,285 | СИП-3 1х50 |  | 8 | отпайка от оп.48, 1-9/1 | ТП-3904 Сологубовка |  | 2014 | СТП | 1х40 | ВЛИ-0,4 кВ от ТП-3904 д. Сологубовка Кировск |  | 2014 | 0,081 | СИП2А 3х50+1х50+1х16 | 3 |  | 3
160 | 496-22 |  | 2014 | отпайка от оп.23, 23а | 0,036 | СИП-3 1х50 |  |  | отпайка от оп.23, 23а | ТП-3900 Пухолово |  | 2014 | СТП | 1х25 | ВЛИ-0,4 кВ от ТП-1 д. Пухолово Кировск (СИП2 3х70+1х70, L=315м, СВ-95-19шт.) СТП - 3900 |  | 2014 | 0,315 | СИП2 3х70+1х70 | 19 |  | 19
161 | 496-22 |  | 2014 | отпайка от оп.32, 1-3 | 0,045 | СИП-3 1х50 |  |  | отпайка от оп.32, 1-3 | ТП-3901 Пухолово |  | 2014 | СТП | 1х25 | ВЛИ-0,4 кВ от ТП-2 д. Пухолово Кировск (СИП2 3*50+1*50+1*16, L=85м) СТП-3901 |  | 2014 | 0,085 | СИП2 3х50+1х50+1х16
162 | 496-22 |  | 2014 | ВЛЗ-10 кВ от оп.52 ф.496-22 ВЛ-10 кВ до ТП-3 д. Пухолово Кировск (СИП-3 1*50, L=93 м) СТП-3902 | 0,093 | СИП-3 1х50 |  | 1 |  | ТП-3902 Пухолово |  | 2014 | СТП | 1х25 | ВЛИ-0,4 кВ от ТП-3 д. Пухолово Кировск (СИП2 3*50+1*50+1*16, L=85м) СТП-3902 |  | 2014 | 0,085 | СИП2 3х50+1х50+1х16 | 4 |  | 4
163 |  |  | всего 10: ТП-3564-Мегафон Пухолово | 1 кв. | 2021 | КТП | 1х25
164 | 496-22 |  | 2013 | отпайка от оп.62, 62/1 | 0,01 | СИП-3 1х50 |  | 1 | отпайка от оп.62, 62/1 | ТП-3906 Лезье |  | 2013 | МТП | 1х25 | ВЛ-0,4 кВ от РУ-0,4 кВ ТП 10/0,4 кВ до ВРУ ж. д. на уч. 145а в д. Лезье Кировск (провод СИП-2 3*70+1*95; L=15м) |  | 2013 | 0,015 | СИП-2 3х70+1х95 | 2 |  | 2
165 | 496-22 |  | 2014 | Селенский, Дармин | 0,013 | СИП-3 1х50 |  | 1 | Селенский, Дармин | ТП-3907 -302 (336) Муя |  | 2014 | МТП | 1х25 | ВЛИ-0,4 кВ от ТП 10/0,4 кВ д. Муя Кировск (СИП2 3*50+1*50+1*16, L=334 м) |  | 2014 | 0,334 | СИП-2А 3х50+1х50+1х16 | 12 |  | 12
166 |  |  | всего 10: ТП-3975 Муя |  |  | сторонняя
167 | 733-01 |  | 1988 | магистраль, 1-35 | 2,79 |  |  | 34 | магистраль, 1-35 | ТП-4 Малукса |  | 1969 | ЗТП | 2х400 | Воздушная линия 0,4 кВ от ТП -4 п. Малукса |  | 1975 | 4,15 | А-35 |  | 104 | 104 | КЛ 6 кВ ф.733-01 - ТП 4 |  | 1990 | 0,573 | АСБ2л 3х120-6 | Кабельная линия 0,4 кВ от ТП-4 п.Малукса (L=2030м) Кировск |  | 1975 | 2,03 | АСБ 4х35
[15 empty] | ВЛИ-0,4 кВ от ТП-4 от оп.45 до оп.48 в п. Старая Малукса Кировск (3х50+1х70+1х25, L=210м, СВ-95-7шт., СИП4 2х16, L=140м) |  | 2014 | 0,35 | СИП2А 3х50+1х70+1х25-0,210, СИП4 2х16-0,140 | 7 |  | 7 | КЛ 6 кВ ф.733-01 - ТП 4 |  | 1990 | 0,12 | АСБ 3х120-1 | КЛ-0,4 кВ от ТП-4 до оп.1 в п. Старая Малукса Кировск (АВББШв 4х95, L=40м) |  | 2014 | 0,04 | АВББШв 4х95
[15 empty] | ВЛИ-0,4 кВ от оп.4 от ТП-4 до оп.21а в п.Старая Малукса Кировск (СИП2А 3х50+1х70+1х25, L=250м; СВ-95 -9 шт.) |  | 2014 | 0,25 | СИП2А 3х50+1х70+1х25 | 9 |  | 9
[15 empty] | ВЛ-0,4 кВ от опоры №18 Л-1 ВЛИ-0,4 кВ от ТП-4 в п.Старая Малукса |  | 2018 | 0,158 | СИП-2 3х95+1х95+1х25 | 7 |  | 7
[15 empty] | Киров, Стр-во ВЛИ-0,4 кВ от ТП-4 от опоры №11 до границы участка в п. Старая Малукса Кировского района ЛО (15-1-10-1-08-06-2-1063) | 1 кв. | 2019 | 0,08 | СИП-2 3х50+1х50 | 4 |  | 4
[15 empty] | ВЛ-0,4 кВ от ВЛ-0,4 кВ от оп.№8 Л-10 ТП-4 п.Малукса | 3 кв. | 2019 | 0,146 | СИП-2 4х95+1х95 | 4 |  | 4
[15 empty] | Строительство ВЛИ-0,4 кВ от опоры № 4 ВЛИ-0,4 кВ Л-2 от ТП-4 до границы участка заявителя в п. Старая Малукса Кировского района ЛО | 3 кв. | 2020 | 0,121 | СИП-2 3х35+1х50 | 3 |  | 3
168 | 733-01 |  | всего 10: ТП-6 Малукса |  | 2018 | МТП | 1х63
169 | 733-01 |  | 1999 | магистраль, 1-16 | 0,94 | 3*СИП-3 1x70 |  |  | магистраль, 1-16 | ТП-7 Малукса |  | 1999 | КТП | 1х100 | Воздушная линия 0,4 кВ от КТП-7 |  | 1968- 1974 | 0,65 | А-35 |  | 17 | 17 | к1: ТП-4 яч.3-оп.1 ВЛ 6 кВ на ТП-7 |  | 1990 | 0,12 | АСБ 3х120-1 | Кабельная линия 0,4 кВ от КТП-7 п.Малукса (L=50м) Кировск |  | 1968 | 0,05 | АСБ 4х35
| 733-01 |  | 1999 | отпайка от оп.4, 4/1 - 4/7 | 0,26 | СИП-3 1х70 |  |  | отпайка от оп.4, 4/1 - 4/7
170 | 733-01 |  | 2014 | отпайка от оп.16, 20-54 | 5,631 | 3*СИП-3 1x70 |  | 50 | отпайка от оп.16, 20-54 | ТП-5 березовка |  | 2014 | КТП | 1х250 | ВЛИ-0,4 кВ от КТП д. Березовка Кировск (СИП2 3*70+1*70+1*25, L=215м, СИП2 3*95+1*95+1*25, L=2393м, СИП2 3*120+1*95+1*25, L=2047м, СВ-95-3 -164 шт.) КТП-5 |  | 2014 | 4,655 | СИП-2 3х120+1х95+1х25: 3х95+1х95+1х25: 3х70+1х70+1х25 | 164 |  | 164
[15 empty] | ВЛ-0,4 кВ Л1 от ТП-5 д.Березовка | 2 кв. | 2019 | 0,12 | СИП-2 3х50+1х70+1х16 | 9 |  | 9
171 | 733-02 |  | 2014 | магистраль,1-5 | 0,082 | СИП-3 1х50 |  | 4 | магистраль,1-5 | ТП-3937 Малукса |  | 2014 | СТП | 1х25 | ВЛИ-0,4 кВ от ТП 6/0,4 кВ в п. Новая Малукса Кировск (СИП2А 3х50+1х50+1х16, L=235м, СВ-95 -9 шт.) |  | 2014 | 0,235 | СИП-2А 3х50+1х50+1х16 | 9 |  | 9
172 | 733-02 |  | 1985 | магистраль, 1-36 | 1,62 | СИП-3 1х70 |  | 34 | магистраль, 1-36 | ТП-2 Малукса |  | 1969 | ЗТП | 2х400 | Воздушная линия 0,4 кВ от ТП -2 п. Малукса |  | 1974 | 4,64 | А-35 |  | 116 | 116 | КЛ 6 кВ Малукса - ТП-2 |  | 1990 | 0,12 | АСБ 3х120-1 | Кабельная линия 0,4 кВ от ТП-2 п.Малукса (L=3455м) Кировск |  | 1974-1998 | 3,455
[15 empty] | Киров, Стр-во ВЛИ-0,4 кВ от опоры № 3 ВЛИ-0,4 кВ (Л-10) от ТП-2 до границ участка заявителя в п. Малукса Кировского района ЛО (21-1-10-1-08-06-0-1652) | 1 кв. | 2023 | 0,056 | СИП-2 3х50+1х50+1х16 | 2 |  | 2
173 | 733-02 |  | 2013 | магистраль,1-5 | 0,25 | СИП-3 1х50 |  | 6 | магистраль,1-5 | ТП-3911 Малукса |  | 2013 | МТП | 1х100 | ВЛИ-0,4 кВ от ТП 6/0,4 кВ п. Старая Малукса не существует |  | 2013 | 0,22 | СИП-2А 3х70+1х70+1х16 | 8 |  | 8
174 | 729-04 |  | 3: 1978; 4: ВЛ 10 кВ. № 729 - 1 ВЛ-10 кВ ПС-729 ф.4, отпайка от оп.92; 5: 0,01; всего 10: ТП-437 Отрадное |  | 2011 | КТП | 1х63
175 |  |  | всего 10: ПС-733 Малукса |  | 1987 | ПС | 2х4000
176 |  |  | всего 10: Автогараж Назия |  | 1961 | АБК
177 |  |  | всего 10: Ангар Отрадное |  | 2010 | АБК
178 |  |  | всего 10: Гаражный бокс Отрадное |  | 1990 | АБК
179 |  |  | всего 10: Производственная база Отрадное |  | 1990 | АБК
180 |  |  | всего 10: Гаражный бокс Кировск |  | 1990 | АБК
181 |  |  | всего 10: АБК с подвалом Кировск |  | 1992 | АБК
182 |  |  | всего 10: ПС- "ЛАДОГА" Кировск |  | 0 | ПС | 2х10000
183 | Ладога-101 |  | всего 10: ТП-209 Кировск |  | 2017 | КТП | 1х400 |  |  | 2017 | 0,5 | СИП-2 3х95+1х95+1х16 | 25 |  | 25 | Киров, Стр-во КЛ-6 кВ от ТП-161 до проектируемой КТП 1Н до границ участков заявителей в г. Кировск ЛО (16-1-10-1-08-06-2-0667) |  | 2017 | 2,49 | АПвПу2г-103(1х240/70)
| Ладога-101 | [13 empty] | ВЛ-0,4 кВ от ТП-209 в г.Кировск | 1 кв. | 2020 | 0,139 | СИП-2 3х95+1х95+1х25 (совм. Подвес с сущ.ВО-0,4 кВ от ТП-209) |  |  |  | КЛ-6 кВ от ТП-210 до ТП-209 г.Кировск | 3 кв. | 2021 | 0,671 | АПвПу2г 3х120/50
184 | Ладога-215 |  | всего 10: ТП-210 Кировск |  | 2017 | КТП | 1х400 | Киров, Стр-во ВЛ-0,4 кВ от устанавливаемой КТП 2Н до границ участков заявителей в г. Кировск ЛО (15-1-10-1-08-06-2-1303) |  | 2017 | 0,72 | СИП-2 3х95+1х95+1х16 | 34 |  | 34 | Киров, Стр-во КЛ-6 кВ от ПС «Ладога» до проектируемой КТП 2Н в г. Кировск ЛО (14-1-10-1-08-06-2-1289) |  | 2017 | 4,95 | АПвПу2г-103(1х240/70) | КЛ-0,4 кВ от ТП-210 до КК-0,4 кВ г.Кировск, 643,187320,Ленинградская обл,Кировский р-н,Кировск,,,,, | 3 кв. | 2020 | 0,378 | АПвБШп 4х120
[15 empty] | ВЛ-0,4 кВ от ТП-210 в г.Кировск ЛО |  | 2018 | 0,179 | СИП2 4х95+1х16 | 8 |  | 8
[15 empty] | ВЛ-0,4 кВ от ТП-210 г.Кировск |  | 2018 | 0,41 | СИП2А 3х95+1х95
185 | Ладога-101 |  | всего 10: Аренда ТП-161 Кировск |  | 2018 | ЗТП | 2х630 | [8 empty] | КЛ 6 кВ ф.Лдг-207 - ТП-161А |  | 1970 | 0,646 | АСБ 3x120 | Киров, Стр-во 2КЛ-0,4 кВ от РУ-0,4 кВ ТП-161 до участка заявителя в г. Кировск ЛО (15-1-10-1-08-03-2-1180) |  | 2017 | 0,11 | АПвБШп 4х120
[23 empty] | КЛ 6 кВ ф.Лдг-101 - ТП 161А |  | 1970 | 4,73 |  | КЛ-0,4 кВ от ТП-161 до ВРУ-0.4 кВ г.Кировск | 3 кв. | 2021 | 0,0621 | АПвПу2г 3х120/50
186 | Ладога-101 |  | всего 10: ТП-162 Кировск |  | 1983 | ЗТП | 1х250 | ВЛ-0,4 кВ от опоры №7 ВЛИ-0,4 кВ Л-6 от ТП-162 г.Кировск (перевод нагрузок с ТП-107 Кировск | 1 кв. | 2020 | 0,174 | СИП-2 3х70+1х70+1х25 | 6 |  | 6 | КЛ 6 кВ ТП-161А - ТП-162 |  | 2017 | 1 | АПвПу2г 3(1х120/25)
[23 empty] | КЛ 6 кВ ТП-161А - ТП-162 |  | 2017 | 1,645
187 | Ладога-101 |  | всего 10: ТП-207 Кировск |  | 2016 | КТП | 2х250 | КЛ-0,4 кВ от ТП-207 до павильона музея-диорамы |  | 2016 | 0,8 |  |  |  |  | КЛ-6 кВ от ТП-137 к ТП-207 |  | 2018 | 0,755 | АСБ 3х95 | КЛ-0,4 кВ от ТП-207 до павильона музея-диорамы |  | 2016 | 0,28 | АПвБбШв-1 4х185
| Ладога-207 | [21 empty] | КЛ 6 кВ от ТП-162 кТП-207 ф.101 |  | 2016 | 0,326 | АСБ 3х95
188 | Ладога-103 |  | всего 10: ТП-160 Кировск |  | 1976 | ЗТП | 2х630 | [8 empty] | КЛ 6 кВ ф.Лдг-103 - ТП 160 |  | 1979 | 1,4 | АСБ2л 3х185 | Кабельная линия 0,4 кВ от ТП-160 (L=596м) Кировск |  | 1997 | 0,596
[23 empty] | Кабельная линия 6 кВ от ТП 160 до ТП 165 (L=165м) Кировск (выделение из КЛ 6 кВ L=48465 м инв.№000001012) |  | 1948 | 0,17
[23 empty] | КЛ-6кВ от ТП-160 до ТП-165 Кировск (АСБ 3х240, L=176 м) |  | 2014 | 0,18 | АСБ 3х240
| Ладога-103 | [21 empty] | Кабельная линия 6 кВ от ТП 160 до ТП 165 (L=115м) Кировск (выделение из КЛ 6 кВ L=48465 м инв.№000001012) |  | 1948 | 0,12
Ладога-114
189 | Ладога-103 |  | всего 10: ТП-105 Кировск |  | 2018 | КТП | 1х100 | [8 empty] | КЛ 6 кВ ТП-160 - ТП-105 |  | 1989 | 0,1 | АСБ 3х240
190 | Ладога-205 |  | всего 10: ТП-163 Кировск |  | 1989 | ЗТП | 1х400 | ВЛ-0,4 кВ от оп.№5 ВЛИ-0,4 кВ (Л-1) от ТП-163 г.Кировск | 4 кв. | 2021 | 0,115 | СИП-4 4х25 |  |  |  | КЛ 6 кВ ТП-105 - ТП-163 |  | 1979 | 0,65 | АСБ 3х185 | Кабельная линия 0,4 кВ от ТП-163 (L=140м) Кировск |  | 1976 | 0,14 | АСБ 3х50
| Ладога-103 | [13 empty] | Строительство ВЛИ-0,4 кВ от ТП-163 до границы участка заявителя ООО «Хлебник Франчайзин» в г. Кировск Кировского района ЛО | 1 кв. | 2024 | 0,084 | СИП-2 3х70+1х70 |  |  |  | КЛ 6 кВ ТП-149 - ТП-163 |  | 1989 | 0,08 | АСБ 3х95
191 | Ладога-207 |  | 1971 | отпайка от оп.22 | 1,6 | А-50 |  |  | отпайка от оп.22 | ТП-164 Кировск |  |  | сторонняя | [9 empty] | КЛ 6 кВ ф.Лдг-207 - оп.1 ф.Лдг-207 |  | 1970 | 0,475 | АСБ 3х120
| Ладога-207 |  | 1971 | магистраль, 1-22 | 2,69 | А-50 |  |  | магистраль, 1-22 | [13 empty] | КЛ 6 кВ ф.Лдг-207 оп.38 - ТП-164 |  | 1970 | 0,45 | АСБ 3х120
192 | Ладога-207 |  | 2008 | ВЛ-6 кВ от оп.10 в сторону ТП-106 ф.207 | 0,55 | СИП-3 1х70 |  |  |  | ТП-106 Кировск |  | 2013 | КТП | 1х160 | [8 empty] | КЛ 6 кВ ф.Лдг-207 оп.4 - ТП-106 |  | 1948 | 0,26 | АСБ 3х150
| Ладога-207 |  | 3: 2008; 4: ВЛ-6 кВ оп.8 - оп.4 в сторону ТП-106 ПС Ладога ф.207; 5: 0,23; 6: СИП-3 1х50 | [12 empty] | КЛ 6 кВ ТП 105 - ТП-106 |  | 2018 | 0,035 | АСБ 3х120
| Ладога-103 |  | 3: 2018; 4: ВЛ 6 кВ от ТП-105 до ТП-106 ПС Ладога ф.103; 5: 0,1; 6: СИП-3 1х50 | [12 empty] | КЛ 6 кВ ф.Лдг-105 оп.3 - ТП 106 |  | 1985 | 0,015 | АСБ 3х70
193 | Ладога-207 |  | 2018 | ВЛ-6 кВ от оп.1 до ТП-213 ПС Ладога ф.207 | 0,47 | СИП-3 1х70 |  |  |  | ТП-213 Кировск |  |  | сторонняя
| Ладога-207 |  | 3: 1971; 4: ВЛ-6 кВ от оп.1 до оп.1А ф.207; 5: 0,01
194 | Ладога-207 |  | 2005 | ВЛ 6 кВ от оп.20 до ТП-166 ПС Ладога ф.207 | 0,57 | СИП-3 1х50 |  |  |  | ТП-166 Кировск |  |  | сторонняя
195 | Ладога-103 |  | всего 10: ТП-168 Кировск | 3 кв. | 2019 | ЗТП | 1х160 | ВЛ-0,4 кВ от КК-0,4 кВ от ТП-168 г.Кировск | 1 кв. | 2022 | 0,066 | СИП-2 3х50+1х50+1х16 | 3 |  | 3 | Киров, Стр-во ВЛЗ-6 кВ от опоры №9 ВЛЗ-6 кВ ф.103 ПС "Ладога" до проектируемой КТП-6/0,4 кВ в г. Кировск Кировского района ЛО (19-1-10-1-08-06-2-0045) | 3 кв. | 2019 | 0,07 | АПвПу2г 1х120 | КЛ-0,4 кВ от ТП-168 до КК-0,4 кВ г.Кировск | 4 кв. | 2019 | 0,047 | АПРвБбШп-1 4х95
[15 empty] | Строительство ВЛИ-0,4 кВ от опоры № 1 ВЛИ-0,4 кВ Л-4 от ТП-168 до границы объекта заявителя (10-783/005-ПСФ-23) в г. Кировск ЛО | 4 кв. | 2024 | 0,035 | СИП-2 3х50+1х50+1х16 | 1
196 | Ладога-103 |  | всего 10: ТП-145 Кировск |  | 1983 | ЗТП | 2х630 | [8 empty] | КЛ-6 кВ от ТП-165 до ТП-145 Кировск (АСБ 3х240, L=176м) |  | 2014 | 0,18 | АСБ 3х240 | Кабельная линия 0,4 кВ от ТП-145 (L=1156м) Кировск |  | 1984 | 1,156
[28 empty] | КЛ-0,4 кВ от ТП-145 до ВРУ г. Кировск (2КЛ-0,4 (линия 1): АВБбШв 4х150, L=290 м, 2КЛ-0,4 (линия 2): АВБбШв 4х150, L=304 м) |  | 2016 | 0,594 | АВБбШв 4х150
[28 empty] | КЛ-0,4 кВ от ТП-145 до КК-0,4 кВ г.Кировск | 4 кв. | 2020 | 0,344 | АПвБШп 4х240
197 | Ладога-114 |  | всего 10: ТП-165 Кировск |  | 1994 | ЗТП | 2х630 | [13 empty] | Кабельная линия 0,4 кВ от ТП-165 (L=862м) Кировск |  | 1999 | 0,862
[15 empty] | ВЛ-0,4 кВ от ТП-165 от оп.№6 до оп.№11 г.Кировск | 2 кв. | 2020 | 0,116 | СИП-2 3х50+1х70+1х16 | 3 |  | 3
[28 empty] | КЛ-0,4 кВ от ТП-165 до ВРУ-0,4 кВ участка заявителя в г.Кировск ЛО |  | 2018 | 0,095
198 | Ладога-102 |  | всего 10: ТП-150 Кировск |  | 1979 | ЗТП | 1х400 | [8 empty] | КЛ 6 кВ ф.Лдг-102 - ТП 150 |  | 1976 | 0,8 | АСБ 3х240 | Кабельная линия 0,4 кВ от ТП-150 (L=1000м) Кировск |  | 1987 | 1 | АСБ-6 3х240
| Ладога-102 | [21 empty] | КЛ 6 кВ ТП-150 - ф.Лдг-102 оп.47 |  | 1948 | 0,15 | АСБ2л-10 3х120
Ладога-102
199 |  |  | всего 10: ТП-154 Кировск |  |  | сторонняя | [9 empty] | КЛ 6 кВ ТП-150 - ТП-154 |  | 1976 | 0,3 | АСБ 3х240
200 | Ладога-102 |  | всего 10: ТП-151 Кировск |  | 1988 | ЗТП | 2х400 | [8 empty] | КЛ 6 кВ ТП-150 - ТП-151 |  | 1988 | 0,615 | АСБ 3х240 | Кабельная линия 0,4 кВ от ТП-151 (L=1320м) Кировск |  | 1985 | 1,32
201 | Ладога-102 |  | всего 10: ТП-152 Кировск |  | 1985 | ЗТП | 2х400 | [8 empty] | КЛ 6 кВ ТП-151 - ТП-152 |  | 1982 | 0,348 | АСБ 3х240 | Кабельная линия 0,4 кВ от ТП-152 (L=1700м) Кировск |  | 1981 | 1,7
| Ладога-205 | [21 empty] | КЛ 6 кВ ТП 153 - ТП 152 |  | 1997 | 0,35 | АСБ 3х120 | КЛ 0,4 кВ от ТП 152 до ВРУ-0,4 кВ г.Кировск СК "Диво-Спорт" ул.Молодежная 270 м |  | 2009 | 0,27
[28 empty] | КЛ-0,4 кВ КД на КЛ-0,4 кВ от ТП-152 г.Кировск | 3 кв. | 2019 | 0,068 | АВБбШв 3х50
[28 empty] | КЛ-0,4 кВ от ТП-152 до ВРУ-0,4 кВ г.Кировск, 643,187320,Ленинградская обл,Кировский р-н,Кировск,,,,, | 3 кв. | 2019 | 0,331 | АПвБШп 4х120
202 | 726-05 |  | 1976 | ВЛ-6 кВ оп.34 на ТП-146 ф.726-05 | 0,128 | АС-70 |  |  |  | ТП-146 Кировск |  | 1976 | ЗТП | 2х630 | Воздушная линия 0,4 кВ от ТП -146 |  | 1965 | 1,35 |  |  |  |  | КЛ 6 кВ ф.726-05 оп.3 - ТП-146 |  | 1948 | 0,3 | АСБ 3x120 | Кабельная линия 0,4 кВ от ТП-146 (L=2116м) Кировск |  | 1965 | 2,116
| Ладога-214 | [13 empty] | ВЛ-0,4 кВ от ТП-146 до КК-0,4 кВ в г.Кировск, 643,187310,Ленинградская обл,Кировский р-н,Кировск,,,,, | 1 кв. | 2020 | 0,147 | СИП2 3х70+1х70 | 5 |  | 5 | КЛ 6 кВ ТП-145 - ТП-146 |  | 1948 | 0,65 | АСБ 3х240
| 726-05 | [13 empty] | ВЛ-0,4 кВ от опоры ВЛи-0,4 Кв от ТП-146 г.Кировск | 4 кв. | 2020 | 0,191 | СИП-2 3х50+1х70 | 8 |  | 8 | КЛ 6 кВ ТП-152 - ТП-146 |  | 1986 | 0,47 | ААБ 3х150
203 | 726-01 |  | всего 10: ТП-127 Кировск |  | 1997 | ЗТП | 2х400 | Воздушная линия 0,4 кВ от ТП -127 |  | 1987 | 0,47 |  |  |  |  | КЛ 6 кВ ТП-101 - ТП-127 |  | 2010 | 0,7 | АСБ2л 3х185 | Кабельная линия 0,4 кВ от ТП-127 (L=30м) Кировск |  | 1977 | 0,03
| Ладога-214 | [21 empty] | КЛ 6 кВ ТП-147 - ТП-127 |  | 1998 | 0,4 | АСБ 3х70
Ладога-107
204 | Ладога-214 |  | всего 10: ТП-203 Кировск |  | 2018 | КТП | 1х250 | [8 empty] | КЛ-6 кВ от ТП-127 до устанавливаемой КТПН(ТП 203) |  | 2018 | 0,3 | АСБ 3х95-10 | КЛ-0,4 кВ от ТП-203 до КК-0.4 кВ г.Кировск | 4 кв. | 2021 | 0,228 | АПВБШп 4х150
Ладога-214
205 | Ладога-107 |  | всего 10: ТП-132 Кировск |  | 1969 | ЗТП | 2х250 | ВЛ-0,4 кВ от оп.1 от ТП-132 до гр. уч. заявителя (СИП2А 3х50+1х70+1х25 -80м;СИП4 4х16-20м;Опора СВ 95-3 -3 (4) шт.) |  | 2014 | 0,1 | СИП2А 3х50+1х70+1х25;СИП4 4х16 |  |  |  | КЛ 6 кВ ТП-142 - ТП-132 |  | 1969 | 1,5 | АСБ 3х120 | Кабельная линия 0,4 кВ от ТП-132 (L=250м) Кировск |  | 1993 | 0,25 | ААшВ 4х50
| 382-20 | [13 empty] | Воздушная линия 0,4 кВ от ТП -132 |  | 1993 | 1,05 |  |  |  |  | КЛ 6 кВ ТП-133 - ТП-132 |  | 1969 | 1,4 | АСБ2л 3х120
206 | Ладога-107 |  | всего 10: ТП-125 Кировск |  | 1974 | ЗТП | 2х400 | ВЛ-0,4 кВ от РУ-0,4 кВ ТП-125 г.Кировск | 2 кв. | 2019 | 0,321 | СИП-2 3х120+1х95+1х25 | 17 |  | 17 | КЛ 6 кВ ТП-132 - ТП-125 |  | 2009 | 0,32 | АСБ 3х240 | Кабельная линия 0,4 кВ от ТП-125 (L=2522м) Кировск |  | 1974 | 2,522
| 726-01 | [21 empty] | КЛ 6 кВ ТП-126 - ТП-125 |  | 1948 | 0,12 | ААБ 3х150 | Стр-во 2КЛ-0,4 кВ от ТП-125 до ВРУ дома №24 по ул. Краснофлотская в г. Кировск, Центральный | 2 кв. | 2019 | 0,12
[28 empty] | КЛ-0,4 кВ от ТП-125 до ВРУ-0,4 кВ в г.Кировск | 3 кв. | 2019 | 0,269 | АВБбШв 4х70
[29 empty] | 2 кв. | 2019 | 0,042
207 | Ладога-114 |  | всего 10: ТП-206 Кировск |  | 2016 | ЗТП | 2х1250, 2х250 | [8 empty] | КЛ-6 кВ от ПС- Ладога Ф-214 до ТП-206 (L=1366м) |  | 2016 | 1,41 | АСБ 10 3х240 | КЛ-0,4 кВ от БКТП-206 до КК (L=168 м) |  | 2016 | 0,17
| Ладога-214 | [21 empty] | КЛ-6 кВ от ПС- Ладога Ф-114 до ТП-206 (L=1366м) |  | 2016 | 1,41 | АСБ 10 3х240
[23 empty] | КЛ-6кВ от РУ-6кВ БКТП-206 до ТП-145 |  | 2016 | 0,5 | АСБ 10 3х240
[23 empty] | КЛ-6кВ от РУ-6кВ БКТП-206 до ТП-165 |  | 2016 | 0,38581 | АСБ 10 3х240
208 | Ладога-212 |  | всего 10: ТП-130 Кировск |  | 1976 | ЗТП | 2х400 | ВЛ-0,4 кВ от ТП-130 г.Кировск | 4 кв. | 2020 | 0,167 | СИП-4 4х16; СИП-4 4х70 | 2 |  | 2 | КЛ 6 кВ ф.Лдг-107 - ТП 130 |  | 1974 | 0,764 | АПвПу2г-10 1х240/70 | Строительство ВЛ-0,4 кВ от ТП-130 в г. Кировск ЛО | 4 кв. | 2020 | 0,022 | АвБбШп
| Ладога-212 | [21 empty] | КЛ 6 кВ ф.Лдг-212 - ТП 130 |  | 1974 | 0,763 | АПвПу2г-10 1х240/70
Ладога-212
Ладога-212
| Ладога-107 | [21 empty] | КЛ-6кВ от ТП 130 яч.11 до ПС Ладога ф 107 |  | 2000 | 2,1 | АПвПу2г 1х240/70
| Ладога-212 | [21 empty] | КЛ-6кВ от ТП 130 яч.1 до ПС Ладога ф 212 |  | 1974 | 0,82 | АСБ-6 3х150
209 | Ладога-107 |  | всего 10: ТП-131 Кировск |  | 1974 | ЗТП | 2х400 | [8 empty] | КЛ 6 кВ ТП-130 - ТП-131 Т-2 |  | 1974 | 1,05 | АСБ 3х120
| Ладога-212 | [21 empty] | КЛ 6 кВ ТП 130 - ТП 131 Т-1 |  | 1948 | 1,05 | АСБ2л 3х120
210 | Ладога-207 |  | 1971 | ВЛ 6 кВ от оп.24 в сторону ТП-137 ПС Ладога ф.207 | 0,51 | СИП-3 1х95 |  |  |  | ТП-137 Кировск |  | 2010 | КТП | 1х250 | ВЛИ-0,4кВ от ТП-137 до ВРУ Кировск (СИП2 3х50+1х70+1х16, L=110м, СИП4 2х16, L=60м) |  | 2014 | 0,17 | СИП2 3х50+1х70+1х16, СИП4 2х16 |  |  |  | КЛ-6 кВ от опоры 41 ВЛ-6 кВ Ф-15 "Ладога" до КТП 250 кВА Кировск (L=221 м) |  | 2014 | 0,221
211 | Ладога-207 |  | 2012 | отпайка от оп.3 | 0,3 | СИп3 1х50 |  | 13 | отпайка от оп.3 | ТП-155 Кировск |  |  | сторонняя
212 | Ладога-207 |  | 1960 | ВЛ 6 кВ от оп.10 в сторону ТП-107 ПС Ладога ф.207 | 1,7 | СИП-3 1х95 |  |  |  | ТП-107 Кировск |  | 1971 | КТП | 1х250 | Воздушная линия 0,4 кВ КТП-107 |  | 1988 | 4,45 | [9 empty] | Кабельная линия 0,4 кВ КТП-107 (L=65м) Кировск |  | 1988 | 0,065
[15 empty] | Строительство ВЛИ-0,4 кВ от опоры № 11 ВЛИ-0,4 кВ (Л-5) от ТП-107 до границы участка заявителя Яковлев И.В. в г. Кировск Кировского района ЛО | 4 кв. | 2024 | 0,051 | СИП-4 4х25 | 2 |  | 2
213 | Ладога-207 |  | 1968 | Киров, РК ВЛ-6 кВ "на участке от оп. 9 ВЛ-6 кВ ф.207 до ТП-108" в г. Кировск ЛО (инв.№ 000000820) (17-1-10-0-08-06-2-1273) | 0,15 | СИП3 1х70 |  |  |  | ТП-108 Кировск | 1 кв. | 2019 | КТП | 1х400
214 | Ладога-207 |  | 1973 | ВЛ 6 кВ отпайка от оп.17 до ТП-109 ПС Ладога ф.207 | 0,17 | СИП-3 1х70 |  |  |  | ТП-109 Кировск |  | 2019 | КТП | 1х630
215 | Ладога-207 |  | 1948 | ВЛ 6 кВ отпайка от оп.29 в сторону ТП-110 ПС Ладога ф.207 | 0,99 | СИП-3 1х70 |  |  |  | ТП-110 Кировск |  | 2018 | КТП | 1х400
216 | Ладога-207 |  | 1948 | ВЛ 6 кВ отпайка от оп.11 до ТП-111 ПС Ладога ф.207 | 0,01 | СИП-3 1х70 |  |  |  | ТП-111 Кировск |  | 2018 | КТП | 1х250
217 | Ладога-207 |  | 1948 | ВЛ 6 кВ отпайка от оп.30 до ТП-112 ПС Ладога ф.207 | 0,18 | СИП-3 1х70 |  |  |  | ТП-112 Кировск |  | 1973 | КТП | 1х250
218 | Ладога-207 |  | всего 10: ТП-114 (113) Кировск |  | 1994 | КТП | 1х630
219 | Ладога-207 |  | всего 10: ТП-115 Кировск |  | 2014 | КТП | 1х400
220 | Ладога-107, 212 |  | всего 10: ТП-140 Кировск | 3 кв. | 2024 | ЗТП | 1х630 | [8 empty] | КЛ-6 кВ от ТП-131 до ТП-140 Кировск | 3 кв. | 2024 | 0,123 | АПВПу2г 3х120/150
221 | Ладога-205 |  | всего 10: ТП-141 Кировск |  | 1970 | ЗТП | 1х400 | [8 empty] | КЛ 6 кВ ф.Лдг-205 - ТП 141 |  | 1974 | 1,2 | АПвПу2г-10 1х240/25 | Кабельная линия 0,4 кВ от ТП-141 (L=987м) Кировск |  | 1974 | 0,987
Ладога-205
222 | Ладога-205 |  | всего 10: ТП-142 Кировск |  | 1970 | ЗТП | 1х630 | ВЛ 0,4 кВ от ТП-142 (L-180,0 м) (СИП4 4х35) |  | 2006 | 0,18 | СИП4 4х35 |  |  |  | КЛ 6 кВ ТП-130 - ТП-142 |  | 1969 | 1 | АСБ2л 3х185 | Кабельная линия 0,4 кВ от ТП-142 (L=1650м) Кировск |  | 1974 | 1,65
| Ладога-107 | [21 empty] | КЛ 6 кВ ТП-141 - ТП-142 |  | 1969 | 0,29 | АСБ2л-10 3х120
| Ладога-107 | [21 empty] | КЛ 6 кВ ТП 141 - ТП 142 |  | 1969 | 0,29 | АСБ2л 3х120
Ладога-107
Ладога-107
Ладога-107
223 | Ладога-205 |  | всего 10: ТП-143 Кировск |  | 1978 | ЗТП | 2х400 | [8 empty] | КЛ 6 кВ ТП-142 - ТП-143 |  | 1978 | 0,27 | АСБ 3x120 | Кабельная линия 0,4 кВ от ТП-143 (L=2360м) Кировск |  | 1977 | 2,36
[28 empty] | КЛ-0,4 кВ от КЛ-0,4 кВ Л-10 ТП-143 до КК-0,4 кВ г.Кировск | 4 кв. | 2021 | 0,026 | АПВБШп 4х95
224 | Ладога-205 |  | всего 10: ТП-153 Кировск |  | 1986 | ЗТП | 2х630 | [8 empty] | КЛ 6 кВ ТП-143 - ТП-153 |  | 1981 | 0,37 | АСБ 3х95 | Кабельная линия 0,4 кВ от ТП-153 (L=2629м) Кировск |  | 1975 | 2,629
| Ладога-214 | [21 empty] | КЛ 6 кВ ТП 145 - ТП 153 |  | 1997 | 0,4 | ААБ 3х150
225 | Ладога-205 |  | всего 10: ТП-144 Кировск |  | 1978 | ЗТП | 2х630 | [8 empty] | КЛ-6 кВ от ТП-160 до ТП-144 в г.Кировск | 3 кв. | 2019 | 0,201 | АСБ2л 3х240 | Кабельная линия 0,4 кВ от ТП-144 (L=970м) Кировск |  | 1978 | 0,97
| Ладога-103 | [21 empty] | КЛ 6 кВ ТП-160 - ТП-144 |  | 1978 | 0,18 | АСБ 3х240 | КЛ-0,4 кВ от ТП-144 до КЛ-209 г.Кировск ЛО |  | 2018 | 0,149 | АПвБШп-1 4х150 мм2
| Ладога-205 | [21 empty] | КЛ 6 кВ ТП-141 - ТП-144 |  | 1981 | 0,2 | АСБ 3х70
226 | Ладога-205 |  | всего 10: ТП-149 Кировск |  | 1981 | ЗТП | 2х400 | Воздушная линия 0,4 кВ от ТП -149 |  | 1978 | 0,14 |  |  |  |  | КЛ 6 кВ ТП-144 - ТП-149 |  | 1981 | 0,35 | АСБ 3x120 | Кабельная линия 0,4 кВ от ТП-149 (L=2318м) Кировск |  | 1978 | 2,318
| Ладога-205 | [26 empty] | 2КЛ-0,4кВ от ТП 149 яч.6 - ВРУ "ДЕТСАД ЗВЕЗДОЧКА" |  | 2015 | 0,36 | АВБбШв 4х70
Ладога-205
| Ладога-114 | [21 empty] | КЛ 6 кВ ТП 148 - ТП-149 |  | 1982 | 0,29 | АСБ 3х150
227 | Ладога-214 |  | всего 10: ТП-147 Кировск |  | 1976 | ЗТП | 2х400 | [8 empty] | КЛ 6 кВ ТП-146 - ТП-147 |  | 1979 | 0,65 | АСБ 3x120 | Кабельная линия 0,4 кВ от ТП-147 (L=1527м) Кировск |  | 1979 | 1,527 | АСБ 3х240
| Ладога-114 | [21 empty] | КЛ 6 кВ ТП-148 - ТП-147 |  | 1976 | 0,3 | АСБ 3х240
228 | Ладога-114 |  | всего 10: ТП-148 Кировск |  | 1976 | ЗТП | 2х400 | [8 empty] | КЛ 6 кВ ТП-165 - ТП 148 |  | 1982 | 0,35 | АСБ 3х150 | Кабельная линия 0,4 кВ от ТП-148 (L=2082м) Кировск |  | 1964 | 2,082 | ААБ3х70+1х25
[28 empty] | КЛ-0,4 кВ от ТП-148 до проектируемого КК-0,4кВ в г. Кировск ЛО | 4 кв. | 2022 | 0,119 | АПвБбШп 4х70
229 | 726-01 |  | всего 10: ТП-100 Кировск |  | 1955 | ЗТП | 1х630 | Воздушная линия 0,4 кВ от ТП -100 |  | 1951 | 2,661 |  |  |  |  | КЛ 6 кВ ТП-120 - ТП-100 |  | 1972 | 0,36 | АСБ2л 3x240 | Кабельная линия 0,4 кВ от ТП-100 (L=2061м) Кировск |  | 1951 | 2,061
230 | 726-01 |  | всего 10: ТП-101 Кировск |  | 1955 | ЗТП | 2х400 | Воздушная линия 0,4 кВ от ТП -101 |  | 1948 | 0,04 |  |  |  |  | КЛ 6 кВ ТП-100 - ТП-101 |  | 1955 | 0,25 | АСБ 3х95 | Кабельная линия 0,4 кВ от ТП-101 (L=2550м) Кировск |  | 1948 | 2,55
| 726-01 | [21 empty] | КЛ 6 кВ ТП-100 - ТП-101 резерв |  | 1948 | 0,25 | АСБ 3х240
[23 empty] | КЛ 6 кВ ТП 103 яч 5 - ТП 101 яч 1 |  | 1948 | 3,007
231 | 726-03 |  | всего 10: ТП-102 Кировск |  | 1972 | ЗТП | 1х250 | Воздушная линия 0,4 кВ от ТП -102 |  | 1970 | 1,48 |  |  |  |  | КЛ 6 кВ ф.726-03 оп.3 - ТП-102 |  | 1948 | 0,3 | АСБ 3х95 | Кабельная линия 0,4 кВ от ТП-102 (L=470м) Кировск |  | 1970 | 0,47 | АСБ-6 3х120
| 726-01 | [13 empty] | ВЛ-0,4 кВ от опоры №4 ВЛ-0,4 кВ Л-12 от ТП-102 г.Кировск | 1 кв. | 2021 | 0,026 | СИП-4 4х25 | 1 |  | 1 | КЛ 6 кВ ТП-101 - ТП-102 |  | 1972 | 0,71 | АСБ
232 | 726-01 |  | всего 10: ТП-103 Кировск |  | 1960 | ЗТП | 1х400 | Воздушная линия 0,4 кВ от ТП -103 |  | 1960 | 0,287 |  |  |  |  | КЛ 6 кВ ТП-101 яч 5-ТП-103 яч 2 |  | 1948 | 0,4 | АСБ 3х70 | Кабельная линия 0,4 кВ от ТП-103 (L=1268м) Кировск |  | 1960 | 1,27
| 724-01 | [21 empty] | КЛ 6 кВ ТП 102 - ТП 103 |  | 1948 | 0,4 | АСБ
233 | 726-01 |  | всего 10: ТП-104 Кировск |  | 1972 | ЗТП | 1х400 | Воздушная линия 0,4 кВ от ТП -104 |  | 1970 | 0,95 |  |  |  |  | КЛ 6 кВ ТП-103 - ТП-104 |  | 1969 | 0,65 | СБ 3х185 |  |  | 1970 | 0,58
| 726-01 | [13 empty] | Строительство ВЛИ-0,4 кВ от ТП-104 до опоры № 4 ВЛИ-0,4 кВ в г. Кировск Кировского района ЛО | 1 кв. | 2024 | 0,098 | СИП-3х95+1х95+1х16 | 1 |  | 1 | КЛ 6 кВ ТП 125 - ТП 104 |  | 1948 | 0,25 | АСБ 3х150 | КЛ-0,4 кВ от ТП-104 до ВУ школы-интерната в г.Кировске ЛО |  | 2017 | 0,156
| Ладога-205 | [13 empty] | Строительство ВЛИ-0,4 кВ от опоры № 25 ВЛИ-0,4 кВ от ТП-104 до границы участка заявителя Ченчик Е.Р. в г. Кировск Кировского района ЛО | 1 кв. | 2024 | 0,057 | СИП-2 3х50+1х50+1х16 | 2 |  | 2 | КЛ 6 кВ ТП 163 - ТП 104 |  | 1948 | 0,52 | АСБ 3х120
| Ладога-205 | [21 empty] | КЛ 6 кВ ТП 163 - ТП 104 |  | 1948 | 0,65 | АСБ2л 3х150
234 | 726-05 |  | всего 10: ТП-117 Кировск |  | 2019 | КТП | 1х250 | Воздушная линия 0,4 кВ от ТП-117 (Д-500,0 м) (АС-25) |  | 1993 | 0,5 | АС-25 | [8 empty] | КК-0,4 кВ ВЛ0,4 кВ от оп.№5 Л-1 ТП-117 г.Кировск | 3 кв. | 2021 | 0
[15 empty] | ВЛ-0,4 кВ от опоры №4 Л1 ТП-117 до ВРУ-0,4 кВ здания в г.Кировск ЛО |  | 2018 | 0,015 | СИП-4 4х25 | 1 |  | 1
[15 empty] | ВЛ-0,4 кВ от опоры №5 ВЛИ-0,4 кВ Л-2 от ТП-117 до ККТ-0,4 кВ в г.Кировск | 3 кв. | 2019 | 0,044 | СИП-4 4х25 | 1 |  | 1
[15 empty] | ВЛ-0,4 кВ от ТП-117 до ВРУ-0,4 кВ здания в г.Кировск ЛО |  | 2018 | 0,123 | СИП4 4х25 | 2 |  | 2
[15 empty] | ВЛ-0,4 кВ от опоры №8 ТП-117 Л-3 до ВРУ-0,4 кВ здания в г.Кировске ЛО |  | 2018 | 0,01
[15 empty] | ВЛ-0,4 кВ от ТП-117 до ВРУ-0,4 кВ здания в г.Кировске ЛО |  | 2018 | 0,03
[15 empty] | ВЛ-0,4 кВ от оп. №8 Л-1 ВЛ-0,4 кВ от ТП-117 г.Кировск ЛО |  | 2018 | 0,037 | СИП4 4х25 | 1 |  | 1
[15 empty] | Киров, Стр-во ВЛ-0,4 кВ от оп. ВЛ-0,4 кВ от ТП-117 до ВРУ-0,4 кВ здания в г.Кировск ЛО (17-1-10-1-08-06-3-0838) |  | 2018 | 0,026 | СИП4 4х25
[15 empty] | ВЛ-0,4 кВ от оп.№10 Л-3 ВЛ-0,4 кВ ТП-117 до ВРУ -0,4 кВ здания в г.Кировск ЛО |  | 2018 | 0,01 | СИП4 4х25
[15 empty] | Киров, Стр-во ВЛ-0,4 кВ от ТП-117 до объекта (13-1-10-1-08-06-2-751) |  | 2018 | 0,048 | СИП4 4х25, СИП4 4х16 | 1 |  | 1
[15 empty] | ВЛ-0,4 кВ от оп.№3 Л-2 от ТП-117 до ВРУ-0,4 кВ здания в г.Кировск ЛО | 2 кв. | 2019 | 0,016 | СИП4 4х16 | 1 |  | 1
[15 empty] | ВЛ-0,4 кВ от оп.№4 ВЛИ-0,4 кВ Л-3 от ТП-117 до проектируемого КК в г.Кировск | 1 кв. | 2019 | 0,016 | СИП4 4х25 | 1 |  | 1
[15 empty] | ВЛ-0,4 кВ от оп.№5 ВЛИ-0,4 кВ Л-2 от ТП-117 до КК-0,4 кВ в г.Кировск | 4 кв. | 2019 | 0,033 | СИП4 4х25 | 1 |  | 1
[15 empty] | ВЛ-0,4 кВ от оп.№3 ВЛИ-0,4 кВ Л-1 от ТП-117 до КК-0,4 кВ в г.Кировск | 3 кв. | 2019 | 0,12 | СИП-2 3х35+1х50, СИП-4 4х25 | 4 |  | 4
[15 empty] | ВЛ-0,4 от ВЛ-0,4 кВ Л-6 от ТП-117 до КК-0,4 в г.Кировск, 643,187310,Ленинградская обл,Кировский р-н,Кировск,,,,, | 1 кв. | 2020 | 0,061 | СИП-2 3х50+1х50++1х25, СИП-4 4х25 | 1 |  | 1
[15 empty] | ВЛ-0,4 кВ от КК-0,4 кВ (ВЛ-0,4 кВ Л-2 от ТП-117) г.Кировск, 643,187310,Ленинградская обл,Кировский р-н,Кировск г,,,,, | 3 кв. | 2020 | 0,231 | СИП-2 3х50+1х50++1х25, СИП-4 4х25 | ? |  | ?
[15 empty] | ВЛ-0,4 кВ от опоры №2/1 ВЛИ-0,4 кВ Л-3 от ТП-117 до КК-0,4 кВ блока №5 г.Кировск | 4 кв. | 2020 | 0,117 | СИП-2 3х50+1х50 | 4 |  | 4
[15 empty] | ВЛИ-0.4 кВ от оп.№9 ВЛИ-0,4 кВ Л-3 от ТП-117 до КК-0,4 кВ в г.Кировск | 4 кв. | 2020 | 0,067 | СИП-2 3х50+1х50 | 3 |  | 3
[15 empty] | ВЛ-0,4 кВ от опоры №4 ВЛ-0,4 кВ Л-6 от ТП-117 до КК-0,4 кВ блока №1 "Нева-1" г.Кировск | 4 кв. | 2020 | 0,02 | СИП-4 4х35 | 1 |  | 1
[15 empty] | ВЛ-0,4 от оп. ВЛ-0,4 от ТП-117 до КК-0,4 кВ г.Кировск | 4 кв. | 2020 | 0,078 | СИП-2 3х50+1х50 | 4 |  | 4
[15 empty] | ВЛ-0,4 кВ от опоры №6 ВЛИ -0,4кВ Л-2 от ТП-117 до КК-0,4 кВ г.Кировск | 4 кв. | 2020 | 0,106 | СИП-2 3х50+1х70, СИП-4 4х25 | 1 |  | 1
[15 empty] | ВЛИ-0.4 кВ от оп.№5 Л-1 ТП-117 до КК-0,4 кВ г.Кировск | 3 кв. | 2021 | 0,348 | СИП-2 3х70+1х70+1х16 | 20 |  | 20
[15 empty] | ВЛ-0,4 кВ от опоры №3 ВЛИ-0,4 кВ от ТП-117 до КК-0,4 кВ гаража №127(блок4) г.Кировск | 3 кв. | 2021 | 0,078 | СИП-2 3х50+1х50+1х16 | 3 |  | 3
[15 empty] | ВЛ-0,4 кВ от опоры №2 ВЛИ-0,4кВ Л-3 от ТП-117 до КК-0,4 кВ гаража №23 в г.Кировск | 4 кв. | 2020 | 0,001 | СИП-4 4х25
[15 empty] | Строительство ВЛИ-0,4кВ от опоры № 5 ВЛИ-0,4кВ Л-3 от ТП-117 до проектируемого КК-0,4кВ гаража № 11а (блок 11) в г. Кировск Кировского района ЛО | 4 кв. | 2021 | 0,063 | СИП-2 3х50+1х50+1х16 | 3 |  | 3
[15 empty] | ВЛ-0,4 кВ от ВРУ-0,4 кВ блока 1 от ТП-117 до гаражного бокса №36 (блок 1) г.Кировск | 4 кв. | 2021 | 0,075 | СИП-2 3х50+1х50+1х16 | 3 |  | 3
[15 empty] | ВЛ-0,4 кВ от оп.№4.1 ВЛИ-0,4 кВ (Л-3) от ТП-117 г.Кировск | 4 кв. | 2021 | 0,025 | СИП-2 3х50+1х50+1х16 | 2 |  | 2
[15 empty] | ВЛ-0,4 кВ от опоры №4.2 ВЛ-0,4 кВ Л-2 ТП-117 г.Кировск | 1 кв. | 2022 | 0,033 | СИП-2 3х50+1х50+1х16 | 2 |  | 2
[15 empty] | Строительство ВЛИ-0,4 кВ от опоры № 1 ВЛИ-0,4 кВ (Л-2) от ТП-117 до границы объекта заявителя в г. Кировск Кировского района ЛО | 1 кв. | 2022 | 0,146 | СИП-2 3х50+1х50+1х16 | 6 |  | 6
[15 empty] | ВЛ-0,4 кВ от опоры №7 ВЛИ-0,4 кВ (Л-6) от ТП-117 г.Кировск | 2 кв. | 2022 | 0,045 | СИП- 3х50+1х50+1х16 | 2 |  | 2
[15 empty] | Киров, Стр-во ВЛИ-0,4 кВ от оп.№ 4 ВЛИ-0,4 кВ (Л-1) от ТП-117 до гр.зем.уч. з-ля Абрамова Е.В. в г. Кировск (22-1-10-1-08-06-0-0735) | 3 кв. | 2022 | 0,098 | СИП-3х35+1х50+1х16 | 4 |  | 4
[15 empty] | ВЛ-0,4 кВ от опоры №10 ВЛИ-0,4 кВ (Л-3) от ТП-117 г.Кировск | 3 кв. | 2022 | 0,026 | СИП-2 3х50+1х70 | 2 |  | 2
[15 empty] | Киров, Стр-во ВЛИ-0,4 кВ от опоры № 11 ВЛИ-0,4 кВ Л-3 от ТП-117 до границ участка заявителя в г. Кировск Кировского района ЛО (21-1-10-1-08-06-0-1782) | 3 кв. | 2022 | 0,072 | СИП-2 3х35+1х50+1х16 | 4 |  | 4
[15 empty] | Строительство ВЛИ-0,4 кВ от опоры № 2 ВЛИ-0,4 кВ Л-2 от ТП-117 до границ гаража № 37, блок 8 массива «Нева-2» в г. Кировск Кировского района ЛО | 3 кв. | 2022 | 0,128 | СИП-2 3х35+1х50+1х16 | 5 |  | 5
[15 empty] | Строительство ВЛИ-0,4 кВ от опоры № 10 ВЛИ-0,4 кВ (Л-2) от ТП-117 до границы объекта заявителя Усманов Р.В. в г. Кировск Кировского р-на ЛО | 3 кв. | 2022 | 0,063 | СИП-2 3х50+1х50+1х16 | 2 |  | 2
[15 empty] | Строительство ВЛИ-0,4 кВ от опоры № 3 ВЛИ-0,4 кВ (Л-1) от ТП-117 до границы земельного участка заявителя в г. Кировск ЛО | 3 кв. | 2022 | 0,055 | СИП-2 3х50+1х50+1х16 | 3 |  | 3
[15 empty] | Строительство ВЛИ-0,4 кВ от опоры № 4.4 ВЛИ-0,4 кВ (Л-2) от ТП-117 до границы объекта заявителя в г. Кировск ЛО | 3 кв. | 2022 | 0,084 | СИП-2 3х50+1х50+1х16 | 3 |  | 3
[15 empty] | Строительство ВЛИ-0,4 кВ от опоры ВЛИ-0,4 кВ (Л-3) от ТП-117 до границы объекта заявителя Антипов Н.В. в г. Кировск Кировского района ЛО | 3 кв. | 2022 | 0,064 | СИП-2 3х35+1х50+1х16 | 2 |  | 2
[15 empty] | ВЛ-0,4 кВ от опоры №4 ВЛ-0,4 кВ Л-2 ТП-117 до ВРУ -0,4 кВ г.Кировск | 4 кв. | 2022 | 0,18 | СИП-2 3х70+1х95+1х16 | 6 |  | 6
[15 empty] | Строительство ВЛИ-0,4 кВ от опоры № 7 ВЛИ-0,4 кВ (Л-1) от ТП-117 до границы объекта заявителя Тумкин Д.И. в г. Кировск ЛО | 4 кв. | 2022 | 0,084 | СИП-2 3х50+1х50+1х16 | 4 |  | 4
[15 empty] | Строительство ВЛИ-0,4 кВ от опоры № 3 ВЛИ-0,4 кВ (Л-2) от ТП-117 до границы участка заявителя Опалев Г.М. в г. Кировск ЛО | 4 кв. | 2022 | 0,071 | СИП-2 3х50+1х70+1х16 | 3 |  | 3
[15 empty] | Строительство ВЛИ-0,4 кВ от опоры № 7 ВЛИ-0,4 кВ Л-3 от ТП-117 до границы участка заявителя Умрышева М.Н. в г. Кировск Кировского района ЛО | 4 кв. | 2022 | 0,08 | СИП-2 3х50+1х70+1х16 | 5 |  | 5
[15 empty] | Строительство ВЛИ-0,4 кВ от опоры № 2 ВЛИ-0,4 кВ Л-3 от ТП-117 до границы участка заявителя Скотников В.Б. в г. Кировск Кировского района ЛО | 2 кв. | 2023 | 0,07 | СИП-2 3х50+1х50+1х16 | 3 |  | 3
[15 empty] | Строительство ВЛИ-0,4 кВ от опоры № 6 ВЛИ-0,4 кВ (Л-3) от ТП-117 до границы участка заявителя Павлова Т.Г. в г. Кировск ЛО | 1 кв. | 2024 | 0,025 | СИП-2 3х50+1х70+1х16 | 2 |  | 2
[15 empty] | Строительство ВЛИ-0,4 кВ от опоры № 3 ВЛИ-0,4 кВ (Л-3) от ТП-117 до границы участка заявителя Титовский А.Г. в г. Кировск Кировского района ЛО | 1 кв. | 2024 | 0,0394 | СИП-2 3х50+1х50+1х16 | 2 |  | 2
[15 empty] | Строительство ВЛИ-0,4 кВ от опоры № 3.3 ВЛИ-0,4 кВ (Л-1) от ТП-117 до границы участка заявителя Беженарь М. в г. Кировск Кировского района ЛО | 1 кв. | 2024 | 0,049 | СИП-2 3х50+1х50 | 2 |  | 2
[15 empty] | Строительство ВЛИ-0,4 кВ от опоры № 4.2 ВЛИ-0,4 кВ Л-3 от ТП-117 до границы участка заявителя Торопыгин А.К. в г. Кировск Кировского района ЛО | 1 кв. | 2024 | 0,048 | СИП-2 3х50+1х50+1х16 | 4 |  | 4
[15 empty] | Строительство ВЛИ-0,4 кВ от опоры №11 ВЛИ-0,4 кВ (Л-3) от ТП-117 до границы участка заявителя в г. Кировск Кировского района ЛО | 1 кв. | 2024 | 0,074 | СИП-2 3х50+1х50+1х16 | 3 |  | 3
[15 empty] | Строительство ВЛИ-0,4 кВ от опоры № 9 ВЛИ-0,4 кВ Л-3 от ТП-117 до границы участка заявителя 10-2634/005-ПСФ-22 в г. Кировск Кировского р-на ЛО | 1 кв. | 2024 | 0,015 | СИП-2 3х50+1х50+1х16 | 2 |  | 2
[15 empty] | Киров, Стр-во ВЛИ-0,4 кВ от опоры № 7 ВЛИ-0,4 кВ Л-6 от ТП-117 до гр. уч.з-ля Щоц О.В. в г. Кировск Кировского района ЛО (22-1-10-1-08-06-0-1445) | 2 кв. | 2024 | 0,066 | СИП-2 3х50+1х50+1х16 | 3 |  | 3
[15 empty] | Стр-во ВЛИ-0,4 кВ от опоры № 2.5 ВЛИ-0,4 кВ от ТП-117 до гр.уч.з-ля Домащенко В.В. в г. Кировск Кировского района ЛО (22-1-10-1-08-06-0-1608) | 2 кв. | 2024 | 0,03 | СИП-2 3х50+1х50+1х16 | 2 |  | 2
[15 empty] | Киров, Стр-во ВЛИ-0,4 кВ от опоры № 3 ВЛИ-0,4 кВ от ТП-117 до границы участка з-ля Иванов Ю.А. в г. Кировск Киров. р-на ЛО (22-1-10-1-08-06-0-1389) | 2 кв. | 2024 | 0,051 | СИП-2 3х35+1х50+1х16 | 4 |  | 4
[15 empty] | Строительство ВЛИ-0,4 кВ от опоры № 8 ВЛИ-0,4 кВ Л-3 от ТП-117 до границы участка заявителя 10-382/005-ПСФ-23 в г. Кировск Кировского р-на ЛО | 2 кв. | 2024 | 0,058 | СИП-2 3х50+1х50+1х16 | 3 |  | 3
[15 empty] | Строительство ВЛИ-0,4 кВ от опоры №3 ВЛИ-0,4кВ Л-2 от ТП-117 до границы участка заявителя (дог. ТП №10-621/005-ПСФ-23) в г. Кировск Кировского р-на ЛО | 2 кв. | 2024 | 0,015 | СИП-2 3х50+1х50+1х16 | 1 |  | 1
235 | 726-05 |  | всего 10: ТП-119 Кировск |  | 1981 | КТП | 1х630 | ВЛ-0,4кВ от ТП-119 (L-500,0 м) (АС25) |  | 1993 | 0,5 | АС-25 | 15 |  | 15 | КЛ-6кВ от ТП-119 |  | 1948 | 0,65 |  | ВЛ-0,4 кВ от ТП-119 до КК-0,4 кВ г.Кировск | 4 кв. | 2019 | 0,012
[15 empty] | ВЛ-0,4 кВ от ВЛИ-0,4кВ Л-4 от ТП-119 до ВРУ-0,4 кВ г.Кировск |  | 2018 | 0,1 | СИП-4 4х25 | 1 |  | 1
[15 empty] | ВЛ-0,4 кВ от оп.№8 ВЛИ-0,4 кВ Л-3 ТП-119 г.Кировск | 2 кв. | 2019 | 0,021 | СИП-4 4х25
[15 empty] | ВЛ-0,4 кВ от ТП-119 до КК-0,4 кВ г.Кировск | 4 кв. | 2019 | 0,391 | СИП-2 4х95+1х16 | 9 |  | 9
[15 empty] | ВЛ-0,4 кВ от опоры №6 ВЛИ-0,4 кВ Л-3 от ТП-119 до КК-0,4 кВ г.Кировск | 4 кв. | 2019 | 0,021 | СИП 4х25
[15 empty] | ВЛ-0,4 кВ от ТП-119 до КК-0,4 кВ №2 г.Кировск | 2 кв. | 2020 | 0,425 | СИП-2 3х95+1х95+1х16 | 9 |  | 9
[15 empty] | ВЛ-0,4 кВ от оп.№8 ВЛ-0,4 кВ от ТП-119 до КК-0,4 г.Кировск, 643,187310,Ленинградская обл,Кировский р-н,Кировск г,,,,, | 2 кв. | 2020 | 0,135 | СИП-2 3х50+х1х50 | 5 |  | 5
[15 empty] | ВЛ-0,4 кВ от оп.№7 ВЛ-0,4 кВ Л-7 от ТП-119 до КК-0,4 кВ г.Кировск, 643,187310,Ленинградская обл,Кировский р-н,Кировск г,,,,, | 3 кв. | 2020 | 0,109 | СИП-2 3х70+1х70+1х16 | 5 |  | 5
[15 empty] | ВЛ-0,4 кВ от ВЛ-0,4 кВ от оп.№3 ВЛИ -0,4 кВ Л-4 от ТП-119 до КК-0,4 кВ г.Кировск | 3 кв. | 2020 | 0,04 | СИП-2 3х35+1х50 | 3 |  | 3
[15 empty] | ВЛ-0,4 кВ от опоры ВЛи-0,4 Кв от ТП-119 до КК-0,4 Кв блока №29 г.Кировск | 1 кв. | 2021 | 0,044 | СИП-2 3х50+1х50+1х16 | 2 |  | 2
[15 empty] | ВЛ-0,4 кВ от опоры №10 ВЛИ -0,4кВ Л-6 от ТП-119 до КК-0,4 кВ гаража №21 г.Кировск | 2 кв. | 2021 | 0,022 | СИП-2 3х50+1х50+1х16 | 2 |  | 2
[15 empty] | ВЛ-0,4 от оп. №11.5 ВЛИ-0,4 кВ Л-6 от ТП-119 до КК-0,4 кВ гаража №25 в г.Кировск | 2 кв. | 2021 | 0,087 | СИП-2 3х50+1х50+1х16 | 3 |  | 3
[15 empty] | ВЛ-0,4 кВ от опоры №14 ВЛИ-0,4 кВ Л-3 от ТП-119 до КК-0,4 кВ гаража №15 (блок 18) г.Кировск | 3 кв. | 2021 | 0,023 | СИП-2 3х50+1х50+1х16 | 3 |  | 3
[15 empty] | ВЛ-0,4 кВ от опоры №13 ВЛИ-0,4 кВ Л-3 от ТП-119 до КК-0,4 кВ гаража №12 (блок 17) г.Кировск | 3 кв. | 2021 | 0,058 | СИП-2 3х50+1х50+1х16 | 3 |  | 3
[15 empty] | ВЛ-0,4 кВ от опоры №7.1 ВЛИ-0,4 кВ(Л-3) от ТП-119 г.Кировск | 1 кв. | 2022 | 0,03 | СИП-2 3х50+1х50+1х16 | 1 |  | 1
[15 empty] | ВЛ-0,4 кВ от оп.№7 ВЛИ-0,4 кВ (Л-3) от ТП-119 г.Кировск | 1 кв. | 2022 | 0,057 | СИП-2 3х50+1х50+1х16 | 3 |  | 3
[15 empty] | ВЛ-0,4 кВ от опоры №16 ВЛИ-0,4 кВ (Л-3) от ТП-119 г.Кировск | 3 кв. | 2022 | 0,033 | СИП-2 3х50+1х70 | 2 |  | 2
[15 empty] | Строительство ВЛИ-0,4 кВ от проектируемой опоры № 10/1 (в пролете между опорами № 10 и № 11) ВЛИ-0,4 кВ (Л-3) от ТП-119 до границы объекта заявителя Деньгин А.В. в г. Кировск Кировского района ЛО | 3 кв. | 2022 | 0,091 | СИП-2 3х35+1х50+1х16 | 4 |  | 4
[15 empty] | ВЛ-0,4 кВ от опоры №11.1.2 ВЛИ-0,4 кВ (Л-3) от ТП-119 г.Кировск | 4 кв. | 2022 | 0,071 | СИП-2 3х50+1х50+х1х16 | 3 |  | 3
[15 empty] | Строительство ВЛИ-0,4 кВ от проектируемой опоры № 10/1 (в пролете между опорами № 11 и № 12) ВЛИ-0,4 кВ (Л-3) от ТП-119 до границы объекта заявителя Данилишин Я.М. в г. Кировск Кировского района ЛО | 1 кв. | 2024 | 0,03 | СИП-2 3х50+1х50+1х16 | 2 |  | 2
[15 empty] | Строительство ВЛИ-0,4 кВ от опоры № 8 ВЛИ-0,4 кВ (Л-3) от ТП-119 до границы участка заявителя 10-2849/005-ПСФ-22 в г. Кировск Кировского района ЛО | 1 кв. | 2024 | 0,069 | СИП-2 3х35+1х50+1х16 | 3 |  | 3
[15 empty] | Строительство ВЛИ-0,4кВ от проектируемой опоры № 9.1 ВЛИ-0,4кВ Л-3 от ТП-119 до границы объекта заявителя 10-2994/005-ПСФ-22 в г. Кировск ЛО | 1 кв. | 2024 | 0,028 | СИП-2 3х50+1х70+1х25 | 2 |  | 2
[15 empty] | Строительство ВЛИ-0,4 кВ от проектируемой опоры ВЛИ-0,4 кВ (Л-5) от ТП-119 до границы участка заявителя 10-2738/005-ПСФ-22 в г. Кировск ЛО | 2 кв. | 2024 | 0,042 | СИП-2 3х50+1х50+1х25 | 3 |  | 3
[15 empty] | Строительство ВЛИ-0,4кВ от ВЛИ-0,4кВ Л-3 от ТП-119 до границы объекта заявителя (договор ТП № 10-658/005-ПСФ-23) в г. Кировск Кировского р-на ЛО | 2 кв. | 2024 | 0,052 | СИП-2 3х50+1х50+1х25 | 3 |  | 3
236 | 726-01 |  | всего 10: ТП-126 Кировск |  | 1984 | ЗТП | 2х630 | [8 empty] | КЛ 6 кВ ТП-104 - ТП-126 |  | 1983 | 0,25 | АСБ 3х120 | Кабельная линия 0,4 кВ от ТП-126 (L=30м) Кировск |  | 1997 | 0,03
237 | 726-05 |  | всего 10: ТП-118 Кировск |  | 2018 | ЗТП | 1х250 | Воздушная линия 0,4 кВ от ТП -118 |  | 1978 | 2,34 | АС-25 | 13 |  | 13 | КЛ 6 кВ ф.726-05 оп.11 - ТП-118 |  | 1948 | 0,09 | АСБ 3х70 | Кабельная линия 0,4 кВ от ТП-118 (L=168м) Кировск |  | 1978 | 0,168 | АСБ 3х70+1х25
[15 empty] | ВЛ-0,4 кВ от опоры №22 Л-1 ВЛ-0,4 кВ ТП-118 до ВРУ-0,4 кВ блока №8 г.Кировск | 2 кв. | 2019 | 0,06 | СИП-4 4х25 | 2 |  | 2
[15 empty] | ВЛ-0,4 кВ от оп.№1 ВЛ-0,4 кВ Л-3 от ТП-118 до КК-0,4 кВ г.Кировск | 3 кв. | 2019 | 0,055 | СИП-4 4х25
[15 empty] | Строительство ВЛИ-0,4 кВ от опоры № 7 ВЛИ-0,4 кВ (Л-7) от ТП-118 до границы участка заявителя Лаврентьев Д.В. в г. Кировск Кировского района ЛО | 4 кв. | 2022 | 0,048 | СИП-2 3х50+1х50+х1х16 | 3 |  | 3
[15 empty] | Строительство ВЛИ-0,4 кВ от опоры № 6 ВЛИ-0,4 кВ Л-8 от ТП-118 до границы участка заявителя Шилова С.В. в г. Кировск Кировского района ЛО | 2 кв. | 2023 | 0,123 | СИП-2 3х50+1х50+1х16 | 2 |  | 2
[15 empty] | Киров, Стр-во ВЛИ-0,4 кВ от опоры № 8 ВЛИ-0,4 кВ (Л-7) от ТП-118 до гр.уч-а заяв. Хачапуридзе Н.В. в г. Кировск Киров.р-а ЛО (22-1-10-1-08-06-0-1368) | 2 кв. | 2024 | 0,1 | СИП-2 3х50+1х70+1х16 | 4 |  | 4
238 | 726-01 |  | всего 10: ТП-120 Кировск |  | 1972 | ЗТП | 1х400 | ВЛ-0,4 кВ от ТП-120 до ВРУ-0,4кВ гараж.массива "Ручей-2" | 2 кв. | 2019 | 0,741 | СИП-2 3х95+1х95 | 20 |  | 20 | КЛ 6 кВ ф.726-01 - ТП 120 |  | 2020 | 0,145 | АПвПу2г 3(1х240/70 | Кабельная линия 0,4 кВ от ТП-120 (L=310 м) Кировск |  | 1950 | 0,31
| 726-02 | [13 empty] | ВЛ-0,4 кВ от оп.№10 ВЛ-0,4 от ТП-120 г.Кировск, 643,187310,Ленинградская обл,Кировский р-н,Кировск,,,,, | 1 кв. | 2020 | 0,036 | СИП-4 4х25 | 1 |  | 1 | КЛ 6 кВф.726-02 - ТП 120 |  | 2020 | 0,155 | АПвПу2г 3(1х240/70) | ВЛ-0,4 кВ от оп. №10 ВЛ-0,4 кВ от ТП-120 до КК-0,4 кВ г.Кировск, 643,187310,Ленинградская обл,Кировский р-н,Кировск г,,,,, | 1 кв. | 2020 | 0,013 | АВБбШп 4х50
[15 empty] | ВЛ-0,4 кВ от ВЛ-0,4 кВ от ТП-120 до КК-0,4 блока № 23 г.Кировск, 643,187310,Ленинградская обл,Кировский р-н,Кировск г,,,,, | 1 кв. | 2020 | 0,03 | СИП-4 4х25 | 1 |  | 1
[15 empty] | Строительство ВЛИ-0,4 кВ от опоры № 8 ВЛИ-0,4 кВ от ТП-120 до проектируемого КК-0,4 кВ в г. Кировск Кировского района ЛО | 1 кв. | 2020 | 0,137 | СИП-2 3х35+1х50, СИП-4 4х25 | 5 |  | 5
[15 empty] | ВЛ-0,4 кВ от оп.№15 ВЛ-0,4 от ТП-120 г.Кировск, 643,187310,Ленинградская обл,Кировский р-н,Кировск,,,,, | 1 кв. | 2020 | 0,028 | СИП-4 4х25 | 2 |  | 2
[15 empty] | Строительство ВЛИ-0,4 кВ от опоры № 10 проектируемой ВЛ-0,4 кВ от ТП-120 до проектируемого КК-0,4 кВ в г. Кировск Кировского района ЛО | 1 кв. | 2020 | 0,113 | СИП-2 3х50+1х70+1х25 | 6 |  | 6
[15 empty] | ВЛИ-0.4 кВ от ВРУ блока №28 от ВЛИ-0,4 кВ от ТП-120 г.Кировск | 2 кв. | 2021 | 0,058 | СИП-2 3х50+1х50 | 2 |  | 2
[15 empty] | ВЛ-0,4 кВ от оп.№10 ВЛИ-0,4 кВ Л-12 от ТП-120 до КК-0,4 кВ гаража №7 (блок 26) г.Кировск | 2 кв. | 2021 | 0,043 | СИП-2 3х50+1х50+1х16 | 2 |  | 2
[15 empty] | ВЛ-0,4 кВ от опоры №10.2 ВЛИ-0,4 кВ (Л-12) от ТП-120 г.Кировск | 4 кв. | 2021 | 0,04 | СИП-2 3х50+1х50+1х16 | 2 |  | 2
[15 empty] | ВЛ-0,4 кВ от опоры №15 ВЛИ-0,4 кВ Л-12 от от ТП-120 г.Кировск | 3 кв. | 2022 | 0,055 | СИП-2 3х50+1х50+1х16 | 2 |  | 2
[15 empty] | Стр-во ВЛИ-0,4 кВ от опоры № 5 ВЛИ-0,4 кВ Л-12 от ТП-120 до гр. уч.з-ля Харьков С.В. в г. Кировск Кировского района ЛО (22-1-10-1-08-06-0-1591) | 2 кв. | 2024 | 0,043 | СИП-2 3х50+1х50+1х16 | 2 |  | 2
239 | 726-02 |  | всего 10: ТП-121 Кировск |  | 1973 | ЗТП | 2х400 | Воздушная линия 0,4 кВ от ТП -121 |  | 1978 | 1,01 |  |  |  |  | КЛ 6 кВ ТП-120 - ТП-121 |  | 1968 | 0,5 | АСБ-10 3х120 | Кабельная линия 0,4 кВ от ТП-121 (L=130м) Кировск |  | 1978 | 0,13
[15 empty] | ВЛ-0,4 кВ от оп.№3 ВЛИ-0,4 кВ Л-3 от ТП-121 до КК-0,4 кВ блока 18 в г.Кировск | 2 кв. | 2019 | 0,072 | СИП-2 3х35+1х50
[15 empty] | ВЛ-0,4 кВ от оп.№1 ВЛИ-0,4 кВ Л-9 от ТП-121 до КК-0,4 кВ блока 4 в г.Кировск | 3 кв. | 2019 | 0,072 | СИП-2 3х35+1х50 | 2 |  | 2
[15 empty] | ВЛ-0,4 кВ от опоры №2 ВЛИ-0,4 кВ Л-1 от ТП-121 г.Кировск | 3 кв. | 2022 | 0,049 | СИП-2 3х35+1х50+1х16 | 3 |  | 3
240 | 726-02 |  | всего 10: ТП-122 Кировск |  | 1948 | ЗТП | 1х400 | Воздушная линия 0,4 кВ от ТП -122 |  | 1969 | 1,2 |  |  |  |  | КЛ 6 кВ ТП-121 - ТП-122 |  | 1983 | 0,1 |  | Кабельная линия 0,4 кВ от ТП-122 (L=630м) Кировск |  | 1969 | 0,63
241 | 726-02 |  | всего 10: Новая ТП-122 Кировск |  | 2007 | КТП | 1х630 | [8 empty] | КЛ 6 кВ ТП-121 - ТП-122н |  | 1983 | 0,22 |  | КЛ-0,4 кВ от ТП-122Н до ВРУ (L=385 м) |  | 2017 | 0,385 | АпвБшп-4х50
| 726-01 | [21 empty] | КЛ 6 кВ ТП 124 - ТП-122н |  | 1948 | 0,4 | СБ 3х120
242 | 726-02 |  | всего 10: ТП-236 Кировск | 3 кв. | 2022 | КТП | 1х160 | [8 empty] | КЛ-6 кВ от КЛ-6кВ (ТП-120-ТП-121) ф. 726-02 до ТП-236 г.Кировск | 3 кв. | 2022 | 0,113 | АСБ2л-10
243 | 726-02 |  | всего 10: ТП-123 Кировск |  | 1998 | КТП | 1х250 | [8 empty] | КЛ 6 кВ ТП-122 - ТП-123 |  | 1948 | 0,916 | АСБ 3х50-6 | Кабельная линия 0,4 кВ от КТП-123 (L=530м) Кировск |  | 1951 | 0,53
| 726-02 | [26 empty] | КЛ-0,4 кВ от ТП-123 до ВРУ (L=65 м) |  | 2017 | 0,065
726-02
244 | 726-01 |  | всего 10: ТП-124 Кировск |  | 1948 | ЗТП | без трансформаторов | Воздушная линия 0,4 кВ от ТП -124 |  | 1971 | 0,445 |  |  |  |  | КЛ 6 кВ ТП-124Н - ТП-124 |  | 2004 | 0,06 | ААШв 3х70 | Кабельная линия 0,4 кВ от ТП-124 (L=1432м) Кировск |  | 1971 | 1,432
245 | 726-01 |  | всего 10: Новая ТП-124 Кировск |  | 1992 | ЗТП | 2х400 | [8 empty] | КЛ 6 кВ ТП-123 - ТП-124Н |  | 1948 | 0,4 | ААШв 3х70
| 726-02 | [21 empty] | КЛ 6 кВ ТП-125 - ТП-124Н |  | 2002 | 0,35 | СБ 3х25
[28 empty] | Киров, Стр-во КЛ-0,4 кВ от ТП-124Н до ГРЩ заявителя в г. Кировск ЛО (16-1-10-1-08-03-2-1010) |  | 2018 | 0,26 | АВБШВ 4х120
246 | 726-03 |  | всего 10: ТП-133 Кировск |  | 1969 | ЗТП | 2х400 | [8 empty] | КЛ 6 кВ ф.726-03 - ТП 133 |  | 1956 | 0,903 | АПвПу2г 3(1х240/70) | Кабельная линия 0,4 кВ от ТП-133 (L=220м) Кировск |  | 1976 | 0,22
| 382-20 | [21 empty] | КЛ 6 кВ ТП-170А - ТП-133 |  | 1952 | 1,71 | АСБ 3х70
247 | 726-05 |  | 2007 | ВЛ 6 кВ от ТП-128 ф.726 ф.05 | 3,46 | СИП-3 1х95 |  |  |  | ТП-128 Кировск |  | 2013 | КТП | 1х630 | [8 empty] | КЛ 6 кВ ф.726-05 - ТП 128 |  | 2007 | 0,5 | АСБ6 3×150
| 726-05 | [21 empty] | КЛ 6 кВ ТП-128 до оп.1 ВЛ 6 кВ ф.726-05 |  | 2007 | 0,18 | АСБ6 3×150
248 | Ладога-207 |  | всего 10: ТП-156 Кировск |  |  | сторонняя | [9 empty] | КЛ 6 кВ ф.Лдг-207 оп.14 - ТП-156 |  | 2011 | 0,61 | АСБ 3х95
| Ладога-101 | [21 empty] | КЛ 6 кВ ТП-161А - ТП-156 |  | 2012 | 1,4 | АСБ 3x120
249 | Ладога-106 |  | всего 10: ТП-157 Кировск |  |  | сторонняя | [9 empty] | КЛ 6 кВ ф.Лдг-203 - ТП 157А |  | 1948 | 0,1 | АСБ2л 3х185
| Ладога-203 | [21 empty] | КЛ 6 кВ ф.Лдг-106 - ТП 157А |  | 1948 | 0,1 | АСБ2л 3х185
Ладога-106
250 | Ладога-106 |  | всего 10: ТП-204 Кировск |  |  | сторонняя | [9 empty] | КЛ 6 кВ ТП-157 А - ТП-204 А |  | 1948 | 0,1 | АСБ2л 3х185
Ладога-203
Ладога-106
251 | 726-05 |  | всего 10: ТП-158 Кировск |  | 2017 | МТП | 1х25
252 | Ладога-207 |  | 1960 | КВЛ-6 кВ в сторону ПП-129 ПС Ладога ф.207 | 0,37 | А-70,СИП-3 1х70 |  |  | КВЛ-6 кВ в сторону ПП-129 ПС Ладога ф.207 | ПП-129 Кировск |  | 1990 | КРУН | без трансформаторов | [8 empty] | КЛ 6 кВ ф.Лдг-207 (оп.51-оп.52) |  | 1971 | 0,226 | АСБ2л-10 3х95
| Ладога-207 |  | 2017 | ООО "СтройАльянс СПб" ул. Магистральная, д. 54а | 0,343 | СИП3 3х70 |  | 12 | ООО "СтройАльянс СПб" ул. Магистральная, д. 54а
253 | Ладога-106 |  | всего 10: ТП-600 Кировск |  |  | сторонняя | [9 empty] | КЛ 6 кВ ПП-129 - ТП-600А |  | 1969 | 0,14 | АСБ2л 3х185
| Ладога-203 | [21 empty] | КЛ 6 кВ ТП-130 - ТП-600А |  | 1989 | 0,1
Ладога-106
254 | 726-05 |  | всего 10: ТП-159 Кировск |  | 2014 | КТП | 1х400 | ВЛ-0,4 кВ от ТП-159 до КК-0,4 кВ в г.Кировск | 1 кв. | 2020 | 0,072 | СИП-2 3х50+1х50+1х25 | 3 |  | 3 | КЛ 6 кВ ф.726-05 оп.48 - ТП-159 |  | 1978 | 0,221 | АСБ-6 3х120 | Строительство ВЛИ-0,4 от ТП-159 до проектируемого КК-0,4кВ в г. Кировск Кировского района ЛО | 1 кв. | 2020 | 0,013 | АВБбШп 4х50
[15 empty] | ВЛ-0,4 кВ от опоры ВЛи-0,4 Кв от ТП-159 до КК-0,4кв г.Кировск | 3 кв. | 2020 | 0,014 | СИП-4 4х35+1х16 | 1 |  | 1 | [5 empty] | Киров, Стр-во КЛ-0,4 кВ от ТП-159 до проектируемого КК-0,4 кВ в г. Кировск ЛО (21-1-10-1-08-06-0-0448) | 3 кв. | 2021 | 0,0558 | КЛ-0,4 кВ от ТП-159 до КК-0,4 кВ г.Кировск
[15 empty] | ВЛ-0,4 от оп.№2 ВЛИ-0,4 кВ Л-4 от ТП-159 до КК-0,4 кВ гаража №7 г.Кировск | 1 кв. | 2021 | 0,071 | СИП-2 3х50+1х50 | 3 |  | 3
[15 empty] | ВЛ-0,4 кВ от оп.№4 ВЛИ-0,4 КВ (Л-4) от ТП-159 г.Кировск | 4 кв. | 2021 | 0,017 | СИП-2 3х50+1х50 | 2 |  | 2
[15 empty] | ВЛ-0,4 кВ от опоры №2.1 ВЛИ-0,4 кВ (Л-4) от ТП-159 г.Кировск | 1 кв. | 2022 | 0,058 | СИП-2 3х50+1х50+1х16 | 3 |  | 3
255 | 726-07 |  | 2016 | ВЛ 6 кВ ПС-726 оп.1 до оп.14 ф.726-07 | 0,9 | АС-95 |  |  |  | ТП-3957 ( не 3857: ошибка бухгалтерии) Кировск |  | 2016 | КТП | 1х400 | [8 empty] | КЛ-6 кВ от оп. 14 ВЛ-6 кВ ф. 04 ПС-726 до ТП-3957 |  | 2016 | 0,147
256 |  |  | всего 10: ПС-382 Кировск |  | 1984 | ПС | 2х10000
257 | 382-08 |  | всего 10: ТП-185 Кировск |  | 1952 | ЗТП | 1х1000 | [8 empty] | КЛ 6 кВ ф.382-05 - ТП 185 |  | 1984 | 0,65 | АСБ 3х185
| 382-08 | [21 empty] | КЛ 6 кВ ф.382-08 - ТП 185 |  | 1984 | 1,59 | АСБ-6 3х185
382-08
382-05
[23 empty] | КЛ 6кВ - ТП 185 - ТП Петрострой ф.382-08 |  | 1980 | 0,11 | АСБ 3х240
| 382-08 | [21 empty] | КЛ 6кВ ТП 185 - ТП Петрострой ф.382-05 |  | 1980 | 0,11 | АСБ 3х240
382-05
258 | Ладога-106 |  | всего 10: ТП-189 Кировск |  |  | сторонняя | [9 empty] | КЛ 6 кВ ТП-185 - ТП-189А |  | 1964 | 0,19
Ладога-203
Ладога-106
259 | 382-28 |  | всего 10: ТП-186 Кировск |  | 1968 | ЗТП | 2х1000 | [8 empty] | Кабельная линия 6 кВ от ТП-186 (L-550,0 м) (АСБб3*185) |  | 1980 | 0,55 | АСБб 3х185, АСБ-6 3Х240 (уч. ТП-186 яч.1-ТП-187А яч.3) | Киров, Стр-во КЛ-0,4 кВ от ТП-186 до ВРУ-0,4 кВ объекта заявителя в г. Кировск ЛО (18-1-10-1-08-06-2-1321) | 3 кв. | 2021 | 0,14 | АПВБбШп 4х120
[23 empty] | КЛ 6 кВ ТП-189А - ТП-186 |  | 1965 | 0,3 | ААШв 3х120
| 382-05 | [21 empty] | КЛ 6кВ ТП-186 - ТП-192 ф.382-05 |  | 2019 | 0,354 | АСБ 3х70
260 | 382-05 |  | всего 10: ТП-188 Кировск |  | 1964 | ЗТП | 2х1000 | [8 empty] | КЛ 6 кВ ТП-185 - ТП-188 |  | 1964 | 0,425 | АСБ 3х95
261 | Ладога-106 |  | всего 10: ТП-187 Кировск |  |  | сторонняя | [9 empty] | КЛ 6 кВ ТП-188 - ТП-187А |  | 1964 | 0,23
Ладога-203
Ладога-106
262 | 726-03 |  | 1948 | ВЛ-6 кВ ТП-133 оп.1-оп.8 до ТП-136 ф.726-03 | 1,797 | СИП-3 1х95 |  |  |  | ТП-136 Кировск |  | 1965 | ЗТП | 1х250 | [8 empty] | КЛ 6 кВ ТП-133 - ТП-136 |  | 1950 | 0,45 | СБ 3х70
| 382-05 | [21 empty] | КЛ 6 кВ ф.726-03 оп.8 - ТП-136 |  | 1950 | 0,25 | АСБ 3х70
| 726-03 | [21 empty] | КЛ 6 кВ ТП-182 - ТП-136 |  | 1965 | 0,115 | АСБ 3х70
Ладога-207
[23 empty] | КЛ-6 кВ от ТП-136 до ТП-217 в г.Кировск ЛО |  | 2018 | 0,314 | АПВПуг 3х120
263 |  |  | всего 10: ТП-138 Кировск |  |  | сторонняя | [9 empty] | КЛ 6 кВ оп.4 ВЛ 6 кВ ТП-133 - ТП-136 до ТП-138А |  | 1970 | 0,7 | АСБ 3х95
264 |  |  | всего 10: ТП-217 Кировск |  | 2018 | КТП | 1х100
265 | 726-03 | 3 кв. | 2019 | ОКЛ-6 кВ от ВЛ-6 кВ ф.726-03 (оп. №3) до ТП-139 | 0,012 | СИП-3 1х95 |  |  |  | ТП-139 Кировск | 3 кв. | 2019 | КТП | 1х400 | КЛ-0,4 кВ от ТП-139 до КК-0,4 кВ в г.Кировск, 643,187320,Ленинградская обл,Кировский р-н,Кировск,,,,, | 2 кв. | 2020 | 0,069 | СИП-2 3х95+1х95 |  |  |  | Киров, Стр-во ВЛЗ-6 кВ от опоры №3 ВЛЗ-6 кВ ф.03 ПС-726 до проектируемой КТПП-6/0,4 кВ в г. Кировск ЛО (18-1-10-1-08-06-2-1465) | 3 кв. | 2019 | 0,072 | АПвПу2г 1х120 | Киров, Стр-во КЛ-0,4 кВ от проектируемой КТП-6/0,4 кВ до проектируемого КК-0,4 кВ в г. Кировск ЛО (19-1-10-1-08-06-2-0977) | 2 кв. | 2020 | 0,014 | АПвБШп-1 4х150
266 | 382-12 |  | всего 10: ТП-180 Кировск |  |  | сторонняя | [9 empty] | КЛ 6 кВ ф.382-12 - ТП 180А |  | 1948 | 0,6 | АСБ 3х150
| 382-03 | [21 empty] | КЛ 6 кВ ф.382-03 - ТП 180А |  | 1948 | 0,58 | АСБ 3х185
267 | 382-05 |  | всего 10: ТП-182 Кировск |  | 1948 | ЗТП | 2х400 | [8 empty] | КЛ 6 кВ ТП-185 - ТП-182 |  | 1965 | 0,235 | АСБ 3х95 | КЛ-0,4 кВ от ТП-182 до ВРУ-0,4 кВ г.Кировск | 1 кв. | 2019 | 0,148 | АВБбШв-1 4х120
| 382-05 | [21 empty] | КЛ 6 кВ ТП 188 - ТП 182 |  | 1948 | 0,19 | ААБ 3х120
268 | 382-03 |  | всего 10: ТП-183 Кировск |  | 1987 | КТП | 1х250
| 382-08 | [21 empty] | КЛ 6кВ ТП Петрострой - ТП 183 ф.382-08 |  | 1980 | 0,25 | АСБ 3х150
269 | 382-08 |  | всего 10: ТП-184 Дубровский завод Кировск |  | 2016 | КТП | 1х160
382-08
382-08
| 382-08 | [21 empty] | КЛ 6 кВ ТП-185 - ТП-184 |  | 1948 | 0,1351 | АСБ2л 3х185
270 | 382-11 |  | всего 10: ТП-190 Кировск |  | 2002 | ЗТП | 2х630 | [8 empty] | КЛ 6 кВ ф.382-11 - ТП 190 |  | 2002 | 0,42 | АСБ 3х150
| 382-08 | [21 empty] | КЛ 6 кВ (L=48185м) Кировск (выделение из КЛ 6 кВ L=48465 м инв.000001012) |  | 1948 | 0,24 | АСБ 3х120
271 | 382-13 |  | всего 10: ТП-191 Кировск |  |  | сторонняя | [9 empty] | КЛ 6 кВ ф.382-13 - ТП 191А |  | 2001 | 0,07 | АСБ 3х150
272 | 382-27 |  | всего 10: ТП-193 Кировск |  |  | сторонняя | [9 empty] | КЛ 6 кВ ф.382-27 - ТП 193 |  | 2011 | 0,85 | АСБ 3х150
| 382-24 | [21 empty] | КЛ 6 кВ ф.382-24 - ТП 193 |  | 2011 | 0,85 | АСБ 3х150
273 | Ладога-207 |  | всего 10: ТП-169 Кировск |  |  | сторонняя | [9 empty] | КЛ 6 кВ ф.Лдг-207 оп.8 - ТП-169 |  | 2007 | 0,03 | АСБ 3х120
| Ладога-207 | [21 empty] | КЛ 6 кВ ф.Лдг-207 оп.8 - ТП 169 |  | 2007 | 0,03 | АСБ 3х120
274 | 382-20 |  | всего 10: ТП-170 Кировск |  |  | сторонняя | [9 empty] | КЛ 6 кВ ф.382-20 - ТП 170А |  | 1990 | 0,82 | АСБ 3х120
[23 empty] | КЛ 6 кВ ф.382-25 - ТП 170А |  | 1990 | 0,82
275 | 382-20 |  | всего 10: ТП-171 Кировск | 3 кв. | 2019 | КТП | 1х400 | [8 empty] | КЛ 6 кВ ТП-170А - ТП-171 |  | 1990 | 0,2 | АСБ 3x120 | КЛ-0,4 кВ от ТП-171 до КК-0,4 кВ г.Кировск | 1 кв. | 2021 | 0,49 | АПвБШп-1 4х185
276 | 382-22 |  | всего 10: ТП-174 Кировск |  |  | сторонняя | [9 empty] | КЛ 6 кВ ф.382-22 оп.14 - ТП 174А |  | 1948 | 0,03 | АСБ 3х95
277 | 382-25 |  | всего 10: ТП-172 Кировск |  |  | сторонняя | [9 empty] | КЛ 6 кВ ТП-170А - ТП-172А |  | 1951 | 0,5 | АСБ 3x120
278 | 382-31 |  | всего 10: КРУН Ф 382-31 Кировск |  | 2017 | выведено из схемы | без трансформаторов
279 | 382-31 |  | всего 10: РП-250 Кировск | 4 кв. | 2023 | РП | без трансформаторов | [8 empty] | КЛ-6 кВ от ПС-382 до РП-6 кВ (РП-250) в г. Кировск |  | 2017 | 0,63 | АПвПу2г-10 1х240/70
[23 empty] | КЛ-6 кВ от яч.№31 РУ-6 кВ ПС-382 до ячейки №7 РП-6кв (РП-250) г.Кировск | 4 кв. | 2023 | 0,631 | АПвПу2г
382-22
280 | 382-22 |  | 2017 | трест севэнергострой | 0,085 | СИП3 1х70 |  |  | трест севэнергострой | ТП-177 Кировск | 2 кв. | 2019 | КТП | 1х400 | [8 empty] | КЛ-6кВ от СТП-177 |  | 1948 | 0,67 | АСБ-6 3х35
281 | 382-22 |  | 1983 | ВЛ 6 кВ ф.382-22 | 2,29 | А-35 |  |  | ВЛ 6 кВ ф.382-22 | ТП-205 Кировск |  | 2015 | СТП | 1х40 | [8 empty] | КЛ 6 кВ ф.382-22 |  | 1986 | 0,14
[23 empty] | КЛ-6 кВ от оп.27 до СТП-40кВА г.Кировск (АСБ2л-3х50, L=700м) |  | 2015 | 0,7 | АСБ2л 3х50
282 | 382-22 |  | 2017 | ВЛ-6 кВ от КЛ-6 кВ ПС-382 ф.22 до ТП-208 | 0,28 | СИП-3 3(1х70) |  | 10 |  | ТП-208 Кировск |  | 2017 | КТП | 1х400 | [8 empty] | КЛ-6 кВ от оп. 2 ВЛЗ-6 кВ ПС-382 ф. 22 до ВЛ-6 кВ в сторону ТП-208 |  | 2017 | 0,17 | АСБ2л 3х150
283 | 382-22 | 2 кв. | 2019 | ВЛ-6 кВ от оп.№11 ВЛ-6 кВ ф.382-22 до ТП-178 г.Кировск | 0,167 | СИП-3 3(1х70) |  | 7 |  | ТП-178 Кировск | 2 кв. | 2019 | СТП | 1х25 | ВЛ-0,4 кВ от ТП-178 г.Кировск | 3 кв. | 2019 | 0,1 | СИП-2 3х35+1х50 | 3 |  | 3
284 | 382-25 |  | всего 10: ТП-134 Кировск |  | 1970 | ЗТП | 2х400 | [8 empty] | КЛ 6 кВ ТП-133 - ТП-134 |  | 1952 | 2,65 | АСБ2л-10 3х240
| 726-03 | [21 empty] | КЛ 6 кВ ТП-170А - ТП-134 |  | 1969 | 0,6 | ААШв 3х70
| 726-03 | [21 empty] | КЛ 6 кВ ТП-171 - ТП 134 |  | 1948 | 0,4
382-20
285 | 726-03 |  | всего 10: ТП-135 Кировск |  |  | сторонняя | [9 empty] | КЛ 6 кВ ТП-134 - ТП-135А |  | 1973 | 0,7 | АСБ 3x120
286 | 382-26 |  | всего 10: РТП-200 Кировск |  | 2014 | ЗТП | 2х1000 | [8 empty] | 2 КЛ-6 кВ от РУ-6 кВ ПС-382 до БКТП 6/0,4 кВ Кировск ЛО (КЛ1: АСБ2л 3х240(ож)-10, L=2852м; КЛ2: АСБ2л 3х240 (ож)-10, L=2852м) |  | 2014 | 5,7 | АСБ2л-10 3х240
[23 empty] | КЛ-6 кВ от РТП-200 до ТП-149 в г.Кировск ЛО |  | 2017 | 0,51
287 | Ладога-207 |  | всего 10: ТП-201 Кировск |  |  | сторонняя | [9 empty] | КЛ 6 кВ ф.Лдг-207 оп.48 - ТП-201 |  | 2011 | 0,1 | АСБ 3х95
288 | 382-26 |  | всего 10: ТП-199 Кировск |  | 2017 | ЗТП | 4х1000 | [8 empty] | 2КЛ-6 кВ от РТП-200 до БКТП-199 |  | 2015 | 0,66 | АСБ2л- 3х120 | 2КЛ-0,4 кВ от ТП-199 до КК-0,4 кВ в г.Кировск, 643,187320,Ленинградская обл,Кировский р-н,Кировск,,,,, | 4 кв. | 2019 | 0,598 | АПвБШп 4х120
| Ладога-107 | [21 empty] | КЛ-6 кВ от ТП-132 яч.3 до ТП-199 яч.6 | 3 кв. | 2019 | 0,61 | АСБ2л 3х240-1 | КЛ-0, кВ от ТП-199 до КК-0,4 кВ г.Кировск | 3 кв. | 2020 | 0,211
[23 empty] | к1: ТП-200-ТП-199 |  | 2015 | 0,35 | АСБ 3х120-6 | КЛ-0.4 кВ от КК-0,4 кВ Л16 ТП-199 до ВРУ-0,4 кВ г.Кировск | 4 кв. | 2023 | 0,05 | АВБбШв-1 4х70
289 | 728-03 |  | 1995 | Магистраль 1-11 | 0,96 | А-70 |  | 10 | Магистраль 1-11 | ТП-3426 Кировск |  | 2017 | КТП | 1х400 | Воздушная линия 0,4 кВ от КТПН -3426 |  | 1986 | 0,521 | [9 empty] | Кабельная линия 0,4 кВ от КТПН-3426 (L=40м) Кировск |  | 1987 | 0,04
| 728-03 |  | 1995 | от оп.1 до ППв 728-03-01 | 0,33 | СИП-3 1х70 |  |  | от оп.1 до ППв 728-03-01 | [5 empty] | Строительство ВЛИ-0,4 кВ от ТП-3426 до участков заявителей в г. Кировск Кировского района ЛО |  | 2018 | 0,38 | СИП2 3х70+1х95 | 17 |  | 17 | [5 empty] | КЛ-0,4 кВ от ТП-3426 до КК-0,4 кВ г.Кировск | 1 кв. | 2021 | 0,213 | АПвБШп-1 4х240
| 728-03 |  | 1995 | отпайка от оп.2 | 0,01 | СИП-3 1х70 |  |  | отпайка от оп.2 | [5 empty] | ВЛ-0,4 кВ от ТП-3426 до ВРУ-0,4 кВ г.Кировск | 4 кв. | 2021 | 0,373 | СИП-2 3х120+1х95+1х16 | 1 |  | 1
| 728-03 |  | 1995 | отпайка от оп.6 | 0,23 | СИП-3 1х50 |  |  | отпайка от оп.6 | [5 empty] | ВЛ-0,4 кВ от ТП-3426 Л-7 до ВРУ-0.4 кВ г.Кировск | 2 кв. | 2023 | 0,43 | СИП-2 3х70+1х70 | 17 |  | 17
[15 empty] | Киров, Стр-во ВЛИ-0,4кВ от ТП-3426 до границы участка заявителя в г. Кировск Кировского района ЛО (20-1-10-1-08-06-0-1330) | 1 кв. | 2024 | 0,097 | СИП-2 3х95+1х95
290 | 728-03 |  | всего 10: ТП-194 Кировск |  | 2011 | МТП | 1х250 | ВЛ-0,4 кВ Л-2 от КТП-194 до опоры №8 в г.Кировск, 643,187340,Ленинградская обл,Кировский р-н,Кировск г,,,,, | 3 кв. | 2019 | 0,25 | СИП-2 3х50+1х70
[12 empty] | 2011 |  |  | ВЛ-0,4 кВ от опоры №0,4 кВ _Л-4) от ТП-194 г.Кировск | 2 кв. | 2022 | 0,06 | СИП-2 3х35+1х50
291 | 728-03 |  | всего 10: ТП-195 Кировск |  | 2018 | СТП | 1х63 | [8 empty] | КЛ-10 кВ Невский пятачек |  | 2015 | 0,01
[28 empty] | КЛ-0,4 кВ от ТП-195 до РЩ №1 г.Кировск |  | 2019 | 0,168 | АВБбШв 4х50
[28 empty] | КЛ-0,4 кВ от ТП-195 до РЩ №2 г.Кировск | 1 кв. | 2019 | 0,679 | АВБбШв 4х50
292 | Ладога-114 |  | всего 10: ТП-215 Кировск |  | 2018 | ЗТП | 2х1250 | [8 empty] | КЛ-6 кВ от ТП-206 до ТП-215 |  | 2017 | 1,738 | АПвПуг-3 (1х240(70) | КЛ-0,4 кВ от Л-14 от ТП-215 до ГРЩ-0,4 кВ |  | 2018 | 0,921 | АПвБбШп 4х240
[28 empty] | КЛ-0,4 кВ от ТП-215 до ГРЩ-0,4 кВ к.5.1 г.Кировск | 1 кв. | 2019 | 0,254 | АПвБбШп-1 (4*240)
[28 empty] | КЛ-0,4 кВ от ТП-215 до ГРЩ-0,4 кВ к5.2 г.Кировск | 1 кв. | 2019 | 0,162 | АПвБбШп-1 (4*240)
293 | 726-05 |  | 2019 | СНТ Строитель | 0,368 | СИП3 1х70 |  | 7 | СНТ Строитель | ТП-221 Кировск |  | 2018 | КТП | 1х630
294 | 390-17 |  | 1971 | магистраль, 1-4 | 0,25 | А-50 |  |  | магистраль, 1-4 | ТП-3697 Синявино |  |  | сторонняя | [14 empty] | Кабельная линия 0,4 кВ от ТП-3697 п.Синявино (L=1205м) Кировск |  | 1994 | 1,205
| 390-17 |  | 2003 | магистраль, 1-4 | 0,25 | А-70 |  |  | магистраль, 1-4
295 | 390-14 | 1 кв. | 2021 | От оп.4 ф.390-14 ПС-390 "Северная п/ф" до ТП-3946 | 0,07 | СИП-3 1х50 |  | 2 |  | ТП-3946-Мегафон Синявино | 1 кв. | 2021 | СТП | 1х25
296 | 390-14 | 1 кв. | 2021 | От оп.107 Л ПС-390 – ТП-3650 ф.390-14 до ТП-3588 | 0,015 | СИП-3 1х50 |  | 1 |  | ТП-3588-Мегафон Синявино | 1 кв. | 2021 | СТП | 1х25
297 | Ладога-205 |  | всего 10: ТП-211 Кировск |  | 2017 | ЗТП | 2х630 | [8 empty] | КЛ-6 кВ от ТП-200 до ТП-211 (16-1-10-1-08-03-2-0661) |  | 2017 | 0,63 | АСБ2Л 3х240 | 2КЛ-0,4 кВ от ТП-211 до ГРЩ ООО "Сириус-Инвест"" (16-1-10-1-08-03-2-0663) |  | 2017 | 0,1 | ПвБшп2х4х240
[23 empty] | КЛ-6 кВ от ТП-163 доТП-211 (16-1-10-1-08-03-2-0662) |  | 2017 | 0,38 | АСБ2Л 3х120
298 | 382-22 |  | 2018 | ВЛ-6 кВ от оп.№15 ВЛ-6кВ (ф.382-22) до границ участка заявителя г.Кировск ЛО | 0,017 | СИП-3 3х50- 0,017 км, |  |  |  | ТП-212 Кировск |  | 2017 | МТП | 1х40 | [8 empty] | Киров, Стр-во ОВЛЗ-6 кВ от ф. 382-22 до МТП 6/0,4 кВ в г. Кировск ЛО |  | 2017 | 0,04 | АСБ2л 3х70
| 382-22 |  | 3: 2017; 4: ОВЛ-6 кВ от оп.7 до ТП-212 ф.382-22; 5: 0,07
299 | 382-08 |  | всего 10: ТП-196 Кировск |  | 2017 | КТП | 1х400 | [8 empty] | КЛ 6 кВ ТП-185 - ТП-196 |  | 1985 | 0,754 | АСБ 3х95 | КЛ-0,4 кВ от ТП-196 до ВРУ-0,4 кВ объекта (L=110 м) |  | 2017 | 0,22
382-08
[23 empty] | КЛ-6 кВ ф.08 ПС-382 до ТП-196 |  | 2018 | 0,14 | ЗАПвП 1х185
300 | 726-05 |  | 2018 | ВЛ-6 кВ от оп. №37 (ВЛ-6 кВ ф. 726-05) до ТП-219 в г.Кировск | 0,05 | СИП-3 1х70 |  | 1 |  | ТП-219 Кировск |  | 2018 | МТП | 1х100 | [13 empty] | КЛ-0,4 кВ от ТП-219 до РЩ-0,4 кВ на границе земельного участка заявителя в г.Кировск |  | 2018 | 0,083 | АВБШв-4х50
301 | 726-05 |  | 2018 | ул. Победы | 0,416 | СИП-3 1х50 |  | 12 | ул. Победы | ТП-214 Кировск |  | 2018 | СТП | 1х25
302 | Ладога-114 |  | всего 10: ТП-216 Кировск | 3 кв. | 2021 | ЗТП | 2х1000 | [8 empty] | КЛ-6 кВ от ТП-210 до ТП-215 до ТП-216 г.Кировск | 3 кв. | 2021 | 0,566 | АПвПуг3 (1х240) | КЛ-0,4 кВ от ТП-216 до ГРЩ-0,4 кВ г.Кировск | 3 кв. | 2021 | 0,606 | АПвБбШп 4х240
303 | Ладога-207 |  | 2018 | ИП Алиев | 0,01 | СИП3 1х70 |  |  | ИП Алиев | ТП-222 Кировск |  | 2018 | КТП | 1х160 | ВЛ-0,4 кВ от оп.№15 ВЛ-0,4 кВ Л-2 ТП-211 до ВРУ-0,4 кВ п. Красный Бор | 2 кв. | 2022 | 0,06 | СИП-2 3х50+1х70+1х16 | 2 |  | 2 | КЛ-6 кВ от ПС "Ладога" ф. 207 (оп.10-оп.15) г. Кировск | 4 кв. | 2022 | 0,101
304 | 383-20 |  | всего 10: ТП-223 Кировск | 1 кв. | 2019 | МТП | 1х250 | [8 empty] | КЛ-6 кВ от ТП-171 до ТП-223 | 1 кв. | 2019 | 0,334 | АСБ2л 3х95 | КЛ-0,4 кВ от ТП-223 г.Кировск | 1 кв. | 2019 | 0,441 | АПвБШП 4х185, АПвБШП 4х35,
305 | 382-20 |  | всего 10: ТП-224 Кировск | 4 кв. | 2019 | КТП | 1х250 | ВЛ-0,4 кВ от ТП-224 г.Кировск | 4 кв. | 2019 | 0,276 | СИП-2 4х95 | 11 |  | 11 | КЛ-6 кВ от ТП-132 до ТП-224 г.Кировск | 4 кв. | 2019 | 0,651 | АПвПуг 3х120 | Киров, Стр-во ВЛ-0, 4 кВ от устанавливаемой КТПП-6/0,4 кВ до участков заявителей в г. Кировск ЛО (14-1-10-1-08-06-2-204) | 4 кв. | 2019 | 0,035 | АПвБшп-1 4х95
306 | 382-20 |  | всего 10: ТП-228 Кировск | 3 кв. | 2019 | КТП | 1х630 | [8 empty] | КЛ-6 кВ от КЛ-6 кВ ф.382-20 до ТП-228 г. Кировск | 3 кв. | 2019 | 0,16 | АСБ2л 3х95 | КЛ-0,4 кВ от ТП-228 до КД-0,4 г.Кировск | 3 кв. | 2019 | 0,175 | АПвБШп 4х185
[28 empty] | КЛ-0,4 кВ от ТП-228 до ВРУ-0,4 г.Кировск | 3 кв. | 2019 | 0,175 | АПвБШп 4х185
[28 empty] | КЛ-0,4 кВ от ТП-228 до КД-0,4 кВ №2 г.Кировск | 4 кв. | 2019 | 0,043 | АПвБШп 4х185
307 | 726-05 | 3 кв. | 2019 | от оп.7 до оп.1 | 0,096 | СИП-3 1х70 |  | 1 | от оп.7 до оп.1 | ТП-226 Кировск | 3 кв. | 2019 | КТП | 1х250
308 | Ладога-107 |  | всего 10: ТП-230 Кировск | 2 кв. | 2020 | КТП | 1х400 | [8 empty] | КЛ-6 кВ от оп.№12 ВЛ-6 кВ ф.103 ПС "Ладога" г.Кировск | 2 кв. | 2020 | 0,255 | АСБ2л 3х150
309 | Ладога-107 | 3 кв. | 2020 | ВЛ-6 кВ от оп.1 до оп.3 от ТП-130 в сторону ТП-225 г.Кировск | 0,251 | СИП-3 1х70 |  | 3 |  | ТП-225 Кировск | 3 кв. | 2020 | КТП | 1х400 | [8 empty] | КЛ-6 кВ от ТП-130 до ТП-225 г.Кировск | 3 кв. | 2020 | 0,131 | АСБ 3х70 ;АПвПу2г 3х50/25 | КЛ-0,4 кВ от ТП-225 до КК-0,4 кВ №2 г.Кировск | 3 кв. | 2021 | 0,135 | АПвБШп-1 4х185
[28 empty] | КЛ-0,4 кВ от ТП-225 до КК-0,4 №1 г.Кировск | 3 кв. | 2021 | 0,129 | АПвБШп-1 4х185
310 | 726-05 | 2 кв. | 2021 | ВЛ-6 кВ от оп.№47 ф.726-05 до ТП-232 г.Кировск | 0,135 | 3хСИП-3 1х70 |  | 4 |  | ТП-232 Кировск | 2 кв. | 2021 | КТП | 1х160
311 | 382-22 | 3 кв. | 2021 | ( ИП Донцова У.В.) | 0,081 | СИП-3 1х70 |  | 3 | ( ИП Донцова У.В.) | ТП-233 Кировск | 3 кв. | 2021 | КТП | 1х400
| 382-22 |  | 3: 2019; 4: ВЛ 6 кВ от ПС-382 от оп.13; 5: 0,1
312 | 382-22 | 1 кв. | 2022 | ИП Донцова У.В. | 0,005 | СИП-3 1х70 |  |  | ИП Донцова У.В. | ТП-234 Кировск | 1 кв. | 2022 | КТП | 1х400 | [8 empty] | Киров, Стр-во ВЛ-6 кВ от ВЛ-6 кВ ф.382-22 до проектируемой КТП 6/0,4 кВ (ТП-234) в г. Кировск ЛО (21-1-10-1-08-06-0-0452) | 1 кв. | 2022 | 1,065 | АПвПу2 3х120/35г | КЛ-0,4 кВ от ТП-234 до КК-0,4 кВ г.Кировск | 1 кв. | 2022 | 0,155 | АПвБбШп 4х95
313 | 726-03 | 4 кв. | 2022 | ВЛ-6 кВ от опоры ВЛ-6 кВ ф.726-03 до ТП-235 г.Кировск | 0,083 | 3хСИП-3 1х70 |  | 4 |  | ТП-235 Кировск | 4 кв. | 2022 | МТП | 1х25 | ВЛ-0,4 кВ от ТП-235 до ВРУ -0,4 кВ г.Кировск | 4 кв. | 2022 | 0,208 | СИП-2 3х95+1х95+1х16 | 7 |  | 7
314 |  |  | всего 10: ТП-218 Кировск | 4 кв. | 2024 | ЗТП | 2х1000 | [8 empty] | КЛ 6 кВ от яч.7 РУ-6 кВ ТП-216 до яч. 5 РУ-6 кВ ТП-218 | 4 кв. | 2024 | 0,243 | АПвПУ2г 3*(1*240/25) | КЛ-0,4 кВ от РУ-0,4 кВ ТП-218 1 с.ш. до ГРЩ, ввод1 (д. 10.1) | 4 кв. | 2024 | 0,134 | АПвБШп 2*(4*240)
[23 empty] | КЛ 6 кВ от яч.2 РУ-6 кВ ТП-216 до яч. 2 РУ-6 кВ ТП-218 | 4 кв. | 2024 | 0,243 | АПвПУ2г 3*(1*240/25) | КЛ-0,4 кВ от РУ-0,4 кВ ТП-218 2 с.ш. до ГРЩ, ввод2 (д. 10.1) | 4 кв. | 2024 | 0,133 | АПвБШп 2*(4*240)
[28 empty] | КЛ-0,4 кВ от РУ-0,4 кВ ТП-218 1 с.ш. до ГРЩ, ввод1 (д. 10.2) | 4 кв. | 2024 | 0,0706 | АПвБШп 2*(4*240)
[28 empty] | КЛ-0,4 кВ от РУ-0,4 кВ ТП-218 2 с.ш. до ГРЩ, ввод2 (д. 10.2) | 4 кв. | 2024 | 0,0704 | АПвБШп 2*(4*240)
315 | 390-18 |  | всего 10: ТП-3692 Синявино |  |  | сторонняя |  | Воздушная линия 0,4 кВ от ТП -3692 п. Синявино |  | 2003 | 0,19 | СИП | 5 |  | 5
316 | 324-02 |  | 2013 | ВЛЗ-10 кВ от опоры №2 ВЛ-10 кВ ОЛ-3459 ф.324-01 до ТП 10/0,4 в п. Молодцово Кировск (L=30м) | 0,03 | СИП-3 1х70 |  | 1 |  | ТП-3909 Молодцово |  | 2013 | МТП | 1х63 | ВЛ-0,4 кВ от ТП 10/0,4 до ул. Луговая в п. Молодцово Кировск (L=153м) |  | 2013 | 0,153 | СИП-2 3х50+1х50+1х16 | 6 |  | 6
317 |  |  | всего 10: ТП-758 Карловка |  | 1992 | ЗТП | 2х160 | [8 empty] | КЛ-10кВ от ф.524-04 опоры -15 до ТП-758 "КОС" (АСБ10 3*120)(L-150 м) |  | 1983 | 0,15 | АСБ10 3х120
318 | 524-04 |  | 2011 | от оп.35 | 0,01 | СИП-3 1х70 |  |  | от оп.35 | ТП-760(3830) Карловка |  | 2011 | СТП | 1х100 | ВЛИ-0.4 кВ от оп.№3 ВЛИ-0,4 кВ Л-2 от СТП-760 п.Назия | 1 кв. | 2021 | 0,104 | СИП-2 3х50+1х50+1х16 | 4 |  | 4
| 524-04 |  | 2011 | отпайка от оп 47 | 0,036 | СИП-3 1х70 |  |  | отпайка от оп 47
| 524-04 |  | 2011 | отпайка от оп.15 до ТП-3830 | 0,45 | СИП-3 1х70 |  |  | отпайка от оп.15 до ТП-3830
| 524-04 |  | 2011 | отпайка от оп.27 до ТП-3830 | 0,02 | СИП-3 1х70 |  |  | отпайка от оп.27 до ТП-3830
319 | 524-04 |  | 2011 | ВЛ-10 кВ от КТП-758 - СТП-760 63 кВА КТП-761 250 кВА д. Карловка (Назия) | 0,7 | СИП 3 1х70 | 1 | 1 |  | ТП-761(3831) Карловка |  | 2011 | СТП | 1х160 | ВЛ-0,4 кВ от КТП-761 250 кВА д. Карловка (Назия) |  | 2011 | 0,615 | СИП2А 3х70+1х95+1х25- | 16 |  | 16
[15 empty] | ВЛИ-0,4 кВ от ТП-761 (СВ-95-3- 25шт., L=620 м) |  | 2017 | 0,62 |  | 25 |  | 25
[15 empty] | Строительство ВЛИ-0,4 кВ от опоры № 13 ВЛИ-0,4 кВ (Л-3) от ТП-3831 до границы участка заявителя 10-2848/005-ПСФ-22 в п. Назия Кировского района ЛО | 1 кв. | 2024 | 0,104 | СИП-2 3х50+1х70+1х16 | 4 |  | 4
320 | 524-04 | 1 кв. | 2019 | ВЛ-10 кВ от опоры №04 до ТП 3885 д.Карловка | 0,202 | СИП-3 1x70 |  | 6 |  | ТП-3885 Карловка | 1 кв. | 2019 | МТП | 1х100 | ВЛ-0,4 кВ от ТП 3885 д.Карловка | 1 кв. | 2019 | 1,365 | СИП-2 3x95+1x95+1x16, | 23 |  | 23
321 | 524-04 |  | 2017 | Киров, Стр-во ВЛ-10 кВ от ОВЛЗ-10 кВ на КТП-758 до устанавливаемой МТП п. Назия Кировского р-на ЛО (14-1-10-1-08-06-2-1459) | 0,109 | СИП3 1х70 |  |  |  | ТП-3838 назия |  | 2017 | МТП | 1х160 | ВЛ-0,4 кВ от МТП-3838 до участков заявителей в п. Назия Кировского р-на ЛО (13-1-10-1-08-06-2-668) |  | 2017 | 0,23 | СИП2 [3х95+1х95]-0,108км,СИП2 [3х70+1х70]-0,062км,СИП2 [3х50+1х50]-0,059км
[15 empty] | ВЛ-0,4 кВ Л-1 от проектируемой МТП от оп.№1 п.Назия | 1 кв. | 2018 | 0,044 | сип4 4х25 | 2 |  | 2
322 | 524-04 |  | 2011 | отпайка от оп.27 до ТП-3836 | 1,7 | СИП-3 1х70 |  |  | отпайка от оп.27 до ТП-3836 | ТП-3836 Назия |  | 2014 | СТП | 1х100 | ВЛИ-0,4 кВ от КТП Н-3 в п. Назия Кировск (СИП2А 3х95+1х95+1х16, L=1575м, СИП2А 4х16+1х25, L=735м, СВ-95- 57 шт.) СТП 3836 |  | 2014 | 2,31 | СИП2А 3х95+1х95+1х16-1,575;СИП2А 4х16+1х25-0,735 | 57 |  | 57
323 | 524-04 |  | 2005 | отпайка от оп.2 до ТП-3809 | 0,15 | СИП 3 1х50 |  | 1 | отпайка от оп.2 до ТП-3809 | ТП-759(3809) Назия |  | 1999 | КТП | 1х100 | Воздушная линия 0,4 кВ от ТП -759 |  | 2003 | 0,2 | СИП | 5 |  | 5
|  |  | 2005 | ВЛ 10 кВ от ТП-3809 | 0,09
324 | 524-04 |  | всего 10: ТП-3757 Назия |  | 1969 | ЗТП | 1х400 | Воздушная линия 0,4 кВ от ТП -757 |  | 1984 | 9,5 |  |  |  |  | КЛ-10 Ф 524 -10 |  | 2012 | 0,16 | АСБ 3 х120 | Кабельная линия 0,4 кВ от ТП-757 п.Назия (L=150м) Кировск |  | 1984 | 0,15
[15 empty] | ВЛИ-0,4 кВ от оп.№24 ВЛИ-0,4 кВ л-5 от ТП-757 в п.Назия, 643,187310,Ленинградская обл,Кировский р-н,,Назия,,,, | 4 кв. | 2019 | 0,099 | СИП-2 4х70 | 4 |  | 4
325 | 524-04 |  | всего 10: ТП-3756 Назия |  | 1965 | ЗТП | 2х250 | Воздушная линия 0,4 кВ от ТП -756 |  | 1969 | 6,68 | [9 empty] | Кабельная линия 0,4 кВ от ТП-756 п.Назия (L=1210м) Кировск |  | 1969 | 1,21
[15 empty] | ВЛИ-0,4 кВ от ТП-756 до ВРУ дома (СВ-95- 6 шт., L=238 м) |  | 2015 | 0,24 | СИП2 3х70+1х95 | [8 empty] | ВЛ-0,4 кВ от ТП-756 до ВРУ дома |  | 2015 | 0,02
326 | 524-04 |  | всего 10: ТП-3754 Назия |  | 1963 | ЗТП | 1х400 | ВЛИ-0,4 кВ Л-3 от ТП-754 от оп.1 до оп.13 в п. Назия Кировск (СИП-2А 3х50+1х70+1х16, L=400 м, стойка 9,5-18шт.) |  | 2014 | 0,4 | СИП-2А 3х50+1х70+1х16 | 18 |  | 18 | [5 empty] | Кабельная линия 0,4 кВ от ТП-754 п.Назия (L=510м) Кировск |  | 1973 | 0,51
[15 empty] | ВЛ-0,4 кВ от ТП-754 (А70(50)(L-2000м) |  | 1960 | 2 | А70(50) | [8 empty] | ВЛ-0,4 кВ от ТП-754 до ВРУ дома |  | 2015 | 0,02
[15 empty] | ВЛ-0,4кВ ТП- 754 |  | 2015 | 0,32 | СИП2 3х70+1х95
327 | 524-10 |  | 2019 | ВЛЗ-10 кВ от ф.524-10 до ТП-765 а п.Назия Кировского р-на ЛО | 0,461 | СИП-3 1х70 |  | 22 |  | ТП-3765 Назия |  | 2018 | МТП | 1х160 | ВЛ-0,4 кВ от сущ. ВЛ-0,4 кВ (ТП-755) до оп. № 7 |  | 2017 | 0,095 | СИП2 3х95+1х95+1х25
| 524-10 |  | 3: 2017; 4: ВЛ-10 кВ от оп.35 до ТП-765 ф.524-10; 5: 0,473; 6: СИП-3 1х70 |  |  |  |  | ВЛ-0,4 кВ от сущ. ВЛ-0,4 кВ (ТП-756) до оп. № 17 |  | 2017 | 0,236 | СИП2 3х95+1х95+1х25
328 | 524-01 |  | 2018 | ВЛ-6 кВ от оп.№3 ф.05 ПС-726 до СТП-214 (СТП-25/6/0,4кВ) г.Кировск ЛО | 0,058 | СИП-3 1х70 |  | 4 |  | Реклоузер (Ф 524-01) Назия |  | 2017 | РЕКЛОУЗЕР
329 | 524-01 |  | 2006 | отпайка от оп.1 - ТП-3820, ТП-3819 | 1,2 | АС-50 |  |  | отпайка от оп.1 - ТП-3820, ТП-3819 | ТП-3819(714) Жихарево |  | 2016 | КТП | 1х160 | Воздушная линия 0,4 кВ от КТП-3819 |  | 1986 | 3,48
| 524-01 |  | 2006 | отпайка от оп.7 - ТП-3820 | 0,184 | АС-50 |  |  | отпайка от оп.7 - ТП-3820 | [5 empty] | ВЛ-0,4 кВ от оп.№23 ВЛ-0,4 кВ от КТП-3819 (инв.№000000719) до границы уч.объекта в д.Жихарево |  | 2018 | 0,24 | СИП-2А 3*95+1*95+1*16 | 9 |  | 9
| 524-01 |  | 1999 | отпайка от оп.1 до ТП-3819 | 0,97 | СИП-3 1х70 |  |  | отпайка от оп.1 до ТП-3819 | [5 empty] | ВЛ-0,4 от оп.№21 Л-2 ВЛ-0,4 кВ от ТП-3819 п.Жихарево | 1 кв. | 2019 | 0,204 | СИП4 4х70 | 7 |  | 7
[15 empty] | Строительство ВЛ-0,4 кВ от оп. № 41 от ТП-3819 до границы участка заявителя по дог. № 10-305/005-ПСФ-23 в п. Назия Кировского р-на ЛО | 2 кв. | 2024 | 0,117 | СИП-2 3х50+1х50+1х16 | 4 |  | 4
330 | 524-01 |  | 2003 | магистраль 1-21 | 1,5 | СИП-3 1х70 |  | 30 | магистраль 1-21 | ТП-701(3818) Назия |  | 2019 | КТП | 1х63 | Воздушная линия 0,4 кВ КТПН - 701 (3818) |  | 1999 | 0,5
524-01
331 |  |  | всего 10: ППВ-3163 Ф524-01 Назия |  |  | КРУН | без трансформаторов
332 | 524-01 |  | 2000 | отпайка от оп.25 до оп. 25б | 0,13 | СИП-3 1х70 |  |  | отпайка от оп.25 до оп. 25б | ТП-3817(712) Назия |  |  | выведено из схемы |  | Воздушная линия 0,4 кВ от ТП -712 |  | 1999 | 6,6
333 | 524-01 |  | 2004 | магистраль 1-30 | 0,877 | СИП-3 1х70 |  |  | магистраль 1-30 | ТП-3787 Назия |  | 2016 | КТП | 1х250 | Воздушная линия 0,4 кВ от ТП -3787 п. Назия |  | 2004 | 1,79
| 524-01 |  | 2004 | отпайка от 11б до ТП 3787 | 0,02 | СИП-3 1х70 |  |  | отпайка от 11б до ТП 3787
334 | 524-01 |  | 2004 | отпайка от оп.18 до ТП 3822 | 0,01 | СИП-3 1х70 |  |  | отпайка от оп.18 до ТП 3822 | новая ТП-3822 Назия |  | 2018 | МТП | 1х100 | ВЛ-0,4кВ от СТП-1(3822) (СИП2А 3*70+1*70+1*25) (L-775 м) |  | 2004 | 0,775 | СИП-2 3*70+1*70+1*25 | 19 |  | 19
335 | 524-01 |  | всего 10: Новая ТП-3823 Назия |  | 2018 | МТП | 1х100 | ВЛ-0,4кВ от СТП-2(3823) (СИП2А 3*70+1*70+1*25) (L-1375м) |  | 2004 | 1,375 | СИП-2 3*70+1*70+1*25 | 35 |  | 35
336 | 524-01 |  | 2004 | от оп.11бдо ТП-3844 | 0,65 | СИП-3 1х70 |  |  | от оп.11бдо ТП-3844 | ТП-3844 Лава |  | 2012 | МТП | 1х100
337 | 524-01 |  | 2004 | оп.11а до ТП 3845 | 0,3 | СИП-3 1х70 |  |  | оп.11а до ТП 3845 | ТП-3845 Лава |  | 2012 | МТП | 1х100
338 | 524-01 |  | 2018 | ул. Канавная | 0,058 |  |  | 4 | ул. Канавная | ТП-3720(3320) Назия |  | 1976 | КТП | 1х160 | ВЛ-0,4 кВ от ТП-3720 (СИП3 3*70+1*95+1*25) (L-1000 м) |  | 2004 | 1 | СИП3 3*70+1*95+1*25
339 | 524-02 |  | 2001г | отпайка от опоры 101 до оп.3 | 0,023 |  |  |  | отпайка от опоры 101 до оп.3 | ТП-02(3834) Сиракасска |  | 2001 | КТП | 1х25 | ВЛ 0,4 кВ от КТП -02 до опоры №2 (СИП-4 4х50), L - 42 м д.Сирокасска |  | 2001 | 0,042 | СИП-4 4х50
[15 empty] | ВЛ 0,4 кВ от опоры №2 до ВРУ ж/д (СИП-4 4х16) L-20 м д.Сирокасска |  | 2001 | 0,02 | СИП -4 4х16
340 | 524-02 |  | 2014 | от оп. 102 до оп. 8 | 0,081 | СИП-3 1х50 |  | 3 | от оп. 102 до оп. 8 | ТП-3851 Сиракасска |  | 2014 | МТП | 1х25 | ВЛИ-0,4 кВ от ТП 10/0,4 кВ д.Сирокасска Кировск (СИП2 3х95 +1х95+1х25, L=41м, СВ-95-2шт.) |  | 2014 | 0,041 | СИП 3х95+1х95+1х25 | 2 |  | 2 | КЛ-6кВ от оп. №42 |  | 2013 | 0,228 | АСБ3х120
341 |  |  | всего 10: ТП-3732 Назия |  |  | сторонняя | [14 empty] | КЛ-10кВ от ТП-3732 (ААБ 3*95) (L-250 м) |  | 1991 | 0,25 | ААБ 3*95
342 | 524-10 |  | всего 10: Новая ТП-3719 Назия |  | 2017 | КТП | 2х400 | Воздушная линия 0,4 кВ от ТП -719 |  | 1978 | 7,2 |  |  |  |  | КЛ-10кВ от ПС-524 до опоры -1 ВЛ-10кВ на ТП-719 (ф 524-10)(АСБ10 3*120)(L-120м) |  | 2004 | 0,12 | АСБ10 3*120 | Кабельная линия 0,4 кВ от ТП-719 п.Назия (L=460м) Кировск |  | 1978 | 0,46
[15 empty] | Воздушная линия 0,4 кВ п. Путилово |  | 2004 | 0,52
343 | 524-10 |  | 2012 | Магистраль 1-30 | 0,92 | СИП3 1х70 |  | 30 | Магистраль 1-30 | ТП-716 Назия |  | 2015 | МТП | 1х160
344 | 524-10 |  | 2019 | Магистраль 1-15 | 0,5 | СИП-3 1х70 |  | 12 | Магистраль 1-15 | ТП-3718 Назия |  | 2002 | КТП | 1х250 | Воздушная линия 0,4 кВ от ТП -718 |  | 2002 | 1,1 | [9 empty] | Кабельная линия 0,4 кВ от ТП-718 п.Назия (L=200м) Кировск |  | 2002 | 0,2
345 | 524-10 |  | всего 10: ТП-3705 Назия |  | 1966 | ЗТП | 1х250 | Воздушная линия 0,4 кВ от ТП -705 |  | 1978 | 3,1 | А-35 |  | 78 | 78 | [5 empty] | Кабельная линия 0,4 кВ от ТП-705 п.Назия (L=140м) Кировск |  | 1978 | 0,14
346 | 524-04 |  | 2017 | отпайка от оп.22-40 | 1,295 | СИП 3 1*70 |  | 14 | отпайка от оп.22-40 | ТП-3763 Назия |  | 2017 | СТП | 1х100
| 524-04 | 3 кв. | 2017 | ВЛ-10 кВ ф.524-04 до оп.37 п.Назия , 643,187310,Ленинградская обл,Кировский р-н,,Назия,,,, | 0,095 | СИП-3 3х(1х70) |  | 3
347 | 524-10 |  | 2017 | Магистраль 1-4 | 0,12 | СИП3 1х70 |  | 3 | Магистраль 1-4 | ТП-3799 Назия |  | 1992 | ЗТП | 2х400 | ВЛ-0,4кВ от ТП-799 (СИП4 4*50) (L-140 м) |  | 2010 | 0,14 | СИП4 4х50 | 4 |  | 4 | КЛ-10кВ от ПС -524 до опоры 1 ВЛ-10кВ на ТП-799 (ф 524-13)(АСБ10 3*120)(L-125 м) |  | 2004 | 0,13 | АСБ10 3*120 | КЛ-0,4 кВ от ТП-799 до оп.1 ВЛ-0,4кВ в п. Назия Кировск (АВБбШв 4х120, L=30м) |  | 2014 | 0,03 | АВБбШв 4х120
| 524-13 |  | 2003 | магистраль, 1-9 | 0,5 | СИП3 1*70 |  |  | магистраль, 1-9 | [5 empty] | ВЛИ-0,4кВ от оп.1 ВЛИ-0,4кВ от ТП-799 до ВРУ-0,4кВ п.Назия Кировск (СИП4 4х70+1х25, L=190м) |  | 2014 | 0,19 | СИП-4 4х70+1х25 | [8 empty] | 2 КЛ-0,4 кВ от ТП-799 до КР на гр-не уч. малоэтаж. заст-ки п.Назия Кировский р-н |  | 2018 | 0,366 | АВБШв 4х120
348 | 524-13 |  | всего 10: ТП-3704 Назия |  | 2003 | КТП | 1х250 | ВЛИ-0,4кВ от оп.1 ВЛИ-0,4кВ от ТП-704 до ВРУ-0,4кВ п. Назия Кировск (СИП4 4х95+1х25, L=460м) |  | 2014 | 0,46 | СИП4 4х95+1х25 | [8 empty] | КЛ-0,4 кВ от ТП-704 до оп.1 ВЛ-0,4 кВ в п. Назия Кировск (АВБбШв 4х120, L=38м) |  | 2014 | 0,038 | АВБбШв 4х120
[15 empty] | ВЛ-0,4 кВ от ТП-704 до КК-0,4 кВ п.Назия, 643,187310,Ленинградская обл,Кировский р-н,,Назия,,,, | 2 кв. | 2020 | 0,13 | СИП-2 3х120+1х95 | 5 |  | 5 | [5 empty] | Кабельная линия 0,4 кВ от КТПН-704 (L=410м) пгт. Назия |  | 2003 | 0,41
349 | 524-13 |  | 2004 | Магистраль 1-16 | 0,88 | СИП-3 1х70 |  |  | Магистраль 1-16 | ТП-3721 Назия |  | 1957 | ЗТП | 2х630 | Воздушная линия 0,4 кВ от ТП -721 |  | 1969 | 3,7 | А-35 |  | 93 | 93 | КЛ-10 кВ от ТП-721 до ТП-754 |  | 2015 | 0,59 | АСБ2Л-3х95 | 2КЛ-0,4 кВ от РУ-0,4 кВ ТП-721 до ВРУ-0,4 кВ детского сада в п. Назия Кировск ( АВБбШв 4х185, L=300м; ) |  | 2014 | 0,6 | АВБбШв 4х185
[28 empty] | Кабельная линия 0,4 кВ от ТП-721 п.Назия (L=990м) Кировск |  | 1969 | 0,99
350 | 731-02 |  | всего 10: ТП-3741 Назия |  | 2017 | КТП | 1х100 | Воздушная линия 0,4 кВ от ТП -741 |  | 1985 | 2,1 | СИП2А 3х95+1х95+1х16 |  | 53 | 53
351 | 524-04 |  | всего 10: ТП-3769 Назия | 1 кв. | 2019 | КТП | 1х250 | [8 empty] | КЛ-10 кВ до ТП-769 п.Назия | 1 кв. | 2019 | 0,048 | АСБ2л 3х120
352 |  |  | всего 10: ТП-3753 Назия |  |  | сторонняя | [14 empty] | КЛ-0,4кВ от ТП-3753 (АСБ 3*95+1,АВВГ 4*120) (L-1750 м) |  | 1985 | 1,75 | АСБ 3*95+1,АВВГ 4*120
353 | 731-02 |  | всего 10: ТП-3755 Назия |  | 1957 | КТП | 1х100 | Воздушная линия 0,4 кВ от КТП-755 |  | 1999 | 2,2
354 | 524-10 | 1 кв. | 2019 | отпайка от опоры 8 до оп.13 | 0,382 | СИП-3 1х70 |  | 13 | отпайка от опоры 8 до оп.13 | ТП-767 Назия | 1 кв. | 2019 | КТП | 2х250 | ВЛИ-0,4 кВ от ТП-767 в п.Назия, 643,187310,Ленинградская обл,Кировский р-н,,Назия,,,, | 3 кв. | 2019 | 0,14 | СИП-2А 3х95+1х95+1х16 | 1 |  | 1 | КЛ-10 кВ ф. 524-10 ТП-767 до оп.1 ВЛ-10 кВ | 1 кв. | 2019 | 0,009 | АСБ2л-10 3х95 | ВЛ-0,4 кВ от ТП-767 в п.Назия, 643,187310,Ленинградская обл,Кировский р-н,,Назия,,,, | 1 кв. | 2020 | 0,014 | АВБбШв 4х150
| 524-04 | 1 кв. | 2019 | от оп. 14 до оп. 21 | 0,473 | СИП-3 1х70 |  | 20 | от оп. 14 до оп. 21 | [5 empty] | ВЛ-0,4 кВ от ТП-767 в п.Назия, 643,187310,Ленинградская обл,Кировский р-н,,Назия,,,, | 1 кв. | 2020 | 0,107 | СИП-2 3х95+1х95+1х25 | 2 |  | 2 | КЛ-10 кВ ф. 524-04 от ТП-767 до оп.1 ВЛ-10 кВ | 1 кв. | 2019 | 0,025 | АСБ2л-10 3х95 | ВЛИ-0,4 кВ от ТП-767 в п.Назия, 643,187310,Ленинградская обл,Кировский р-н,,Назия,,,, | 3 кв. | 2019 | 0,03
| 524-04 | 1 кв. | 2019 | ОВЛЗ-10 кВ от оп.16 вновь построенной КВЛ-10 кВ до оп. 53 ВЛ-10 кВ ф. 524-04 | 0,156 | СИП-3 1х70 |  | 3 | [6 empty] | 2ВЛ-0,4 кВ от КТП-2*250 10/0,4 (Н-3) п.Назия | 1 кв. | 2020 | 0,496 | ???
355 | 524-01 | 3 кв. | 2019 | ВЛ-10 кВ от оп.5 ВЛ-10 кВ ф.524-01 г.п.Назия | 0,025 | СИП-3 1х70 |  | 1 |  | ТП-3821 Назия | 3 кв. | 2019 | КТП | 1х250
356 | ЭЧ-14 | 1 кв. | 2021 | От оп.к/с 87 ф.ПЭ ЭЧЭ-11 (ЭЧ-14) до ТП-б/н | 0,03 | СИП-3 1х35 |  | 1 |  | ТП-б/н-Мегафон Назия | 1 кв. | 2021 | СТП | 1х25
357 |  |  | всего 10: Реклоузер (Ф 524-04) Назия |  | 2019 | РЕКЛОУЗЕР
358 | 498-03 |  | 2001 | Магистраль 1-13 | 0,62 | Сип 3х70+1х95 | 10 | 10 | Магистраль 1-13 | ТП-3744 Новый Быт |  | 2017 | КТП | 1х250 | Воздушная линия 0,4 кВ от КТП-744 |  | 1965 | 13,9 | А-50 |  | 350 | 350 | к1: ПС-498-ф.498-03 оп.1 |  | 1998 | 0,12 | АСБ 3х70-1
[15 empty] | ВЛ-0,4 кВ от опоры №4 ВЛИ-0,4 кВ (Л-1) от ТП-744 п.Новый Быт | 4 кв. | 2021 | 0,065 | СИП-4 4х25
[15 empty] | Тосно, Стр-во ВЛИ-0,4 кВ от опоры № 14.1 ВЛИ-0,4 кВ (Л-2) от ТП-744 до границы участка заявителя в г. Кировск ЛО (22-1-10-1-08-06-0-1149) | 1 кв. | 2024 | 0,094 | СИП-2 3х50+1х50+1х16
359 | 498-03 | 3 кв | 2019 | ВЛ 10 кВ ф.498-03 оп.11 - ТП-745 | 0,501 | СИП-33(1х70) |  |  | ВЛ 10 кВ ф.498-03 оп.11 - ТП-745 | ТП-3745 Новый Быт | 3 кв. | 2019 | МТП | 1х160 | ВЛ-0,4 кВ от ТП-745 п.Новый Быт | 3 кв. | 2019 | 0,171 | СИП-2 3х70+1х70+1х16
[15 empty] | Строительство ВЛИ-0,4 кВ от проектируемой опоры ВЛИ-0,4 кВ Л-1 от ТП-745 до границы участка заявителя 10-452/005-ПСФ-23 в п. Новый быт ЛО | 4 кв. | 2024 | 0,063 | СИП-2 3х50+1х50+1х16 | 3 |  | 3
360 | 377-04 |  | 2016 | ВЛ 10 кВ ф.377-04 оп.75 - ТП-3269 | 0,401 | СИП 3(СИП-3 1х70) |  | 2 | ВЛ 10 кВ ф.377-04 оп.75 - ТП-3269 | ТП-3269 Концы |  | 2014 | КТП | 1х160 | Воздушная линия 0,4 кВ п. Концы |  | 2000 | 3,84 | А-25 |  | 101 | 101
[15 empty] | ВЛ-0,4 кВ от КТП-3269 д.Концы Кировского р-на |  | 2018 | 0,215 | СИП-2А 3х50+1х50+1х16 | 7 |  | 7
[15 empty] | Строительство ВЛИ-0,4 кВ от опоры № 15 ВЛИ-0,4 кВ (Л-1) от ТП-3269 до границы земельного участка заявителя в п. Концы Кировского района ЛО | 1 кв. | 2023 | 0,023 | СИП-2 4х50 | 1 |  | 1
361 | 377-01 |  | всего 10: ТП-3274 Концы |  |  | сторонняя |  | ВЛ-0,4 кВ от опоры №16 от ТП-3274 до границ земельных участков в п.Концы. Кировск 11-10/7-009 |  | 2014 | 0,81 | СИП-2 3х70+1х95+1х25 | 22 |  | 22
[15 empty] | ВЛ-0,4 кВ от опоры №32 от ТП-3274 п.Концы Кировский р-н ЛО |  | 2018 | 0,161 | СИП2А 3х50+1х50+1х16 | 7 |  | 7
362 | 377-01 |  | всего 10: ТП-3268 Концы |  | 2018 | КТП | 1х160 | ВЛ-0,4 кВ от ВЛ-0,4 кВ от ТП-3269 п.Концы |  | 2018 | 0,051 | СИП-2 3х70+1х95+1х16, СИП4 4х16 |  | 2 | 2
[15 empty] | Строительство ВЛИ-0,4 кВ от опоры № 20 ВЛИ-0,4 кВ (Л-2) от ТП-3268 до границы участка заявителя Пыхтин С.А. в п. Концы Кировского района ЛО | 4 кв. | 2022 | 0,029 | СИП-2 3х50+1х50+1х16 |  | 2 | 2
363 | 193-02 |  | 1999 | ВЛ 10 кВ ф.193-02 оп.23 - ТП 3633) | 2,58 | СИП-3 1х95 |  |  | ВЛ 10 кВ ф.193-02 оп.23 - ТП 3633) | ТП-3633 Приладожский |  |  | сторонняя
364 |  |  | всего 10: ТП-3639 Приладожский |  |  | сторонняя |  | ВЛИ-0,4кВ от РУ-0,4 кВ ТП-3633 п. Приладожский Кировск (СИП2 3х50+1х70+1х25, L=525м, СВ-95-24шт., СИП4 2х16, L=300м) |  | 2014 | 0,825 | СИП2 3х50+1х70+1х25-0,525;СИП4 2х16-0,300 | 24 |  | 24
365 | 193-02 |  | 1999 | отпайка от оп.24 - ТП-3645 | 0,2 | А-95 |  |  | отпайка от оп.24 - ТП-3645 | ТП-3645 Приладожский |  | 1986 | ЗТП | 2х250 | [8 empty] | Участок №1 |  | 1999 | 0,2 | АСБ 3х95-10 | Кабельная линия 0,4 кВ п.Приладожский (L=6209м) Кировск |  | 1998 | 6,21
[23 empty] | Участок №1 |  | 1999 | 0,2 | АСБ 3х95-10
366 | 193-02 |  | 1999 | Участок №1 от ТП-3631 до ТП3634 | 1,6 | А-95 |  |  | Участок №1 от ТП-3631 до ТП3634 | ТП-3634 Приладожский |  |  | сторонняя
367 | 193-20 | 1 кв. | 2021 | От оп.14 Л 3633 – 3824 ф.193-20до ТП-3827 | 0,06 | СИП-3 1х50 |  | 1 |  | ТП-3827-Мегафон Приладожский | 1 кв. | 2021 | СТП | 1х40
368 | 731-12 |  | всего 10: ТП-3719 Путилово |  |  | сторонняя | [14 empty] | Кабельная линия 0,4 кВ от ТП-3719 п.Путилово (L=500м) Кировск |  | 2004 | 0,5 | АВВГ 4х50
369 | 731-12 |  | всего 10: ТП-3724 Путилово |  |  | сторонняя
370 | 30-01 |  | 2017 | ВЛ-10 кВ от ПС-30 до ТП-3857 ф.01; от оп.8 | 0,267 | СИП-3 1х50 |  |  | от оп.8 | ТП-3857(ТП-2) Путилово |  | 2017 | КТП | 1х250 | ВЛИ-0,4 кВ от ТП-3857 (СВ95-2-36 шт, СВ-110-15 шт.,L=1282 м) |  | 2017 | 1,35 |  | 31 |  | 31 | [5 empty] | КЛ-0,4 кВ от ТП-3857 с.Путилово |  | 2019 | 0,046
| 30-01 |  | 2017 | ВЛ-10 кВ от ПС-30 до ТП-3857 ф.01; отпайка от оп.6 до ТП-3856 ф.30-01 | 0,03 | СИП-3 1х50 |  |  | отпайка от оп.6 до ТП-3856 ф.30-01 | [5 empty] | ВЛ-0,4 кВ от ТП-3857 с.Путилово |  | 2019 | 0,43 | сип-4х95+1х16
| 30-01 |  | 2017 | ВЛ-10 кВ от ПС-30 до ТП-3857 ф.01; отпайка от оп.7 до ТП-3857 | 1 | СИП-3 1х50 |  |  | отпайка от оп.7 до ТП-3857 | [5 empty] | Строительство ВЛИ-0,4кВ от опоры №22 ВЛИ-0,4кВ (Л-3) от ТП-3857 до границы участка заявителя в с. Путилово Кировского района ЛО | 1 кв. | 2024 | 0,095 | СИП-2 3х50+1х70+1х16 | 4 |  | 4
371 | 731-05 |  | всего 10: ТП-3708 Путилово |  |  | сторонняя |  | Воздушная линия 0,4 кВ от ТП -3708 |  | 2003 | 0,52 | СИП 3х25+1х35 | 13 |  | 13 | [5 empty] | Кабельная линия 0,4 кВ от ТП-3708 п.Путилово (L=400м) Кировск |  | 2003 | 0,4 | АСБ3х50+1х25
372 | 731-12 |  | всего 10: ТП-3703 Путилово |  |  | сторонняя |  | ВЛИ-0,4кВ от оп.35 от КТП-3703 Кировск (СИП2А 3х50+1х70+1х25, L=500м, СВ-95- 23 шт., СИП4 2х16, L=270м) Путилово |  | 2014 | 0,77 | СИП2А 3х50+1х70+1х25-0,5;СИП4 2х16-0,270 | 23 |  | 23
[15 empty] | Киров, Стр-во ВЛ-0,4 от КТП-3703 кВ в п. Путилово Кировского р-на ЛО (12-1-10-1-08-06-2-123) |  | 2017 | 0,755 | СИП-2 4х95+1х25- 0,495 км, СИП-2 3х35+1х50- 0,15 км., СИП-4 2х16- 0,11 км. | 21 |  | 21
373 | 731-12 |  | 2017 | ВЛ 10 кВ ф.731-12 оп.18 - ТП 3855 | 0,36 | СИП-3 1х50 мм2 |  | 14 | ВЛ 10 кВ ф.731-12 оп.18 - ТП 3855 | ТП-3855 (ТП-3) Путилово |  | 2017 | КТП | 1х100 | ВЛИ-0,4 кВ от ТП-3855 (СВ95-2-47 шт.,L=1920 м) |  | 2017 | 0,7 | СИП2А 3х70+1х95+1х25
[15 empty] | ВЛ-0,4 кВ от опоры №15 ВЛИ-0,4 кВ Л-1 от ТП-3855 с.Путилово | 1 кв. | 2021 | 0,07 | СИП-2 3х50+1х50+1х16 | 2 |  | 2
374 | 30-01 |  | 2017 | отпайка от оп.6 до ТП-3856 ф.30-01 | 0,03 | СИП-3 1х50 |  |  | отпайка от оп.6 до ТП-3856 ф.30-01 | ТП-3856 (ТП-1) Путилово |  | 2017 | КТП | 1х100 | ВЛИ-0,4 кВ от ТП-3856 (СВ-95 -27шт, СВ-110-9 шт., L= 1291м) |  | 2017 | 1,11 | 28 |  | 28 | 28 | [5 empty] | Киров, Стр-во ВЛИ-0,4 кВ от опоры №3 ВЛИ-0,4 кВ ТП-3856 в п. Путилово Кировский р-на ЛО (16-1-10-1-08-06-2-0702) |  | 2017 | 0,124 | АПвБбШп-1 4х50
[15 empty] | Киров, Стр-во ВЛИ-0,4 кВ от опоры №3 ВЛИ-0,4 кВ ТП-3856 в п. Путилово Кировский р-на ЛО |  | 2017 | 0,04 | СИП-2 4х50 | 2 |  | 2
[15 empty] | ВЛ-0,4 кВ от опоры №18 ВЛИ-0,4 кВ Л-2 от ТП-3856 с.Путилово | 2 кв. | 2019 | 0,05 | СИП-4 4х25 | 2 |  | 2
[15 empty] | ВЛ-0,4 кВ от оп.№13 ВЛИ-0,4 кВ ТП-3856 с.Путилово | 2 кв. | 2019 | 0,121 | СИП-2 3х50+1х70 | 6 |  | 6
375 | 731-02 |  | 2010 | ВЛ 10 кВ ф.731-02 оп.92 - ТП-3828 | 0,042 | СИП-3 3х(1х35) |  | 3 | ВЛ 10 кВ ф.731-02 оп.92 - ТП-3828 | ТП-3828 Валовщина |  | 2010 | КТП | 1х250
| 731-02 |  | 4: Разъединитель РЛНД 1-10Б/400 Н УХЛ 1 д.Валовщина
376 | ПС-517 |  | 1988 | ВЛ-110 Дубровская-10, Дубровская-11 | 1,842 | АС-70 |  | 10 |  | ПС-517 Шлиссельбург |  | 1984 | ПС | 2х10000
377 | 727-15 |  | всего 10: ТП-1 Шлиссельбург |  | 1995 | ЗТП | 1х250 | ВЛ-0,4 кВ от ТП- 1 1214м |  | 1982 | 1,01 |  |  |  |  | КЛ 6 кВ ф.727-15 - ТП 1 |  | 1982 | 0,35 | АСБ 3х120 | КЛ-0,4 кВ от ТП-1 68м |  | 2006 | 0,07
| 727-04 | [13 empty] | Строительство ВЛИ-0,4 кВ от опоры № 4 ВЛИ-0,4 кВ (Л-6) от ТП-1 до границы участка заявителя в г. Шлиссельбург Кировского района ЛО | 1 кв. | 2023 | 0,041 | СИП-2 3х50+1х50+1х16 | 2 |  | 2 | [5 empty] | КЛ-0,4 кВ от ТП-1 до КК-0.4 кВ г.Шлиссельбург | 4 кв. | 2019 | 0,195 | АПвБШп 4х185
378 | 517-13 |  | всего 10: ТП-33 Шлиссельбург |  | 2005 | КТП | 1х400 | ВЛ-0,4 кВ от КТП- 33 2013 м |  | 1971 | 2,013 |  |  |  |  | КЛ 10 кВ ф.517-13 оп.23 - ТП-33 |  | 1987 | 0,025 | АСБ2л 3х50 | КЛ-0,4 кВ от КТП-33 85м |  | 1982 | 0,09
379 | 727-04 |  | 1960 | магистраль, 7-24 | 0,9 | СИП-3 1х70 |  |  | магистраль, 7-24 | ТП-3 Шлиссельбург |  | 1960 | ЗТП | 1х250 | ВЛ-0,4 кВ от ТП- 3 837м |  | 1969 | 0,837 |  |  |  |  | к1: яч.5 ТП-3-яч.8 ТП-16 |  | 1994 | 0,5 | АСБ2л 3х95-1 | КЛ-0,4 кВ от ТП-3 891м |  | 1981 | 0,891
[15 empty] | ВЛ-0,4 кВ от ТП 3 г.Шлиссельбург |  | 2019 | 0,23 | СИП-2 3х95+1х95+1х25 | 9 |  | 9 | КЛ 6 кВ ТП-2Н - оп.1 ВЛ 6 кВ на ТП-3 |  | 1994 | 0,08 | АСБ2л 3х120 | Киров, Стр-во ВЛИ-0,4кВ от ТП-3 до участка заявителя в г. Шлиссельбург Кировского района ЛО (16-1-10-1-08-06-2-0582) |  | 2018 | 0,03 | АВБбШв 4х120
[23 empty] | КЛ 6 кВ ф.727-04 оп.41 - ф.727-03 оп.2 |  | 1985 | 0,174
380 | 727-03 |  | всего 10: ТП-28 Шлиссельбург |  | 1962 | КТП | 1х250 | ВЛ-0,4 кВ от КТП- 28 1501 м |  | 1971 | 1,501
[15 empty] | ВЛ-0,4 кВ от оп.№5 ВЛи-0,4 кВ Л-1 от ТП-28 в г.Шлиссельбург, 643,187310,Ленинградская обл,Кировский р-н,Шлиссельбург г,,,,, | 1 кв | 2020 | 0,058 | СИП-2 3х70+1х95+1х25 | 4 |  | 4
[15 empty] | ВЛ-0,4 кВ от оп.№4/4 ВЛ-0,4 кВ Л-4 от ТП-28 г.Шлиссельбург, 643,187310,Ленинградская обл,Кировский р-н,Шлиссельбург г,,,,, | 2 кв. | 2020 | 0,095 | СИП-2 3х50+1х50+1х16 | 4 |  | 4
[15 empty] | ВЛ-0,4 от оп.№4/6 ВЛИ-0,4 Л-4 от ТП-28 г.Шлиссельбург | 4 кв. | 2020 | 0,081 | СИП-2 3х50+1х70+1х16 | 3 |  | 3
[15 empty] | ВЛ-0,4 кВ от ВЛ-0,4 от ТП-28 г.Шлиссельбург | 1 кв. | 2021 | 0,051 | СИП-2 3х50+1х50+1х16 | 2 |  | 2
381 | 517-21 |  | всего 10: ТП-64 Шлиссельбург |  | 2018 | КТП | 1х250 | [8 empty] | КЛ 10 кВ ТП-53 - ТП-64 |  | 2018 | 0,93
[15 empty] | Л-1, путем перезаводки сетей Л-2 от ТП-28 |  |  | 0,236 | СИП 3х70+1х95+1х25
[15 empty] | Л-2, путем перезаводки сетей Л-2 от ТП-28 |  |  | 0,433 | СИП 3х70+1х95+1х25
382 | 727-04 |  | 1971 | ВЛ 6 кВ ф.727-04 оп.56 - ТП-5 | 0,12 | СИП-3 1х70 |  |  | ВЛ 6 кВ ф.727-04 оп.56 - ТП-5 | ТП-5 Шлиссельбург |  |  | сторонняя | [9 empty] | КЛ 6 кВ ТП-14 - ТП-5 |  | 1982 | 0,37 | АСБ2л 3х95
| 727-04 | [21 empty] | КЛ 6 кВ ф.727-04 оп.82 - ТП-5 |  | 1982 | 0,05 | АСБ2л 3х120
383 | 727-08 |  | всего 10: ТП-10 Шлиссельбург |  |  | сторонняя | [9 empty] | КЛ 6 кВ ф.727-08 - ТП-10 |  | 1980 | 0,3 | АСБ2л 3х95
384 | 727-06 |  | всего 10: ТП-17 Шлиссельбург |  | 1986 | ЗТП | 2х630 | ВЛ-0,4 кВ от ТП- 17 1973 м |  | 1974 | 1,973 |  |  |  |  | КЛ 6 кВ ТП-5 - ТП-17 |  | 1982 | 0,534 | АСБ2л 3х240-10 | КЛ-0,4 кВ от ТП- 17 2129м |  | 1978 | 2,13
[23 empty] | КЛ 10 кВ ТП-36 - ТП-17 |  | 2010 | 1,816 | АСБ2л-10 3х240
385 | 727-06 |  | всего 10: ТП-13 Шлиссельбург |  | 1976 | ЗТП | 1х630 | ВЛ-0,4 кВ от ТП- 13 769м |  | 1982 | 0,769 |  |  |  |  | к1: яч.6 ТП-17-яч.1 ТП-13 |  | 1982 | 0,15 | АВБбШв 4х240 | КЛ-0,4 кВ от ТП- 13 1013м |  | 1984 | 1,01
386 | 727-06 |  | всего 10: Новая ТП-6 Шлиссельбург |  | 2018 | ЗТП | 2х630 | ВЛ-0,4 кВ от ТП- 6 996м |  | 1976 | 0,996 |  |  |  |  | КЛ 6 кВ ТП-13 - ТП-6Н |  | 1982 | 0,27 |  | КЛ-0,4 кВ от ТП-6 1110м |  | 1979 | 1,11
| 517-11 | [21 empty] | КЛ 10 кВ ТП-63 - ТП-6Н | 4 кв. | 2019 | 0,084 | АПвПу2г 3(1х120/25)
387 | 727-06 |  | всего 10: ТП-7 Шлиссельбург |  | 1967 | ЗТП | 2х630 | ВЛ-0,4 кВ от ТП- 7 1519м |  | 1977 | 1,519 |  |  |  |  | КЛ 6 кВ ТП 6Н - ТП 7 |  | 1985 | 0,75 |  | КЛ-0,4 кВ от ТП-7 260м |  | 1995 | 0,26
[23 empty] | КЛ 6 кВ ТП-4 - ТП-7 |  | 2009 | 1,101 |  | КЛ-0,4 кВ от ТП-7 до КК-0,4 кВ г.Шлиссельбург | 4 кв. | 2019 | 0,077 | кабелем АПвБШп 4х70
| 727-06 | [21 empty] | КЛ 6 кВ ТП-83 - ТП-7 |  | 2018 | 2,099 | АСБ2л 3х240
388 | 727-03 |  | всего 10: ТП-7А Шлиссельбург |  | 1976 | ЗТП | 2х400 | ВЛ-0,4 кВ от ТП- 7а 1161м |  | 1977 | 1,161 |  |  |  |  | КЛ 6 кВ ТП 7 - ТП 7А |  | 1985 | 0,5 | АСБ2Л 3х120 | КЛ-0,4 кВ от ТП-7а 45м |  | 1995 | 0,05
[15 empty] | ВЛ-0,4 кВ от ВЛ-0,4 кВ от ТП-7 а г.Шлиссельбург | 2 кв. | 2019 | 0,092 | СИП-4 4х35+1х16 |  |  |  | КЛ 6 кВ ТП-4 - ТП-7А |  | 2009 | 0,45 | АСБ2Л 3х120
[23 empty] | КЛ 6 кВ ТП-6Н - ТП-7А |  | 2018 | 0,514 | АСБ2Л 3х120
389 | 727-06 |  | всего 10: РП-1 Шлиссельбург |  | 1980 | РП | 2х630 | [8 empty] | КЛ 6 кВ ф.727-03 - РП 1 яч.7 |  | 1982 | 2,1 | АСБ 3х240 | КЛ-0,4 кВ от РП 2300м |  | 1982 | 2,3
| 727-03 | [21 empty] | к1: ПС-727 Ф-06-РП-1 яч.10 |  | 1982 | 2,1 | АСБ 3х240
[23 empty] | КЛ 6 кВ ф.727-06 - РП 1 |  | 2018 | 2,17 | АПвПу2г 1х300/70
[23 empty] | КЛ 6 кВ ф.727-03 - РП-1 |  | 2018 | 2,17 | АПвПу2г 1х300/70
390 | 517-14 |  | всего 10: ТП-38 Шлиссельбург |  | 2014 | ЗТП | 2х630 | [8 empty] | КЛ 10 кВ РП-2 - ТП-38 |  | 2010 | 1,946 | АСБ2л 3x240 | КЛ-0,4 кВ от ТП-38 до ГРЩ заявителя в г.Шлиссельбургг ЛО |  | 2018 | 0,222 | АВБШв 4х240
[23 empty] | КЛ 10 кВ ТП-17 - ТП 38 |  | 2014 | 0,2
391 | 727-03 |  | всего 10: ТП-11 Шлиссельбург |  | 1971 | ЗТП | 1х630, 1х400 | ВЛ-0,4 кВ от ТП- 11 427м |  | 1969 | 0,427 |  |  |  |  | КЛ 10 кВ ТП 6Н - ТП 11 |  | 2019 | 0,517 | АСБ2л 3х120 | КЛ-0,4 кВ от ТП-11 2460м |  | 1995 | 2,46
| 727-03 | [21 empty] | КЛ 6 кВ ТП-14 - ТП-11 |  | 1982 | 0,65 | АСБ2л 3х120 | КЛ-0,4 кВ от ТП-11 до ВРУ .Шлиссельбург |  | 2018 | 0,191 | АПвБбШп 4х185
392 | 727-03 |  | всего 10: ТП-4 Шлиссельбург |  | 1960 | ЗТП | 1х630 | ВЛ-0,4 кВ от ТП- 4 1380м |  | 1980 | 1,38 |  |  |  |  | КЛ 6 кВ ТП-11 - ТП-4 |  | 1982 | 0,3 | АСБ 3х95 | КЛ-0,4 кВ от ТП-4 1620м |  | 1979 | 1,62
[23 empty] | КЛ 6 кВ ТП-11 - ТП-4 |  | 1982 | 0,37 | АСБ 3х95
[23 empty] | КЛ 6 кВ ТП 12Н - ТП 4 |  | 2006 | 0,25
393 | 517-01 |  | всего 10: новая ТП-12 Шлиссельбург |  | 2017 | ЗТП | 2х630 | ВЛ-0,4 кВ от КТП- 12а 698м |  | 1980 | 0,698 |  |  |  |  | КЛ 10 кВ ТП-9 - ТП-12Н |  | 2006 | 0,8 | АСБ2л 3х240 | КЛ-0,4 кВ от ТП-12 Н до ВРУ г.Шлиссельбург |  | 2018 | 0,306 | АПвБбШп-1 4х185
| 727-15 | [21 empty] | КЛ 6 кВ ТП-21 - ТП-12Н |  | 1982 | 0,36 | АСБ2л 3х120 | КЛ-0,4 кВ от ТП- 12 1110м |  | 1975 | 1,11
[28 empty] | КЛ-0,4 кВ от КТП-12а 40м |  | 1981 | 0,04
394 | 517-13 |  | всего 10: ТП-40 Шлиссельбург |  | 2014 | ЗТП | 2х250 | [8 empty] | КЛ 10 кВ ф.517-13 оп.32 - ТП-40 |  | 2011 | 0,5
517-13
395 | 727-03 |  | всего 10: ТП-14 Шлиссельбург |  | 1976 | ЗТП | 2х630 | ВЛ-0,4 кВ от ТП- 14 2132м |  | 1986 | 2,132 | А-35 + А-16 | 55 |  | 55 | КЛ 6 кВ ТП-22 - ТП-14 |  | 1982 | 0,2 | АСБ 3х150 | КЛ-0,4 кВ от ТП- 14 2140м |  | 1984 | 2,14
| 727-03 | [21 empty] | к1: РП-1 яч.9 - ТП-14 яч.2 |  | 1982 | 0,218 | АСБ2л 3х120
396 | 727-06 |  | всего 10: ТП-22 Шлиссельбург |  | 1985 | ЗТП | 2х400 | ВЛ-0,4 кВ от ТП- 22 320 м |  | 1981 | 0,32 |  |  |  |  | КЛ 10 кВ ТП-23 - ТП-22 |  | 2011 | 0,218 | АСБ2Л 3х240 | КЛ-0,4 кВ от ТП- 22 735 м |  | 1982 | 0,735
| 727-06 | [21 empty] | КЛ 6 кВ РП-1 - ТП-22 |  | 1982 | 0,2 | АСБ2л 3х120
397 | 517-01 |  | 1985 | ВЛ 10 кВ ф.517-01 - ТП-23 | 1,7 |  |  |  | ВЛ 10 кВ ф.517-01 - ТП-23 | ТП-23 Шлиссельбург |  |  | сторонняя | [9 empty] | КЛ 10 кВ КРУН-1 - ТП-23 |  | 1985 | 0,32 | ААШвУ-1 3х70
[23 empty] | КЛ 6 кВ от ВЛ-6 кВ оп.49 доТП-23 ф.727-04 |  | 1982 | 0,22 | АСБ2л 3х120
398 |  |  | всего 10: КРУН-1 Ф517-01 Шлиссельбург |  |  | КРУН | без трансформаторов | [8 empty] | КЛ 10 кВ ф.517-01 - КРУН-1 |  | 1985 | 0,56
399 | 517-11 |  | всего 10: ТП-16 Шлиссельбург |  | 1985 | ЗТП | 2х630 | ВЛ-0,4 кВ от ТП- 16 270 м |  | 1969 | 0,27 |  |  |  |  | КЛ 10 кВ ТП-40 - ТП-16 |  | 2018 | 0,34 | АСБ2л 3х120 | КЛ-0,4 кВ от ТП- 16 1617м |  | 1978 | 1,617
| 517-01 | [13 empty] | ВЛ-0,4 кВ от ТП-16 до ГРЩ-0,4 кВ г.Шлиссельбург |  | 2018 | 0,312 | СИП4 4х70 |  |  |  | КЛ 6 кВ РП-1 - ТП-16 |  | 2006 | 0,76 |  | Шлис, Стр-во ЛЭП-0,4 кВ от ТП-16 до ГРЩ-0,4кВ заявителя в г. Шлиссельбург Кировского района ЛО (15-1-10-1-08-03-2-0767) |  | 2018 | 0,08 | АВБбШв-1 4х120
[23 empty] | КЛ 10 кВ ТП 9 - ТП 16 |  | 2006 | 0,65
400 | 727-03 |  | всего 10: ТП-18 Шлиссельбург |  | 1987 | ЗТП | 2х630 | [8 empty] | КЛ 6 кВ ТП-16 - ТП-18 |  | 1982 | 0,2 | АСБ 3x120 | КЛ-0,4 кВ от ТП- 18 1170м |  | 1978 | 1,17
[23 empty] | КЛ-10 кВ от ТП-75 до точки врезки в КЛ-10 ТП-51 - ТП-18 |  | 2017 | 0,1 | АСБ2л 3х240 | КЛ-0,4 кВ от ТП-18 до КД-0,4 кВ г.Шлиссельбург, 643,187320,Ленинградская обл,Кировский р-н,Шлиссельбург г,,,,, | 2 кв. | 2020 | 0,19 | АВБбШв4х240
| 727-03 | [21 empty] | КЛ 10 кВ ТП 75 - ТП 18 |  | 2017 | 0,1 | АСБ2л 3х240
401 | 517-01 |  | 2006 | ВЛ 10 кВ ф.517-01 оп.30 - оп 41 к ТП-9 | 0,559 | СИП-3 1х70 |  |  | ВЛ 10 кВ ф.517-01 оп.30 - оп 41 к ТП-9 | ТП-9 Шлиссельбург |  | 2006 | ЗТП | 2х1000 | ВЛ-0,4 кВ от КТП- 9 840 м |  | 1971 | 0,84 |  |  |  |  | КЛ 10 кВ оп.28 до оп.34 ВЛ 10 кВ к ТП-9 |  | 2006 | 0,037 | АСБ2л-3х240 | КЛ-0,4 кВ от БКТП- 9 62 м |  | 2006 | 0,062
| 517-01 | [13 empty] | ВЛ-0,4 кВ от БКТП- 9 238 м |  | 2006 | 0,238 |  |  |  |  | КЛ 10 кВ РП-2 до оп.31 ВЛ 10 кВ к ТП-9 |  | 2011 | 0,135 |  | КЛ-0,4 кВ от БКТП- 9 225 м |  | 2006 | 0,225
[15 empty] | ВЛИ-0.4 кВ от оп.№9 ВЛИ-0,4 кВ Л-17 от ТП-9 г.Шлиссельбург | 3 кв. | 2021 | 0,057 | СИП-4 4х25 | 3 |  | 3 | КЛ 6 кВ ТП 12Н - ТП 9 |  | 2006 | 0,5 |  | КЛ-0,4 кВ от БКТП- 9 225 м |  | 2006 | 0,225
| 517-11 | [21 empty] | КЛ 6 кВ РП-1 - ТП-9 |  | 2006 | 0,28 |  | КЛ-0,4 кВ от БКТП- 9 165 м |  | 2006 | 0,165
| 517-01 | [21 empty] | КЛ 10 кВ ф.517-01 оп.41 - ТП-9 |  | 2006 | 0,05 | АСБ2л 3х120 | КЛ-0,4 кВ от БКТП- 9 165 м |  | 2006 | 0,165
| 727-06 | [21 empty] | КЛ 6 кВ ТП 18 - ТП 9 |  | 2006 | 0,6
| 517-01 | [21 empty] | КЛ-6кВ до БКТП-9 |  | 2006 | 0,02
402 |  |  | всего 10: ПС-727 Шлиссельбург |  | 1984 | ПС | 2х10000
403 | 517-17 |  | всего 10: ТП-41 Шлиссельбург |  | 2014 | выведено из схемы
404 | 517-17 |  | 2006 | ВЛ 10 кВ ф.517-17 оп.1 - оп.34 к ТП-44 | 0,168 | СИП3 1х95 |  |  | ВЛ 10 кВ ф.517-17 оп.1 - оп.34 к ТП-44 | ТП-44 Шлиссельбург |  | 2014 | выведено из схемы | [9 empty] | КЛ 10 кВ ф.517-17 - оп.1а ВЛ 10 кВ к ТП 44 |  | 2010 | 0,975 | АСБ2л 3x240
517-17
405 | 517-21 |  | всего 10: ТП-55 Шлиссельбург |  | 2012 | КТП | 1х250 | ВЛ-0,4 кВ от ТП-55 до границ участка заявителя в г.Шлиссельбург ЛО |  | 2018 | 0,362 | СИП-2 3х95+1х95+1х25 | 18 |  | 18 | КЛ 10 кВ ф.517-21 - ТП 55 |  | 2000 | 2,24 | АСБ2л 3х240 | КЛ-0,4 кВ от ТП-55 г.Шлиссельбург | 1 кв. | 2019 | 0,208 | АПвБШп 4х120
[15 empty] | ВЛ-0,4 кВ Л-5 от оп.№5 от ТП-55 г.Шлиссельбург |  | 2019 | 0,307 | СИП-2 3х95+1х95+1х25 | 13 |  | 13
[15 empty] | ВЛ-0,4 кВ от КЛ-0,4 кВ от ТП-55 г.Шлиссельбург | 1 кв. | 2019 | 0,388 | СИП-2 3х95+1х95+1х2 | 14 |  | 14
406 | 517-15 |  | 2013 | ВЛ 10 кВ ф.517-15 оп.7 - ТП-56 | 0,07 | СИП-3 1*35 |  | 2 | ВЛ 10 кВ ф.517-15 оп.7 - ТП-56 | ТП-56 Шлиссельбург |  | 2013 | КТП | 1х250 | ВЛ-0,4 кВ от КТП-56 в г.Шлиссельбург ЛО |  | 2017 | 0,156 | СИП4 4х70+1х16 | 6 |  | 6 | [5 empty] | КЛ-0,4 кВ от КТП-56 в г.Шлиссельбург ЛО |  | 2017 | 0,02 | АПвБбШв-4х95
[28 empty] | КЛ-0,4 кВ от ТП-56 до КК-0,4 кВ г.Шлиссельбург | 4 кв. | 2022 | 0,101 | АПвБбШп 4х120
407 | 517-21 |  | всего 10: ТП-57 Шлиссельбург |  | 2012 | КТП | 1х250 | [8 empty] | КЛ 10 кВ ТП-55 - ТП-57 |  | 2012 | 0,53 | АСБ2л 3х240
408 | 517-04 |  | всего 10: ТП-58 Шлиссельбург |  | 2012 | КТП | 1х250 | ВЛ-0,4 кВ от ТП-58 до ВРУ-0,4кВ г.Шлиссельбург | 3 кв. | 2021 | 0,395 | СИП-2 3х95+1х95+1х25, СИП-4 4х25 | 18 |  | 18 | КЛ 10 кВ ф.517-04 - ТП 58 |  | 2012 | 2,28 | АСБ2л 3х240 | Киров, Стр-во ВЛИ-0,4кВ от ТП-58 до границы участков заявителя в г. Шлиссельбург Кировского района ЛО (20-1-10-1-08-06-0-1284) | 3 кв. | 2021 | 0,027 | АПвБШп 4х120, АПБШп 4х16
[15 empty] | ВЛ-0,4 кВ от ТП-58 (Л-8) до ВРУ-0,4кВ г.Шлиссельбург | 4 кв. | 2021 | 0,009 | СИП-2 3х95+1х95+1х25 | [8 empty] | Киров, Стр-во ВЛИ-0,4 кВ от ТП-58 (Л-8) до границы участков заявителя в г. Шлиссельбург Кировского района ЛО (21-1-10-1-08-06-0-0943) | 4 кв. | 2021 | 0,058 | АПвБШп 4х120, 2х16
[15 empty] | Киров, Стр-во ВЛИ-0,4 кВ от ТП-58 до границы участков заявителя Миронов А.Л. в г. Шлиссельбург Кировского р-на ЛО (22-1-10-1-08-06-0-0784) | 1 кв. | 2023 | 0,67 | сип-2 3Х95+1х95+1Х25 | 29 |  | 29 | [5 empty] | Киров, Стр-во ВЛИ-0,4 кВ от ТП-58 до границы участков заявителя Миронов А.Л. в г. Шлиссельбург Кировского р-на ЛО (22-1-10-1-08-06-0-0784) | 1 кв. | 2023 | 0,071 | АПвБбШп 4х95
409 | 517-04 |  | всего 10: ТП-59 Шлиссельбург |  | 2012 | КТП | 1х250 | ВЛ-0,4 кВ от ТП-59 г.Шлиссельбург | 4 кв. | 2020 | 0,468 | СИП-2 3х95+1х95 | 15 |  | 15 | КЛ 10 кВ ТП-58 - ТП-59 |  | 2012 | 0,9 | АСБ2л 3х240 | Киров, Стр-во ВЛИ-0,4 кВ от ТП-59 до границы участка заявителя в г. Шлиссельбург Кировского района ЛО (20-1-10-1-08-06-2-0536) | 4 кв. | 2020 | 0,102 | АПвБШп 4х120
[15 empty] | ВЛ-0,4 кВ от ВЛ-0,4кВ ТП-59 до ВРУ-0,4 кВ г.Шлиссельбург | 4 кв. | 2021 | 0,13 | СИП-2 3х70+1х70+1х16 | 5 |  | 5 | [5 empty] | Киров, Стр-во ВЛИ-0,4 кВ Л-1 от ТП-59 до границы участков заявителя Миронов А.Л. в г. Шлиссельбург Кировского района ЛО (22-1-10-1-08-06-0-0785) | 1 кв. | 2023 | 0,03 | АПвБбШп 4х95
[15 empty] | ВЛ-0,4 кВ от оп.15 Л-4 ТП-59 до ВРУ-0,4 кВ г.Шлиссельбург | 4 кв. | 2021 | 0,102 | СИП-2 3х95+1х95 | 4 |  | 4 | [5 empty] | Киров, Стр-во ВЛИ-0,4 кВ Л-2 от ТП-59 до границы участков заявителя Миронов А.Л. в г. Шлиссельбург Кировского района ЛО (22-1-10-1-08-06-0-0786) | 1 кв. | 2023 | 0,03 | АПвБбШп 4х95
[15 empty] | Киров, Стр-во ВЛИ-0,4 кВ Л-1 от ТП-59 до границы участков заявителя Миронов А.Л. в г. Шлиссельбург Кировского района ЛО (22-1-10-1-08-06-0-0785) | 1 кв. | 2023 | 0,495 | сип-2 3Х95+1х95+1Х25 | 16 |  | 16
[15 empty] | Киров, Стр-во ВЛИ-0,4 кВ Л-2 от ТП-59 до границы участков заявителя Миронов А.Л. в г. Шлиссельбург Кировского района ЛО (22-1-10-1-08-06-0-0786) | 1 кв. | 2023 | 0,486 | сип-2 3Х95+1х95+1Х25 | 14 |  | 14
410 | 517-20 |  | 2018 | ВЛЗ-10 кВ опоры №9/9 ВЛЗ-10 кВ ф.517-20 до ТП-76 в г.Шлиссельбург ЛО | 0,018 | СИП 3 1х70 |  | 2 |  | ТП-76 Шлиссельбург | 4 кв. | 2019 | КТП | 1х400 | ВЛ-0,4 кВ от ТП-76 в г. Шлиссельбург ЛО |  | 2018 | 0,018 | СИП-2 3х95+1х95 | 1 |  | 1
| 517-20 |  | 2011 | ВЛ 10 кВ ф.517-20 - ТП-76 | 2,3 | СИП-3 1х95 |  |  | ВЛ 10 кВ ф.517-20 - ТП-76 | [5 empty] | ВЛ-0,4 кВ от ТП-76 г.Шлиссельбург, 643,187310,Ленинградская обл,Кировский р-н,Шлиссельбург г,,,,, | 2 кв. | 2020 | 0,112 | СИП-2 3х95+1х95+1х16 | 2 |  | 2
411 | 517-01 |  | всего 10: ТП-32 Шлиссельбург |  | 2015 | КТП | 1х630 | [8 empty] | КЛ 10 кВ ф.517-01 оп.2 ВЛ 10 кВ - ТП-32 |  | 2005 | 0,32
412 | 517-18 |  | всего 10: Новая ТП-2 Шлиссельбург |  | 2017 | КТП | 2х400 | ВЛ-0,4 кВ от РУВН ТП-63 кВА 10/0,4 кВ г.Шлиссельбург | 1 кв. | 2019 | 0,735 | СИП-4 4х95+1х25 | 15 |  | 15 | КЛ 6 кВ ф.727-04 - ТП 2Н |  | 1975 | 0,689 | АСБ 3х95 | КЛ-0,4 кВ от КТП-2 75м |  | 1987 | 0,075
[15 empty] | ВЛ-0,4 кВ от КТП- 2 3288 м |  | 1961 | 3,288 |  |  |  |  | КЛ 6 кВ ф.727-04 - ТП 2Н |  | 2017 | 0,689 | АСБ 3х95 | КЛ-0,4 кВ от ТП-2 (Н) до оп.1 ВЛ-0,4 кВ | 2 кв. | 2019 | 0,0514 | АПвБбШп 4х120
| 517-11 | [13 empty] | ВЛ-0,4 кВ от оп.1 от ТП-2 (Н) | 2 кв. | 2019 | 0,123 | СИП-4 4х70+1х16 |  |  |  | КЛ 10 кВ ф.517-13 оп.7а - ТП-2 |  | 1994 | 0,05 | АСБ2л 3х240 | Шлис, Стр-во ВЛ-0,4 кВ от РУВН проектируемой КТП-250 кВА 10/0,4 кВ до границ зем.участков в г.Шлиссельбург (11-22/1-027) | 1 кв. | 2019 | 0,035 | АПвБбШв 4х120
| 517-13 | [13 empty] | ВЛ-0,4 кВ от ТП-2 до КК-0,4 г.Шлиссельбург | 1 кв. | 2019 | 0,359 | СИП-2 3х95+1х95+1х25 | 23 |  | 23 | КЛ 10 кВ ф.517-18 - ТП 2Н |  | 2018 | 0,505 | АСБ10 3х240 | Киров, Стр-во ВЛИ-0,4 кВ от ТП-2 до проектируемого КР-0,4 кВ в г. Шлиссельбург Кировского района ЛО (18-1-10-1-08-06-2-1182) | 1 кв. | 2019 | 0,048 | АПвБШп 4х120
| 727-04 | [21 empty] | КЛ 10 кВ ф.517-13 оп.7 - ТП-2 |  | 1987 | 0,12 | АСБ2л 3х120
[23 empty] | к1: ПС 517 до ТП-2Н |  | 2018 | 0,505 | АСБ10 3х240
413 | 517-11 |  | всего 10: РП-2 Шлиссельбург |  | 2014 | РП | без трансформаторов | [8 empty] | КЛ 10 кВ ф.517-11 - РП 2 |  | 2011 | 1,946 | АСБ2л 3x240
| 517-14 | [21 empty] | КЛ 10 кВ ф.517-14 - РП 2 |  | 2011 | 1,901 | АСБ2л 3x240
517-11
414 | 517-20 |  | всего 10: ТП-50 Шлиссельбург |  |  | сторонняя
415 | 517-11 |  | всего 10: ТП-51 Шлиссельбург |  | 2014 | ЗТП | 2х630 | [8 empty] | КЛ 10 кВ ТП-40 - ТП-51 |  | 2014 | 0,45 | АСБ2л 3х120 | 2КЛ-0,4 кВ от БКТП-51 до ГРЩ д/с г. Шлиссельбург (АПвБбШп 2х148м) |  | 2014 | 0,296 | АПвБбШп
| 517-13 | [21 empty] | КЛ 10 кВ РП-2 - ТП-51 |  | 2014 | 0,728 |  | 2КЛ-0,4 кВ от ТП-51 до ГРЩ-0,4 г.Шлиссельбург | 3 кв. | 2019 | 0,66 | АПвБШп 4х150
[28 empty] | КЛ-0,4 кВ (Л-1) от ТП-51 до ВРУ-0,4 кВ г.Шлиссельбург | 3 кв. | 2022 | 0,142 | АПвБШп 4х185
[28 empty] | КЛ-0,4 кВ (Л-28) от ТП-51 до ВРУ-0,4 кВ г.Шлиссельбург | 3 кв. | 2022 | 0,142 | АПвБШп 4х185
416 | 517-13 |  | всего 10: Новая ТП-31 Шлиссельбург | 3 кв. | 2020 | КТП | 1х630 | ВЛ-0,4 кВ от ТП-31Н г.Шлиссельбург | 1 кв. | 2021 | 0,176 | СИП-2 3х120+1х95 | 6 |  | 6 | КЛ 10 кВ ТП-25 - ТП-31 |  | 2007 | 0,167 | АСБ 3х240 | Киров, Стр-во КЛ-0,4 кВ от проектируемой КТП-10/0,4 кВ (ТП-31Н) до проектир. КК-0,4 кВ в г. Шлиссельбург Кировского района ЛО (19-1-10-1-08-06-2-1046) | 4 кв. | 2020 | 0,048 | АПВБШп 4х185
| 517-13 | [13 empty] | ВЛ-0,4 кВ от ТП- КТП-31 300м |  | 2015 | 0,3 |  |  |  |  | КЛ 10 кВ ТП-25 - ТП-31Н |  | 2007 | 0,1458 | АСБ 3х240
417 | 517-15 |  | 2006 | ВЛ 10 кВ ф.517-15 оп.36 - оп.63 к ТП-34 | 1,31 | СИП3 1х70 |  | 27 | ВЛ 10 кВ ф.517-15 оп.36 - оп.63 к ТП-34 | ТП-34 Шлиссельбург |  | 2006 | КТП | 1х630 | Л 34-5 |  |  | 0,46 |  |  |  |  | КЛ 10 кВ ф.517-15 оп.67 - ТП 34 |  | 2007 | 0,05 | АПвПу2г 3(1х150)
| 517-15 | [21 empty] | КЛ 10 кВ ф.517-15 - оп.1 к ТП-34 |  | 2006 | 0,045 | АПвПу2г 3(1х150)
| 517-15 | [21 empty] | КЛ-10кВ от ПС-517 -15 оп.34 до оп.40 |  | 2014 | 0,32 | 3хАПвПу2г-10 1х95/35
[23 empty] | КЛ 10 кВ оп.35 до оп.40 ВЛ 10 кВ ф.517-15 |  | 2006 | 0,714
418 | 517-01 | 3 кв. | 2019 | ВЛ 10 кВ ф.517-01 оп.1 - ТП-80 | 0,07 | СИП-3 1х95, СИП-3 1х70 |  | 2 | ВЛ 10 кВ ф.517-01 оп.1 - ТП-80 | ТП-80 Шлиссельбург | 3 кв. | 2019 | КТП | 1х160
419 |  |  | всего 10: АБК с гаражами Шлиссельбург |  | 1990 | АБК
420 | 517-13 |  | всего 10: ТП-35 Шлиссельбург |  | 2014 | КТП | 1х400 | ВЛ-0,4 кВ от КТП-35 Шлиссельбург (СИП-4 4х95+1х16, L=170 м, СИП-4 4х70+1х16, L=34м, стойка СВ 110-3,5, 11 шт.) |  | 2014 | 0,204 | СИП-4 4*95+1*16-170м; СИП-4 4*70+1*16-34м | 11 |  | 11 | КЛ 10 кВ ф.517-13 оп.13 - ТП-35 |  | 2014 | 0,03 | АСБ-3х50
421 | 517-20 | 2 кв. | 3: 2022; 4: КЛ-10 кВ от Ф-20 ПС-517 до ТП-65 г.Шлиссельбург; 5: 0,031; всего 10: ТП-65 Шлиссельбург |  | 2016 | КТП | 2х400 | ВЛ-0,4 кВ от ТП-65 до оп. №13 ВЛИ-0,4 кВ. от. ТП-10 в г.Шлиссельбург, 643,187310,Ленинградская обл,Кировский р-н,Шлиссельбург г,,,,, | 1 кв. | 2020 | 0,052 | СИП-2 3х95+1х95+1х25 | 3 |  | 3 | КЛ 10 кВ ТП-31 - ТП-65 |  | 2015 | 0,459 | АСБ2л 3х240 | КЛ-0,4 кВ от ТП-65 до ВРУ -0,4 кВ заявителя в г.Шлиссельбург Кировского р-на ЛО |  | 2018 | 0,044 | АВБбШв 4х150
| 517-20 | [21 empty] | КЛ 10 кВ ф.517-20 оп.10.1 - ТП-65 | 2 кв. | 2022 | 0,448 | АПвПу2г 3х240 | КЛ-0,4 кВ от ТП-65 до ВРУ -0,4 кВ в г.Шлиссельбург ЛО |  | 2019 | 0,11 | АПвБШп 4х120
[28 empty] | КЛ-0,4 кВ от ТП-65 |  | 2019 | 0,68
[28 empty] | Строительство ВЛИ-0,4 кВ от ТП-65 до опоры № 13 ВЛИ-0,4 кВ от ТП-10 в г. Шлиссельбург Кировского района ЛО | 1 кв. | 2020 | 0,027 | АВБШв 4х120
422 | 517-18 |  | всего 10: ТП-75 Шлиссельбург |  | 2017 | ЗТП | 2х630 | [8 empty] | КЛ 10 кВ ТП-66 - ТП 75 |  | 2018 | 0,7 | АСБ2л-10 3х240 | КЛ-0,4 кВ от ТП-75 Л-1 до КК-0,4 кВ г.Шлиссельбург | 1 кв. | 2023 | 0,133 | АПвБбШп-1 4х240
| 517-11 | [21 empty] | КЛ 10 кВ от ТП-51 до ТП-75 |  | 2017 | 0,4 | АСБ2л 3х240
517-11
423 | 517-21 |  | всего 10: ТП-46 Шлиссельбург |  | 2012 | КТП | 2х630 | [8 empty] | КЛ 10 кВ ТП-53 - ТП-46 |  | 2012 | 0,55 | 2АСБ2л 3х240
[23 empty] | КЛ 10 кВ ТП 53 - ТП 46 |  | 2012 | 0,55
424 | 517-21 |  | всего 10: ТП-47 Шлиссельбург |  | 2012 | КТП | 2х400 | [8 empty] | КЛ 10 кВ ТП-53 - ТП-47 |  | 2012 | 0,805 |  | КЛ-0,4 кВ от ТП-47 до КК-0,4 г.Шлиссельбург | 2 кв. | 2019 | 0,32 | АВБбШв 4х120
[23 empty] | КЛ 10 кВ ТП 53 - ТП 47 |  | 2012 | 0,805 | АСБ2л 3х240 | КЛ-0,4 кВ от ТП-47 до КК-0,4 кВ г.Шлиссельбург | 3 кв. | 2021 | 0,044 | АПвБбШп 4х120
425 | 517-21 |  | всего 10: ТП-48 Шлиссельбург |  | 2012 | КТП | 2х400 | [8 empty] | КЛ 10 кВ ТП-47 - ТП-48 |  | 2012 | 0,307 | АСБ2л 3х240
[23 empty] | КЛ 10 кВ ТП 47 - ТП 48 |  | 2012 | 0,307 | АСБ2л 3х240
426 | 517-21 |  | всего 10: ТП-53 Шлиссельбург |  | 2012 | КТП | 2х630 | ВЛ-0,4 кВ от ТП-53 до ВРУ-0,4 кВ г.Шлиссельбург | 4 кв. | 2022 | 0,121 | СИП-2 3х95+1х95 | 6 |  | 6 | КЛ 10 кВ ТП-57 - ТП-53 |  | 2012 | 2,56 | АСБ2л 3х240 | КЛ-0,4 кВ от ТП-53 до КК-0,4 кВ г.Шлиссельбург | 4 кв. | 2019 | 0,345 | АПвБШп 4х120
| 517-21 | [21 empty] | КЛ 10 кВ ТП-59 - ТП-53 |  | 2012 | 2,583 | АСБ2л 3х240 | Киров, Стр-во ВЛИ-0,4 кВ от ТП-53 до границы земельного участка заявителя в г. Шлиссельбург Кировского района ЛО (22-1-10-1-08-06-0-1009) | 4 кв. | 2022 | 0,031 | АПвБШп-1 4х120
517-21
427 |  |  | всего 10: ТП-164 Шлиссельбург |  | 2018 | КТП | 1х160
428 | 517-15 |  | всего 10: ТП-36 Шлиссельбург |  | 2017 | ЗТП | 1х250 | ВЛ-0,4кВ от ТП-8 Л-3 (инв. № 220000185) с переводом части нагрузок на проектируемую БКТП-36 в г. Шлиссельбург (диспетчерское наименование КВЛ-0,4 кВ от ТП-36 Л-1.) |  | 2019 | 0,716 | СИП-2 3x120+1x95+1x16 | 20 |  | 20 | КЛ 10 кВ ф.517-15 оп.42 - ТП-36 |  | 2017 | 0,058 | АСБ2л-10 3х120 | Киров, Стр-во ВЛ-0,4 кВ от ТП-36 до границы участка заявителя в г. Шлиссельбург Кировского района ЛО (18-1-10-1-08-06-2-1392) | 3 кв. | 2019 | 0,05 | АПвБШп 4х120
[15 empty] | ВЛ-0,4 кВ Л-7 от ТП-36 г.Шлиссельбург | 3 кв. | 2019 | 0,1 | СИП-2 3х95+1х95+1х16 |  |  |  | КЛ 10 кВ РП 2 - ТП 36 |  | 2017 | 0,218 | АСБ2л-10 3х120
429 | 517-15 |  | 2018 | совместный подвес в ВЛ-0,4 кВ ул. Староладожский канал | 0,76 | СИП 3 1х70 |  | 22 | совместный подвес в ВЛ-0,4 кВ ул. Староладожский канал | ТП-8 Шлиссельбург |  | 2016 | КТП | 2х250 | ВЛ-0,4 кВ от КТП- 8 4484 м (перевод части нагрузокс ТП-8 Л-3 на ТП-36 Л-1 - 736 м) |  | 1971 | 1,5 |  |  |  |  | КЛ 10 кВ ф.517-15 оп.65 - ТП-8Н |  | 2018 | 0,375 | АСБ2Л 3х120 | КЛ-0,4 кВ от КТП- 8 60 м |  | 1968 | 0,06
| 727-04 |  | 1971 | магистраль 45-80 | 1,32 | СИП-3 1х95 |  |  | магистраль 45-80
| 727-04 |  | 3: 2017; 4: Магистраль 41-45; 5: 0,31; всего 9: Магистраль 41-45
| 727-04 |  | 1971 | магистраль, 25-80 | 1,32 | СИП 3 1х70 |  |  | магистраль, 25-80
| 727-04 |  | 2018 | отпайка от оп.34.2 - реклоузер | 0,003 | СИП-3 1х70 |  |  | отпайка от оп.34.2 - реклоузер
430 | 727-03 |  | всего 10: ТП-21 Шлиссельбург |  | 1979 | ЗТП | 1х400 | [8 empty] | КЛ 6 кВ ТП-16 - ТП-21 |  | 2018 | 0,477 | АСБ2л 3х240
[23 empty] | КЛ 10 кВ от ТП-4557/5 до ТП-4541/6 |  | 2015 | 1,28
431 | 517-13 |  | 2006 | ВЛ 10 кВ ф.517-13 - ТП-25 | 0,62 | АС-70 |  |  | ВЛ 10 кВ ф.517-13 - ТП-25 | ТП-25 Шлиссельбург |  | 1979 | ЗТП | 1х400 | [8 empty] | КЛ 10 кВ ф.517-13 - оп.1 к ТП 25 |  | 1994 | 0,08 | АСБ 3х240
| 517-13 | [21 empty] | КЛ 10 кВ оп.14 ВЛ 10 кВ до ТП-25 |  | 2015 | 0,04 | АСБ2л 3х240
517-13
432 | 517-14 |  | всего 10: ТП-37 Шлиссельбург |  | 2018 | ЗТП | 2х630 | [8 empty] | КЛ 10 кВ РП-2 - ТП-37 |  | 2018 | 0,545 | АСБ2л 3х185 | КЛ-0,4 кВ от ТП37 до ГРЩ художественной школы в г.Шлиссельбург ЛО |  | 2018 | 0,22 | АПвБШв-1 4х50
| 517-11 | [21 empty] | КЛ 10 кВ РП-2 - ТП-37 |  | 2018 | 0,5 | АСБ2л 3х185 | КЛ-0,4 кВ ТП-37 Л-6 Пролетарская 48 ГРЩ-1 |  | 2012 | 0,045
[28 empty] | КЛ-0,4 кВ ТП-37 Л-20 Пролетарская 48 ГРЩ-2 |  | 2012 | 0,055
[28 empty] | КЛ-0,4 кВ ТП-37 Л-7 Пролетарская 48 ГРЩ-2 |  | 2012 | 0,055
[28 empty] | КЛ-0,4 кВ ТП-37 Л-9 Пролетарская 48 ГРЩ-1 |  | 2012 | 0,045
433 | 517-11 |  | всего 10: ТП-39 Шлиссельбург |  | 2017 | КТП | 2х630 | [8 empty] | КЛ 10 кВ РП-2 - ТП-39 |  | 2017 | 0,9 | АСБ2Л 3х240 | КЛ-0,4 кВ от ТП-39 до ГРЩ-0,4 кВ ж/д г.Шлиссельбург | 4 кв. | 2024 | 0,187 | АПвБШп-1 (4х25)
[28 empty] | КЛ-0,4 кВ от ТП-39 до ЩР-0,4 кВ котельная г.Шлиссельбург | 4 кв. | 2024 | 0,215 | АПвБШп-1 2(4х240)
434 | 517-14 |  | всего 10: ТП-42 Шлиссельбург |  | 2017 | КТП | 2х630 | [8 empty] | КЛ 10 кВ РП-2 - ТП-42 |  | 2017 | 0,854 | АСБ2л 3x240 | КЛ-0,4 кВ от ТП-42 до ГРЩ-0,4 кВ ж/д г.Шлиссельбург | 4 кв. | 2024 | 0,217 | АПвБШп-1 (4х25)
| 517-11 | [21 empty] | КЛ 10 кВ ТП-39 - ТП-42 |  | 2017 | 0,024 | АСБ2л-10 3х240 | КЛ-0,4 кВ от ТП-42 до ЩР-0,4 кВ котельная г.Шлиссельбург | 4 кв. | 2024 | 0,191 | АПвБШп-1 2(4х240)
435 | 517-01 |  | 2018 | Шлис, Стр-во КЛ-10 кВ от ф.517-01 до КТП-67 (13-1-22-1-08-06-2-761) | 0,01 | СИП 1х95 |  |  |  | ТП-67 Шлиссельбург |  | 2018 | КТП | 1х250 | ВЛ-0,4 кВ от КТП-67 г.Шлиссельбург | 2 кв. | 2019 | 1,36 | СИА4 4х120; СИП4 4х70 | 56 |  | 56 | КЛ 10 кВ ф.517-01 оп.10 - ТП-67 |  | 2018 | 0,364 | АСБ2л3х240, АСБ 2Л 1х120 | Шлис, Стр-во КЛ-10 кВ от ф.517-01 до КТП-67 (13-1-22-1-08-06-2-761) |  | 2018 | 0,102 | АВБшв 4х120
| 517-01 | [13 empty] | Строительство ВЛИ-0,4 кВ от опоры № 23 ВЛИ-0,4 кВ (Л-1) от ТП-67 до границ участка заявителя в г. Шлиссельбург Кировского района ЛО | 3 кв. | 2022 | 0,13 | СИП-2 3х50+1х50+1х16 | 2 |  | 2 | КЛ 10 кВ ф.517-01 - оп.1 ф.517-01 |  | 2006 | 0,18 | АСБ2л-10 3х120 | ВЛ-0,4 кВ от КТП-67 г.Шлиссельбург | 2 кв. | 2019 | 0,102
436 | 517-20 |  | всего 10: ТП-73 Шлиссельбург |  | 2018 | КТП | 1х250 | ВЛИ-0,4 кВ от ТП-73 в г.Шлиссельбург ЛО |  | 2018 | 0,248 | СИП 3х95+1х95+1х16 | 12 |  | 12 | КЛ 10 кВ ф.517-20 оп.34 - ТП-73 |  | 2018 | 0,038 | АСБ2Л 3х95 | ВЛИ-0,4 кВ от ТП-73 в г.Шлиссельбург ЛО |  | 2018 | 0,053 | СИП 3х95+1х95+1х16
437 | 517-17 |  | всего 10: ТП-69 Шлиссельбург | 1 кв. | 2019 | СТП | 1х63 | ВЛ-0,4 кВ от РУНН ТП-69 кВ г.Шлиссельбург | 1 кв. | 2019 | 0,448 | СИП-2 3х70+1х95+1х25 | 14 |  | 14
438 | 517-13 |  | всего 10: ТП-29 Шлиссельбург | 1 кв. | 2019 | КТП | 1х160 | [8 empty] | КЛ 10 кВ ф.517-13 оп.5 - ТП-29 | 1 кв. | 2019 | 0,035 | АПвПу2г 3х(1х70/16)
439 |  |  | всего 10: ТП-63 Шлиссельбург | 1 кв. | 2019 | КТП | 1х400 | [8 empty] | КЛ 10 кВ ТП-38 - ТП-63 |  | 2019 | 0,42
440 | 517-11 |  | всего 10: ТП-78 Шлиссельбург | 4 кв. | 2019 | КТП | 1х630 | [8 empty] | КЛ 10 кВ ТП-6Н - ТП-78 | 4 кв. | 2019 | 0,3015 | АПвПу2г 3(1х120/25) | КЛ-0,4 кВ от ТП-78 до КК-0,4 кВ г.Шлиссельбург | 4 кв. | 2019 | 0,518
[28 empty] | КЛ-0,4 кВ от ТП-78 до КК-0,4 кВ №2г.Шлиссельбург | 4 кв. | 2019 | 0,047 | АПвБШп-1 4х185
[28 empty] | КЛ-0,4 кВ от ТП-78 до КК-0,4 кВ г.Шлиссельбург | 4 кв. | 2019 | 0,077 | АПвБШп-1 4х150
441 | 517-15 | 4 кв. | 2019 | ВЛ 10 кВ ф.517-15 оп.7А - ТП-81 | 0,194 | СИП-3 1х70 |  | 4 | ВЛ 10 кВ ф.517-15 оп.7А - ТП-81 | ТП-81 Шлиссельбург | 4 кв. | 2019 | КТП | 1х160
442 | 517-01 |  | всего 10: ТП-68 Шлиссельбург | 1 кв. | 2020 | КТП | 1х160 | ВЛ-0,4 кВ от ТП-67 г.Шлиссельбург | 1 кв. | 2020 | 0,514 | СИП 3х95+1х95+1х16 | 26 |  | 26 | КЛ 10 кВ ТП-67 - ТП-68 | 1 кв. | 2020 | 0,277 | АСБ-2л-10 3х240 | Киров, Стр-во ВЛИ-0,4 кВ от проектируемой КТП-10/0,4 кВ до границы участков заявителей в г. Шлиссельбург Кировского района ЛО (19-1-10-1-08-06-2-0653) | 1 кв. | 2020 | 0,237 | АВБбШп 4х120
443 | 517-21 |  | всего 10: ТП-52 Шлиссельбург | 4 кв. | 2021 | КТП | 1х250 | Киров, Стр-во ВЛИ-0,4 кВ от проектируемого КК-0,4 кВ до границы участка заявителя в г. Шлиссельбург Кировского района ЛО (20-1-10-1-08-06-0-1448) | 3 кв. | 2021 | 0,1875 | СИП-2 3х95+1х95 | 9 |  | 9 | КЛ 10 кВ ТП-53 - ТП-52 | 4 кв. | 2021 | 0,65 |  | КЛ-0,4 кВ от ТП-52 до КК-0,4 кВ г.Шлиссельбург, 643,187320,Ленинградская обл,Кировский р-н,Шлиссельбург г,,,,, | 3 кв. | 2020 | 0,333 | АПвБШп-1 4х120
444 | 727-03 |  | всего 10: ТП-83 Шлиссельбург | 3 кв. | 2020 | ЗТП | 1х630 | [8 empty] | КЛ 6 кВ ф.727-03 М-1 - ТП 83 | 3 кв. | 2020 | 0,033 | 2АСБ2Л 3х180
[23 empty] | КЛ 6 кВ от ТП 83 до М-1 |  | 2020 | 0,033
445 | 517-18 |  | всего 10: ТП-66 Шлиссельбург | 4 кв. | 2020 | КТП | 1х400 | Перевод нагрузок с ТП-1 Шлиссельбург | 4 кв. | 2020 | 0,204 | СИП-2 3х95+1х95+1х16 | 4 |  | 4 | КЛ 10 кВ ф.517-18 М-1 - ТП-66 | 4 кв. | 2020 | 0,274 | АСБ2Л-3х240, АСБ-2Л 3х120 | Шлис, РК ВЛ-0,4 кВ ТП-1 Л-6 до участка заявителя в г. Шлиссельбург (12-1-22-0-08-06-2-611) | 4 кв. | 2020 | 0,123 | АПвБШп-4х120
| 517-18 | [21 empty] | КЛ 10 кВ ТП-2Н - ТП-66 |  | 2018 | 0,57 | АСБ2л 3х240
446 | 517-13 |  | всего 10: ТП-84 Шлиссельбург | 4 кв. | 2020 | КТП | 1х160 | [8 empty] | КЛ 10 кВ ТП 31Н - ТП-84 | 4 кв. | 2020 | 0,255 | АПвПу2г 3х120/35
447 |  |  | всего 10: ПС-515 им. Морозова |  | 1961 | ПС | 2х10000
448 | 515-19 |  | всего 10: ТП-62 им. Морозова |  |  | сторонняя | [9 empty] | КЛ 6 кВ от ПС-515 до ТП-62 ф.19 |  | 2008 | 0,05 | ААБв 3х95
| 515-29 | [21 empty] | КЛ 6кВ от ПС-515 до ТП-62 ф.29; Участок №1 |  | 2008 | 0,05 | ААБв 3х95
449 | 638-05 |  | всего 10: ТП-3 СНТ Кошкино |  | 2018 | КТП | 1х100 | ВЛ-0,4 кВ от Л-1 от ТП-3 до границы участков заявителя в п. им.Морозова Всеволожского р-на ЛО |  | 2018 | 0,388 | СИП-2 3х95+1х95+1х16, СИП-4 4х25 | 18 |  | 18 | КЛ 6 кВ от ТП-57 до ТП-3 ф.638-05 |  | 2018 | 0,26 | АСБ2л 3х120-10
[15 empty] | ВЛ-0,4кВ в п. им. Морозова Всеволожск |  | 2012 | 0,6
450 | 515-66 |  | всего 10: Новая ТП-5 им. Морозова |  | 2012 | ЗТП | 2х1000 | [8 empty] | КЛ 6 кВ от ПС-515 ф. 36 до ТП-5; к1: ПС-515 яч.36-ТП-5 яч.13 | 4 кв. | 2021 | 4,338 | АПвПу2г-3х240/70 | КЛ-0, кВ от ТП-5 до КД-0,4 кВ п. им.Морозова | 2 кв. | 2020 | 0,475 | АПвБбШп 4х240
| 515-36 | [21 empty] | КЛ 6кВ от ПС-515 до ТП-5 ф.10; ПС-515 ф.10 -ТП-5 яч. 5 | 4 кв. | 2021 | 4,443 | АПвПу2г-3х240/70
| 515-10 | [21 empty] | КЛ 6кВ от ПС-515 до ТП-5 ф.36 |  | 2008 | 3,55
[23 empty] | КЛ 6кВ от ПС-515 до ТП-5Н ф.66 |  | 2016 | 4 | АСБ2л 3х240-1
451 | 515-46 |  | всего 10: ТП-13 им. Морозова |  | 1973 | ЗТП | 2х250 | [8 empty] | КЛ 6 кВ ф.515-46 оп.14 до ТП-13 |  | 1971 | 0,04
[23 empty] | КЛ 6 кВ от ТП-5Н до ТП-13 ф.515-66 |  | 2008 | 0,35 | АСБ-3х35
[23 empty] | Кабель 6 кВт от ТП-5 до ТП-13 |  |  | 0,055
452 | 515-10 |  | всего 10: ТП-8 им. Морозова |  | ???? | ЗТП | 1х400 | [8 empty] | КЛ 6 кВ от ТП-8 до ТП-24 ф.515-70 |  | 1962 | 0,45 | АСБ-3х185 | Всев, Стр-во КЛ-0,4 кВ от ТП-8 до КК-0,4 кВ в п.им. Морозова Всеволожского р-на ЛО (16-1-10-1-08-03-2-0892) |  | 2017 | 0,08 | АВБбШв 4х120
[12 empty] | 2008 | [10 empty] | КЛ 6кВ от ТП 5Н до ТП 8 ф.515-66 |  | 1952 | 1,24 | АСБ 3х185-1
[12 empty] | 2008 | [10 empty] | КЛ 6 кВ от ТП-27 до ТП-8 ф.515-70 |  | 1991 | 0,9 | АСБ 3х70-1
453 | 515-38 |  | 2009 | ВЛ 6 кВ ф.515-38 - ТП-11 | 3,8 | АС-70 | 0 | 64 | ВЛ 6 кВ ф.515-38 - ТП-11 | ТП-11 им. Морозова |  | 2008 | ЗТП | 2х630 | КЛ-0,4 кВ от ТП-11 до ВРУ-0,4 кВ в п. им. Морозова |  | 2019 | 0,096 | СИП2 3х120+1х95 |  |  |  | к1: ПС-515 ф.38-оп.1 ВЛ-6кВ ПС-515-ТП-11 |  | 2017 | 0,2 | 3хАПвПу2г-10 1х240/70 | Всев, Стр-во КЛ-0,4 кВ от ТП-11 до ВРУ-0,4 кВ заявителя в п. им. Морозова Всеволожского района ЛО (18-1-10-1-08-06-2-0504) |  | 2018 | 0,204 | АПвБШп 4х185
| 515-38 | [13 empty] | Всев, Стр-во ЛЭП-0,4кВ от ТП-11 до границы участка заявителя в п. им. Морозова Всеволожского района ЛО (20-1-10-1-08-06-0-1370) | 2 кв. | 2021 | 0,057 | СИП-2 3х50+1х50 |  |  |  | КЛ 6кВ от оп.58 до ТП-11 ф.515-38; Участок №1 |  | 2019 | 0,21 | АПвПу2г 1х150/25 | Всев, Стр-во ЛЭП-0,4кВ от ТП-11 до границы участка заявителя в п. им. Морозова Всеволожского района ЛО (20-1-10-1-08-06-0-1370) | 2 кв. | 2021 | 0,052 | АПВБШп 4х185
| 515-66 | [21 empty] | КЛ 6 кВ ф.638-11 оп.22 - ТП-11 |  | 2008 | 0,1 | АСБ-3х50
| 638-11 | [21 empty] | КЛ 6кВ от ТП-11 до оп.1 ВЛ-6 кВ ф.515-38; Участок №2 |  | 2014 | 0,015 | АСБ 3х50-10
[23 empty] | КЛ 6кВ от ТП-11 до оп.1 ВЛ-6 кВ ф.515-38; Участок №1 |  | 1985 | 0,25 | АСБ 3х120-10
[23 empty] | КЛ 6 кВ от ТП-35 до ТП-11 ф.515-66 |  | 2009 | 0,14 | АСБ 3х95-10
[23 empty] | КЛ 6 кВ от ТП-35 до ТП-11 ф.515-66 |  | 1980 | 1,25 | АСБ 3х95-10
454 | 515-38 |  | всего 10: ТП-35 им. Морозова |  | 2014 | ЗТП | 2х630 | [8 empty] | КЛ 6 кВ от оп.41 до ТП-35 ф.515-38 |  | 2018 | 0,05 | АСБ-3х120 | КЛ-0,4кВ от БКТП до ВРУ газовой котельной п.Морозова Всеволожск |  | 2009 | 0,1
[23 empty] | КЛ 6 кВ от ТП-8 до ТП-35 ф.515-66; к1: ТП-8 яч.4-ТП-35 яч.1 |  | 1980 | 0,3 | АСБ-3х120 | Всев, Стр-во 2КЛ-0,4 кВ от БКТП-6/0,4 кВ (ТП-35) до ВРУ-0,4 кВ заявителя в п. им. Морозова Всеволожского района ЛО (18-1-10-1-08-06-2-0761) |  | 2018 | 0,051 | АПвБШп-4х150
[23 empty] | КЛ 6 кВ от ТП-8 до ТП-35 ф.515-66; к2: ТП-8 яч.4-ТП-35 яч.1 |  | 2009 | 0,14 | АСБ 3х120-10 | Всев, Стр-во 2КЛ-0,4 кВ от БКТП-6/0,4 кВ (ТП-35) до ВРУ-0,4 кВ заявителя в п. им. Морозова Всеволожского района ЛО (18-1-10-1-08-06-2-0761) |  | 2018 | 0,057 | АПвБШп-4х150
455 | 515-66 |  | 1977 | Магистраль 1-22 | 1,36 | АС-70 | 0 | 18 | Магистраль 1-22 | ТП-31 им. Морозова |  |  | ЗТП | 2х630 | [8 empty] | КЛ 6 кВ ф.515-38 оп.20 - ТП-31 |  | 1979 | 0,35 | АСБ 3х120-6
| 515-38 |  | 1966 | Магистраль 1-20 | 1 | СИП-3 1х95 | 0 | 29 | Магистраль 1-20 | [13 empty] | - КЛ 6 кВ от оп.22 до ТП-31 ф.515-66 ввод2 |  | 1985 | 0,35 | АСБ 3х70-6
456 | 515-50 |  | всего 10: ТП-14 им. Морозова |  | 2003 | КТП | 1х250 | ВЛ-0,4 кВ от ТП-14 до участка заявителя в п.им.Морозова Всеволожского р-на ЛО |  | 2018 | 0,257 | СИП2 4х50, СИП4 4х16 | 5 |  | 5 | Кабель 6 кВт ТП-27 - ТП-14 |  | 1982 | 0,8 | АСБ-3х95 | КЛ-0,4 кВ от ТП-14 до оп. 1 |  | 2018 | 0,032 | АВБбШв
457 | 515-46 |  | всего 10: ТП-19 им. Морозова |  | 2018 | КТП | 2х400 | [8 empty] | КЛ 6 кВ от ПС-515 до ТП-19 Н ф.12 |  | 2008 | 0,015 | АСБ2л 3х185-10 | КЛ-0,4 кВ от ТП-19 в п. им.Морозова Всеволожского р-на |  | 2018 | 0,377 | АВБбШв 4х240,АВВГ 3х50+1х16,ВВГнг 5х10,АВБбШв 4х150
[23 empty] | КЛ 6 кВ от ПС-515 до ТП-19 Н ф.46 |  | 1958 | 0,327 | АСБ2л 3х185-1
[23 empty] | КЛ 6 кВ от ПС-515 до ТП-19 Н ф.46 |  | 1958 | 0,02 | АСБ 3х120-10
458 | 515-14 |  | 1965 | ВЛ 6 кВ ТП-70 - ТП-16 | 0,33 | СИП-3 1х70 | 7 | 7 | ВЛ 6 кВ ТП-70 - ТП-16 | ТП-16 им. Морозова |  | 1965 | КТП | 1х320 | ВЛИ-0,4 кВ от оп. ВЛ-0,4 кВ Л-9 от ТП-16 Всеволожск (СИП2 4х25, L= 80м) |  | 2014 | 0,08 | СИП2 4х25
459 | 515-16 |  | всего 10: Новая ТП-18 им. Морозова | 1 кв. | 2020 | КТП | 2х630 | [8 empty] | КЛ 6 кВ от ПС-515 до ТП-18 ф.16 |  | 2008 | 0,46 | АСБ 3х185-1 | Кабель 0,4 кВт ГРЩ "Век" - Электроцех |  | 1974 | 0,05 | АСБ-1 3х120+1х50
[23 empty] | КЛ 6кВ от ГПП-2 до ТП-18Н ф.515-16 |  | 2020 | 0,046 | АСБ2л 3х185-10 | Кабель 0,4 кВ ТП-18 - ГРЩ "Век" (линия 1) |  | 1974 | 0,41 | АСБ-1 3х120+1х50
| 515-44 | [21 empty] | Кабель 6 кВт от ГПП-2 до ТП-18, 400м. |  | 1974 | 0,4 |  | Кабель 0,4 кВ ТП-18 - ГРЩ "Век" (линия 2) |  | 1974 | 0,41 | АСБ-1 3х120+1х50
| 515-16 | [21 empty] | КЛ 6 кВ от ПС-515 до ТП-18 ф.44 |  | 2008 | 0,45 | СБ 3х150-10 | Кабель 0,4 кВт ТП-37 - Электроцех |  |  | 0,15
[23 empty] | КЛ 6кВ от ПС-515 до ТП-18Н ф.44 |  | 2020 | 0,058 | СБ 3х150-10 | 2КЛ-0, кВ от ТП-18 п.им.Морозова | 1 кв. | 2020 | 0,615 | АПвБбШп-1 4х240
460 | 515-14 |  | 2008 | ВЛ 6 кВ ТП-16 - ТП-15 | 0,55 | СИП-3 1х70 |  |  | Магистраль 1-8 | ТП-15 им. Морозова |  | 1956 | ЗТП | 1х160 | ВЛ-0,4 кВ от ТП-15 пгт. им.Морозова | 1 кв. | 2019 | 0,158 | СИП-2 3х70+1х95 | 15 |  | 15 | КЛ-6 кВ от оп. 17 до ТП-15 |  | 2008 | 0,0267 | АСБ 3х120-6 | КЛ-0,4 кВ от ТП-15 пгт.Морозова | 1 кв. | 2019 | 0,381 | АПвБШп 4х70
| 515-20 |  | 2008 | ВЛ 6 кВ ф.515-20 оп.1-оп.17 до ТП-15, ТП-30 | 1,41 | СИП-3 1х70 |  |  | ВЛ 6 кВ ф.515-20 оп.1-оп.17 до ТП-15 | [5 empty] | Строительство ВЛИ-0,4 кВ от опоры № 7 КВЛ-0,4 кВ Л-1 от ТП-15 до границы земельного участка заявителя Володина Н.С. в п. им. Морозова Всеволожского района ЛО | 3 кв. | 2022 | 0,046 | СИП-4 4х25 | 2 |  | 2 | КЛ 6 кВ от ПС-515 РУ-6 кВ яч № 20 до ВЛ-6 кВ оп № 1 |  | 1977 | 0,2 | АСБ2л 3х120-1
515-20
461 |  |  | всего 10: ТП-30 им. Морозова |  | 2018 | КТП | 1х100
462 | 515-36 |  | всего 10: ТП-9 им. Морозова |  | 1938 | ЗТП | 2х400 | [8 empty] | КЛ 6 кВ от ТП-5Н до ТП-9 ф.515-66 |  | 1962 | 3,55 | АСБ 3х185-6
[23 empty] | Кабель 6 кВт от ТП-9 до ТП-8, 510м. |  | 1938 | 0,51
463 | 515-66 |  | всего 10: ТП-42 им. Морозова |  | 1987 | ЗТП | 2х630 | Всев, Стр-во ВЛИ-0,4кВ от ТП-42 до границы участка заявителя в п. им. Морозова Всеволожского района ЛО (21-1-10-1-08-06-0-0492) | 3 кв. | 2021 | 0,205 | СИП-2 3х70+1х95 | 7 |  | 7 | КЛ 6 кВ от ТП-9 до ТП-42 ф.515-66 |  | 2008 | 0,51 | АСБ 3х185-1 | Кабель 0,4 кВт ТП-42 - КБЦ |  | 1987 | 0,2 | АСБ-1 3х70+1х35
[28 empty] | Всев, Стр-во ВЛИ-0,4кВ от ТП-42 до границы участка заявителя в п. им. Морозова Всеволожского района ЛО (21-1-10-1-08-06-0-0492) | 3 кв. | 2021 | 0,04 | АПБбШп 4х95
464 | 515-46 |  | всего 10: ГРП-1 им. Морозова |  | 1953 | ЗТП | 1х63 | [8 empty] | КЛ 6 кВ от ТП-19Н до ГРП-1 ф.515-46; уч.1 |  | 1962 | 1,58 | АСБ-3х120 | КЛ-0,4 кВ от ГРП-1 до ВРУ -0,4 кВ заявителя в п. им.Морозова |  | 2018 | 0,393 | АПвБШп 4х50
465 | 515-46 |  | 1962 | ВЛ 6 кВ ф.515-46 оп.1 - оп.15 к ТП-10 | 1,38 | АС-50 | 23 | 23 | ВЛ 6 кВ ф.515-46 оп.1 - оп.15 к ТП-10 | ТП-10 им. Морозова |  | 1962 | ЗТП | 1х400 | [8 empty] | КЛ 6 кВ ф.515-46 оп.23 - ТП-10 |  | 2008 | 0,,025 | АСБ 3х95-1
| 515-46 |  | 1962 | ВЛ 6 кВ ф.515-46 оп.16 - оп.23 к ТП-10 | 0,4 | СИП-3 1х70 |  |  | ВЛ 6 кВ ф.515-46 оп.16 - оп.23 к ТП-10 | [13 empty] | КЛ 6 кВ ТП-1 до оп.1 к ТП-10 |  | 2008 | 0,12 | АСБ 3х95-1
| 515-46 | [21 empty] | КЛ 6 кВ ф.515-46 (от оп.15 до оп.16) |  | 2008 | 0,05 | АСБ 3х70-1
466 | 515-38 |  | всего 10: ТП-41 им. Морозова |  | 2008 | КТП | 1х400 | [8 empty] | КЛ 6 кВ от оп.33 до ТП-41 ф.515-38 |  | 2008 | 0,085 | АСБ 3х95-1
467 | 515-46 |  | 1967 | ВЛ 6 кВ ГРП-1 - ТП-7 | 1,3 | СИП-3 1х95 | 30 | 34 | ВЛ 6 кВ ГРП-1 - ТП-7 | ТП-7 им. Морозова |  | 1949 | ЗТП | 1х250 | ВЛ-0,4 кВ от ТП-7 в п.им.Морозова | 2 кв. | 2019 | 0,122 | СИП-4 4х70+1х16 | 7 |  | 7 | КЛ 6 кВ ТП-1 до оп.1 к ТП-7 |  | 2008 | 0,04 | АСБ 3х95-1
| 515-46 | [21 empty] | КЛ 6 кВ ф.515-46 оп.26 - ТП 7-м |  | 1967 | 0,05 | АСБ 3х70-1
[23 empty] | КЛ 6 кВ от ТП-44 до ТП-7 ф.638-11 |  |  | 0,535 | АСБ 3х150-1
[23 empty] | КЛ 6 кВ от ТП-44 до ТП-7 ф.638-11 |  |  | 0,015 | АСБ 3х120-10
468 | 515-46 |  | всего 10: ТП-45 им. Морозова |  | 1987 | ЗТП | 2х400 | [8 empty] | КЛ 6 кВ от ТП-7 до ТП-45 ф.515-46 |  | 1987 | 0,74 | АСБ 3х95-10 | 2КЛ-0,4 кВ от ТП-45 до ВРУ п. им.Морозова Всеволожск (АПвБбШп 4х70, L=240м) |  | 2014 | 0,24 | АПвБбШп 4х70
[23 empty] | КЛ 6кВ от ТП-44 до ТП-45 ф.638-11 |  | 1983 | 0,4 | АСБ 3х95-10 | Кабельная трасса к жил. домам №11, №11б : КЛ 0,4 кВ ТП-45-ул.Жука 4 (СП1) - 0,135; ТП-45-ул.Жука 4(СП2) - 0,18;ТП-45-ул.Жука 4(СП3) - 0,235; КЛ 0,4 кВ Жука 4 (СП1)-(СП2) - 0,06; КЛ-0,4 кВ Жука 4 (СП2)-(СП3) - 0,06; ТП-45-ул.Жука 2 (ввод1) - 0,2; ул.Жука 2-ООО "Терем" - 0,1; ТП-45-ООО "Терем"-0,107 |  | 1987 | 1,077 | АСБ-1 3х95+1х50
[28 empty] | КЛ-0,4 к ж/д 13а: КЛ 0,4 кВ ТП-45-ул.Пионерская 2(2 линии) - 0,5;ТП-45-ул.Пионерская 6 - 0,2; ул.Пионерская д.2-д.6 - 0,05; ул.Спорта д.12(РП2)-ул.Пионерская д.2(2 линии) - 0,2; ТП-45-ул.Мира 15 - 0,11 |  | 1987 | 1,06 | АВВБ 3х70+1х35 АВВБ 3х95+1х35
[28 empty] | Кабель 0,4 кВт Ладожская 45 - Ладожская 45/2 (2 линии) |  | 1987 | 0,24 | АСБ-1 3х70+1х35
[28 empty] | 2КЛ-0,4 кВ от ТП-45 до ВРУ-0,4 кВ пгт.Морозова, 643,187320,Ленинградская обл,Всеволожский р-н,,Им Морозова пгт,,,, | 2 кв. | 2020 | 1,068 | АПвБШп 4х185
469 | 515-46 |  | 1962 | ВЛ-6 кВ оп.1 - оп.6 на КЛ-6 кВ к ТП-27 | 0,23 | АС-70 |  | 0 | ВЛ-6 кВ оп.1 - оп.6 на КЛ-6 кВ к ТП-27 | ТП-27 им. Морозова |  | 1987 | ЗТП | 1х400 | [8 empty] | КЛ 6 кВ ГРП-1 - оп.1 к ТП-27 |  | 1970 | 0,12 | АСБ 3х95-10 | КЛ-0,4 кВ от ТП-27 до ВРУ-0,4 кВ заявителя в п. им.Морозова |  | 2018 | 0,303 | АПвБшп 4х50
| 515-46 | [21 empty] | КЛ 6 кВ ф.515-46 оп.6 - ТП-27 |  | 1962 | 0,08 | АСБ 3х95-10 | Строительство ВЛИ-0,4 кВ от ТП-27 до границ участка заявителя в п. им. Морозова Всеволожского района ЛО | 4 кв. | 2024 | 0,12 | АПвБбШп 4х70
[23 empty] | КЛ 6 кВ от ПС-515 до ТП-27 ф.50 |  | 1991 | 2,33 | АСБ 3х95-1
[23 empty] | КЛ 6 кВ от ПС-515 до ТП-27 ф.68 |  | 1991 | 2,33 | АСБ 3х95-10
[23 empty] | КЛ 6 кВ от ПС-515 до ТП-27 ф.70 |  | 1991 | 2,33 | АСБ 3х95-1
[23 empty] | КЛ 6 кВ от ПС-515 до ТП-27 ф.70 |  | 1991 | 2,33 | АСБ 3х95-1
470 | 515-68 |  | всего 10: РП-2 им. Морозова |  | 2000 | РП | без трансформаторов | [8 empty] | КЛ 6 кВ от ТП-27 до РП-2 ф.515-68 |  | 2008 | 2,99 | АСБу-3х95
471 | 515-68 |  | 2011 | от ПС-632 до ТП-2687 | 3 | СИП3 1х70 |  | 0 | от ПС-632 до ТП-2687 | ТП-54 им. Морозова |  | 2011 | КТП | 1х400 | [8 empty] | КЛ-6 кВ от РП-2 до опоры №1 ВЛЗ-6 кВ п. Резвых Морозовского МО Всеволожск |  | 2009 | 0,4 | АСБу-3х95
472 | 515-68 |  | 2017 | ВЛ-6 кВ от РП-2 к ТП 55 ф.515-68; от оп.1 до оп. 49 | 2,67 | А-50 |  |  | от оп.1 до оп. 49 | ТП-55 им. Морозова |  | 2011 | КТП | 1х400
| 515-68 |  | 2017 | ВЛ-6 кВ от РП-2 к ТП 55 ф.515-68; от оп.40 | 0,45 | А-50 |  |  | от оп.40
| 515-68 |  | 2017 | ВЛ-6 кВ от РП-2 к ТП 55 ф.515-68; от оп.47 | 0,45 | А-50 |  |  | от оп.47
| 515-68 |  | 2017 | ВЛ-6 кВ от РП-2 к ТП 55 ф.515-68 | 0,015 | СИП-3 1х70 |  |  | от оп.8
473 |  |  | всего 10: ТП-56 Хутор Резвых |  | 2011 | КТП | 1х400
474 | 638-05 |  | всего 10: ТП-43 им. Морозова |  | 2008 | ЗТП | 2х250 | [8 empty] | КЛ 6 кВ от РТП-4 до ТП-43 ф.638-05 |  | 2008 | 0,248 | СБ (не использовать)
| 638-05 | [21 empty] | КЛ 6кВ от РТП-4 до КЛ-6 кВ до ТП-43 ф.638-05 |  | 2019 | 0,042 | АСБ2л 3х240-1
[23 empty] | КЛ 6кВ от оп.13 до ТП-43 ф.638-11 |  | 2008 | 0,2 | АСБ2л 3х95-10
475 | 638-05 |  | всего 10: ТП-34 им. Морозова |  | 2015 | КТП | 2х630 | [8 empty] | КЛ 6 кВ от ТП-43 до ТП-34Н ф.638-05 |  | 1970 | 0,62 | АСБ 3х120-10 | Кабель 0,4 кВт ТП-34 - Ладожская 41 |  | 1970 | 0,2 | АСБ-1 3х120+1х50
[28 empty] | Кабель 0,4 кВт ТП-34 - Хесина 24 |  | 1970 | 0,1 | АПВБ 3х70+1х35
[28 empty] | Кабель 0,4 кВт ТП-34 - Хесина 18 |  | 1970 | 0,37 | АСБ-1 3х95+1х50
[28 empty] | Кабель 0,4 кВт ТП-34 - Хесина 22 |  | 1970 | 0,08 | АСБ-1 3х95+1х50
[28 empty] | Кабель 0,4 кВт ТП-34 - Северная 1/1 |  | 1970 | 0,42 | АСБ-1 3х120+1х50
[28 empty] | Кабель 0,4 кВт ТП-34 - Северная 1/3 |  | 1970 | 0,2 | АСБ-1 3х70+1х35
[28 empty] | Кабель 0,4 кВт Северная 1/3 - Северная 1/2 |  | 1970 | 0,12 | АСБ-1 3х70+1х35
[28 empty] | Кабель 0,4 кВт Северная 1/1 - Ладожская д. 41 (и Северная 1/1-Ладожская 45/3) |  | 1970 | 0,14 | АСБ-1 3х120+1х50
[28 empty] | Кабель 0,4 кВ Хесина 22 - Хесина 24 |  | 1970 | 0,085 | АПВБ 3х70+1х35
[28 empty] | Кабель 0,4 кВ Хесина 14 - Хесина 12 |  | 1970 | 0,11 | АВБбшв 3х35+1х16
[28 empty] | Кабель 0,4 кВ Хесина 18 - Хесина 16 |  | 1970 | 0,25 | АСБ-1 3х95+1х50
[28 empty] | Кабель 0,4 кВ Северная 1/2 - Хесина 14 |  | 1970 | 0,2 | АСБ-1 3х50+1х25
476 | 638-05 |  | всего 10: ТП-25 им. Морозова |  | 1963 | ЗТП | 1х630 | ОВЛИ-0,4 кВ от оп. № 5 ВЛИ-0,4 кВ Л-4 от ТП-25 в п. им. Морозова |  | 2017 | 0,219 | СИП-2 3х50+1х50 | 9 |  | 9 | КЛ 6 кВ от ТП-25 до оп.1 к РТП-4 ф.638-05 |  | 2012 | 0,03 | АСБ2л-3х95 | Кабель 0,4 кВ ТП-25 - Ладожская 45 РП-1 |  | 1963 | 0,28 | АВБбшв 3х120+1х70
[15 empty] | Строительство ЛЭП-0,4 кВ от ТП-25 до границ участка заявителя в п.им. Морозова Всеволожского района ЛО |  | 2017 | 0,517 | СИП2 3х50+1х70+1х25 (совмю подвеска 0,211 км) | 7 |  | 7 | [5 empty] | Кабель 0,4 кВ ТП-25 - Ладожская 45 РП-2 |  | 1963 | 0,28 | АВБбшв 3х120+1х70
[15 empty] | ВЛИ-0,4 кВ от ВЛИ-0,4 кВ от ТП-25 в пгт. им.Морозова Всеволожский р-н ЛО |  | 2018 | 0,23 | СИП2 4х95+1х16 | 11 |  | 11 | [5 empty] | Строительство ЛЭП-0,4 кВ от ТП-25 до границ участка заявителя в п.им. Морозова Всеволожского района ЛО |  | 2017 | 0,032
[15 empty] | Всев, Стр-во ВЛИ-0,4 кВ от оп.№16 ВЛИ-0,4 кВ Л-6 от ТП-25 до границы участка заявителя в п.им. Морозова Всеволожского р-на ЛО (18-1-10-1-08-06-3-1230 | 2 кв. | 2019 | 0,044 | СИП-4 4х25 | 4 |  | 4 | [5 empty] | КЛ-0,4 кВ от ТП-25 (Л-3) до КК-0,4 кВ п. им. Морозова | 4 кв. | 2022 | 0,055 | АПвБбШп 4х120
[15 empty] | ВЛ-0,4 кВ до ТП-25 пгт им.Морозова | 3 кв. | 2019 | 0,367 | СИП-2 3х95+1х95+1х25 | 12 |  | 12
[15 empty] | Строительство ВЛИ-0,4 кВ от опоры № 21 ВЛИ-0,4 кВ (Л-6) от ТП-25 до границы участка заявителя в п. им. Морозова Всеволожского района ЛО | 1 кв. | 2022 | 0,14 | СИП-2 3х50+1х50+1х16 | 5 |  | 5
477 | 638-05 |  | всего 10: ТП-57 Кошкино |  | 2012 | КТП | 1х400 | ВЛИ-0,4 кВ от ТП-6/0,4 кВ до жил.домов в д. Кошкино Всеволожск |  | 2012 | 1,34 |  |  |  |  | КЛ 6 кВ от оп.14 ВЛ-6 кВ до ТП-57 ф.638-05 |  | 2012 | 0,465 | АСБ 3х70-1
[15 empty] | Строительство ВЛИ-0,4 кВ от ВЛИ-0,4 кВ от ТП-6/0,4 кВ (КТПН-57) (оп.2 Л-1 ТП-2711) (инв. 000001670) до границы участка заявителя в п. им. Морозова ЛО | 4 кв. | 2024 | 0,056 | СИП-2 3х50+1х50+1х16 | 2 |  | 2
478 | 638-04 |  | 2011 | магистраль 1-27 | 1,5 | СИП-3 1х70 |  |  | магистраль 1-27 | ТП-2711 Кошкино |  | 2011 | МТП | 1х100 | ВЛИ-0,4 кВ от КТПМ к ГРЩ проводом СИП 2 3х50+1х50 -600 м д.Кошкино |  | 2011 | 0,6 | СИП 2 3х50+1х50
[15 empty] | Строительство ВЛИ-0,4 кВ от опоры № 3 ВЛИ-0,4 от КТПМ 160/6/0,4-У1 с трансформатором 100 кВА (ТП-2711) (инв. № 100000373) до границы участка заявителя в п. им. Морозова Всеволожского р-на ЛО | 3 кв. | 2021 | 0,0863 | СИП-2 3х50+1х50+1х16 | 3 |  | 3
479 | 638-05 |  | всего 10: ТП-26 им. Морозова |  | 2008 | КТП | 1х400 | ВЛИ-0,4 кВ от ТП-26 до ВРУ-0,4 кВ п.им.Морозова Всеволожск (СИП2 3х95+1х95+1х16, L=1218м, СВ95-3 - 31 шт.) |  | 2014 | 1,218 | СИП2 3х95+1х95+1х16 | 31 |  | 31 | КЛ 6 кВ от оп.17 до ТП-26 ф.638-11 |  | 2008 | 0,2 | АСБ 3х120-6 | Кабель 0,4 кВ ТП-26 - Первомайская 13 - КБО |  | 1965 | 0,21 | АСБ-1 3х95+1х50
480 | 638-05 |  | всего 10: ТП-4 им. Морозова |  | 1966 | ЗТП | 1х400 | [8 empty] | КЛ 6 кВ от ТП-26 до ТП-4 ф.638-05 |  | 1973 | 0,23 | АСБ-3х95 | Кабель 0,4 кВ от ТП-4 - Хесина 19 |  | 1966 | 0,06 | АСБ-1 3х95+1х50
[28 empty] | КЛ-0,4 кВ от ТП-4 до КК-0,4 кВ п.им.Морозова | 1 кв. | 2021 | 0,165 | АПвБШп-1 4х185
[28 empty] | Кабель 0,4 кВ ТП-4 - Первомайская 9 РП-1 |  | 1966 | 0,08 | АСБ-1 3х70+1х35
[28 empty] | Кабель 0,4 кВ ТП-4 - Первомайская 9 РП-2 |  | 1966 | 0,08 | АСБ 4х120
[28 empty] | Кабель 0,4 кВ ТП-4 - КБО |  | 1966 | 0,08 | АСБ-1 3х70+1х35
[28 empty] | Кабель 0,4 кВ от ТП-4 - Хесина 15 |  | 1966 | 0,19 | АСБ-1 3х70+1х35
[28 empty] | Кабель 0.4 кВ ТП-4 - Хесина 17 |  | 1966 | 0,115 | АСБ-1 3х70+1х35
[28 empty] | Кабель 0,4 кВ Хесина 18 - Хесина 19 |  | 1966 | 0,12 | АСБ-1 3х95+1х50
[28 empty] | Кабель 0,4 кВ ТП-4 - Первомайская 5 |  | 1966 | 0,25 | АСБ-1 3х70+1х35
[28 empty] | Кабель 0,4 кВ ТП-4 - Первомайская 7 |  | 1966 | 0,15 | АСБ-1 3х70+1х35
481 | 638-05 |  | всего 10: ТП-22 им. Морозова |  | 1960 | ЗТП | 2х630 | [8 empty] | КЛ 6 кВ от ТП-4 до ТП-22 ф.638-05 |  | 1973 | 0,22 | АСБ-3х95 | Кабель от ТП-22 до ул. Хесина-13 РП-1 |  | 1956 | 0,14 | АВБбшв-1 3х120+1х50
[23 empty] | КЛ 6кВ от РТП 4 до ТП 22 ф.638-11 |  | 2019 | 1,823 | АСБ2л 3х240 | Кабель от ТП-22 до ул. Спорта-3 |  | 1956 | 0,35 | АПБбшв1 3х70+1х35
[28 empty] | Кабель 0,4 кВ ТП-22 - Первомайская 3 |  | 1956 | 0,05 | АВБбшв-1 3х120+1х50
| 638-11 | [26 empty] | Кабель 0,4 кВ Первомайская 1 - Первомайская 3 |  | 1956 | 0,08 | АВБбшв1 3х70+1х35
[28 empty] | Кабель 0,4 кВт Первомайская 1 - Спорта 1 |  | 1956 | 0,07 | АСБ-1 3х70+1х35
[28 empty] | Кабель 0,4 кВ от ТП-22 до ул. Спорта-4 |  | 1956 | 0,13 | АСБ1 3х70+1х35
[28 empty] | Кабель 0,4 кВ Спорта 3 - Спорта1 |  | 1956 | 0,08 | АВБбшв-1 3х70+1х35
[28 empty] | ЛЭП 220В от ТП-22 до ул. Первомайской-3 (кабель) |  |  | 0,078
482 | 638-11 |  | 3: 1967; всего 10: ТП-33 им. Морозова |  | 2008 | ЗТП | 1х250 | [8 empty] | КЛ 6 кВ от ТП-33 до ТП-24 ф.638-05 |  | 1972 | 0,18 | АСБ-3х50
[23 empty] | КЛ 6 кВ от ТП-22 до ТП-33 ф.638-05 |  | 2008 | 0,3 | АСБ-3х95
483 | 638-11 |  | 1962 | магистраль, 1-14 | 0,78 | СИП-3 1х95 | 27 | 29 | магистраль, 1-14 | ТП-29 им. Морозова |  | 1962 | ЗТП | 1х400 1х250 | ВЛ-0,4 кВ от ТП-29 пгт им. Морозова | 2 кв. | 2019 | 0,17 | СИП-4 4х25 | 3 |  | 3
| 638-11 |  | 2008 | от оп.15 до оп.24 | 0,66 | СИП-3 1х95 |  |  | от оп.15 до оп.24
| 638-11 |  | 3: 2012; 4: ВЛ-6кВ от оп.№1 ф.638-11 от ТП-6 до ТП-29 в п. им. Морозова Всеволожск; 5: 2,3
484 | 638-11 |  | 2008 | Магистраль 1-27 | 1,77 | СИП-3 1х70 | 25 | 26 | Магистраль 1-27 | ТП-12 шереметьевка |  | ???? | КТП | 1х400 | ВЛ-0,4 кВ от КЛ-0,4 кВ от ТП-12 до уч.заявителя в п. им. Морозова Всеволожского района ЛО |  | 2018 | 0,197 | СИП2 3х95+1х95+1х16 | 14 |  | 14 | [5 empty] | КЛ-0,4 кВ от ТП-12 до ВЛ-0,4 кВ в п. им.Морозова Всеволожского р-на |  | 2018 | 0,244 | АВБбШв 4х150
[15 empty] | Строительство ВЛИ-0,4кВ от опоры № 6 ЛЭП-0,4кВ Л-3 ТП-12 до границы участка заявителя в п. им. Морозова Всеволожского района ЛО | 1 кв. | 2022 | 0,075 | СИП-2 3х95+1х95 | 4 |  | 4 | [5 empty] | КЛ-0,4 кВ от ТП-12 до ВРУ-0,4 кВ в п. им. Морозова Всеволожского района ЛО |  | 2019 | 0,05 | АПвБшп-2 4х120
[15 empty] | Строительство ВЛИ-0,4кВ от опоры проектируемой ВЛИ-0,4кВ (Л-3) от ТП-12 до границ участка заявителя в п. им. Морозова Всеволожского района ЛО | 2 кв. | 2022 | 0,073 | СИП-2 3х70+1х70+1х16 | 1 |  | 1
[15 empty] | Строительство ВЛИ-0,4 кВ от опоры проектируемой ВЛИ-0,4 кВ (Л-3) от ТП-12 до границ участка заявителя Федорова В.В. в п. им. Морозова Всеволожского района ЛО | 4 кв. | 2022 | 0,088 | СИП-2 3х50+1х50+1х16 | 3 |  | 3
485 | 638-11 |  | 2013 | ВЛ 6 кВ ф.638-11 оп.18 - ТП-50 | 0,12 | СИП3 1х70 | 0 | 2 | ВЛ 6 кВ ф.638-11 оп.18 - ТП-50 | ТП-50 им. Морозова |  | 2013 | МТП | 1х250 | ВЛИ-0,4 кВ от МТП-50 (L=1205 м) |  | 2017 | 1,1 | [9 empty] | КЛ-0,4 кВ от ВЛ-0,4 кВ от МТП-50 в п. им.Морозова Всеволожского р-на |  | 2018 | 0,17
[15 empty] | ВЛ-0,4 кВ от оп.4 ВЛ-0,4 кВ от МТП-50 в п.им.Морозова Всеволожского р-на |  | 2018 | 0,14
[15 empty] | ВЛ-0,4 кВ от оп. № 24 от МТП-50 в п.им. Морозова | 2 кв. | 2019 | 0,305 | СИП2 3х95+1х95 | 6 |  | 6
[15 empty] | Строительство ВЛ-0,4 кВ от МТП-50 от оп. 19 Л-2 до границ земельных участков в пос. им. Морозова Всеволожского района ЛО |  | 2018 | 0,139 | СИП2 3х95+1х95+1х16
[15 empty] | ВЛ-0,4 кВ от опоры №21 ТП-50 п.им.Морозова | 4 кв. | 2019 | 0,1 | СИП-2 3х95+1х95+1х25, СИП-2 4х16 | 3 |  | 3
[15 empty] | ВЛ-0,4 кВ от опоры №33 ВО-0,4 кВ Л-2 от ТП-50 п.им.Морозова | 4 кв. | 2019 | 0,034 | СИП-4 4х25 | 1 |  | 1
[15 empty] | ВЛ-0,4 кВ от ВЛИ-0.4 кВ от МТП-50 п.им.Морозова, 643,187310,Ленинградская обл,Всеволожский р-н,,пгт. им.Морозова,,,, | 2 кв. | 2020 | 0,092 | СИП-2 3х50+1х70+1х25 | 1 |  | 1
486 | 638-11 |  | 1964 | магистраль 1-15 | 0,54 | СИП-3 1х70 | 24 | 24 | магистраль 1-15 | ТП-17 им. Морозова |  | 1960 | ЗТП | 1х250 | [8 empty] | КЛ 6 кВ от ТП-22 до ТП-17 ф.638-11 |  | 1973 | 0,375 | АСБ 3х120-1 | «Строительство КЛ-0,4кВ от РУ-0,4кВ ТП-17 до ГРЩ-0,4кВ в п. Морозова Всеволожский р-н, ЛО» |  | 2015 | 0,085 | АПвБбШп 4х95
| 638-11 |  | 1964 | магистраль 16-26 | 0,41 | А-70 | 16 | 16 | магистраль 16-26
487 | 638-11 |  | всего 10: ТП-24 им. Морозова |  | 1956 | ЗТП | 1х400 | [8 empty] | КЛ 6 кВ от ТП-22 до ТП-24 ф.638-11 |  | 1973 | 0,365 | АСБ-3х185 | Кабель от ТП-24 до ул. Мира 9,11 |  | 1956 | 0,32 | АСБ-1 3х70+1х35
[28 empty] | Кабель от ТП-24 до пл. Культуры |  | 1956 | 0,195 | АПВБ 3х70+1х35
[28 empty] | Кабель 0,4 кВт ТП-24 - Мира 2 (2 линии) |  | 1956 | 0,4 | АСБ-1 3х95+1х50
488 | 638-11 |  | всего 10: ТП-23 им. Морозова |  | 1957 | ЗТП | 1х250 | [8 empty] | КЛ 6 кВ ф.638-11 оп.26 - ТП 23-М |  | 1984 | 0,025 | АСБ-3 х 70 | Кабель 0,4 кВ ТП-23 - Первомайская 22 |  | 1957 | 0,5 | ААБ 3х120
[23 empty] | КЛ 6 кВ ТП-24 - ТП-23 |  | 1973 | 0,38 | АСБ-3 х 70 | Кабель 0,4 кВ ТП-23 - Первомайская 6-8 |  | 1957 | 0,2 | АСБ-1 3х95
489 | 638-11 |  | всего 10: ТП-44 им. Морозова |  | 1979 | ЗТП | 3х400 | [8 empty] | КЛ 6 кВ от ТП-24 до ТП-44 ф.638-11 |  | 2008 | 0,35 | АСБ-3х120 | Кабельные сети 0,4 кВ ТП-44-Спорта 12 (2линии) |  | 1979 | 0,94 | АВБбшв 3х120+1х50
[28 empty] | Всев, Стр-во КЛ-0,4 кВ от ТП-44 до проектируемого КК-0,4 кВ (ООО «Терем») в п. им. Морозова Всеволожского района ЛО (22-1-10-1-08-06-0-0959) | 1 кв. | 2023 | 0,145 | АПвБшп 4х120
490 | 515-46 |  | 2013 | ВЛ 6 кВ ТП-45 - ТП-58 | 1,24 | СИП-3 1х70 |  |  | ВЛ 6 кВ ТП-45 - ТП-58 | ТП-58 гороховое поле |  | 2013 | КТП | 1х160 | [8 empty] | КЛ 6 кВ ТП-45 - оп.1 ВЛ 6 кВ к ТП-58 |  | 2013 | 0,13 | АСБ2л 3х120-1
491 | 515-46 |  | всего 10: ТП-59 гороховое поле |  | 2013 | КТП | 1х400 | [8 empty] | КЛ-6 кВ от опоры ВЛЗ-6 кВ до КТПн 400/6/0,4 кВ п.Морозова Всеволожск (кабель АСБ2Л 3*120; L=615м) |  | 2013 | 0,62 | АСБ2Л 3*120
492 | 632-11 |  | 2012 | ВЛ-6 кВ от опоры №10 ВЛ-6 кВ ОЛ2576 ф.632-11 до ТП-6/0,4 кВ д.Резвых Всеволожск | 0,008 | СИП3 1х50 | 0 | 2 |  | ТП-2687 Хутор Резвых |  | 2012 | КТП | 1х100
493 |  |  | всего 10: ТП-60 им. Морозова |  | 2014 | КТП | 1х250 | [8 empty] | КЛ 6 кВ от ТП-19 Н до ТП-60 ф.46 |  | 2013 | 0,41 | АСБ-3х120
494 | 515-14 |  | всего 10: ТП-70 им. Морозова |  | 2015 | КТП | 1х250 | ВЛИ-0,4 кВ от РУ-0,4 кВ КТП-6/0,4 кВ п.Морозова Всеволожск (СИП2А 3х70+1х70мм2, L=808 м) |  | 2014 | 0,808 | СИП2А 3х70+1х70 |  |  |  | КЛ 6 кВ от ПС-515 до ТП-70 ф.14 |  | 2008 | 1,17 | АСБ 3х150-6
495 | 515-60 |  | всего 10: РП-3 СНТ Кошкино |  | 2017 | РП | 1х250 | [8 empty] | КЛ 6 кВ от ПС-515 до РП-3 ф.60 |  | 2017 | 2,16 | АСБ2л 3х240-1 | Всев, Стр-во КЛ-0,4 кВ от РП-3 до проектируемых КК-0,4 кВ в п. им. Морозова Всеволожского района ЛО (19-1-10-1-08-06-2-1313) | 4 кв. | 2020 | 0,726 | АПвБШп 4х240, АПвБШп 4х95
[23 empty] | КЛ 6 кВ от ПС-515 до РП-3 ф.80 |  | 2017 | 2,16 | АСБ2л 3х240-1
496 | 515-60 |  | всего 10: ТП-66 СНТ Кошкино |  | 2018 | КТП | 1х250 | ВЛ-0,4 кВ Л-1, Л-2 от ТП-66 до границ участков заявителей |  | 2017 | 0,84 | СИП-2 4х95-0,544 км, СИП-2 4х70+1х16-0,295 | 38 |  | 38 | КЛ 6 кВ от РП-3 до ТП-66 ф.515-60 |  | 2018 | 0,26 | АСБ2л 3х240-6
[15 empty] | ВЛ-0,4 кВ от ТП-66 Л-4 д.Кошкино | 3 кв. | 2019 | 0,408 | СИП-2 3х95+1х95+1х16 | 9 |  | 9 | КЛ 6 кВ от РП-3 до ТП-66 ф.515-60 |  | 2018 | 0,01 | АСБ2л 3х240-10
[15 empty] | ВЛ-0,4 кВ от опоры №15 ВЛ-0,4 кВ от ТП-66 п. им.Морозова | 3 кв. | 2020 | 0,052 | СИП-4 4х25 |  |  |  | КЛ 6 кВ от РП-3 до ТП-66 ф.515-60 |  | 2018 | 1,693 | АСБ2л 3х240-1
497 | 515-60 |  | 2018 | ВЛ 6 кВ ф.515-60 оп.12 - ТП-79 | 1,093 | СИП-3 1х70 |  | 35 | ВЛ 6 кВ ф.515-60 оп.12 - ТП-79 | ТП-79 им. Морозова |  | 2018 | КТП | 1х630 | ВЛ-0,4 кВ от ТП-79 пгт им. Морозова, 643,187310,Ленинградская обл,Всеволожский р-н,,Морозова пгт. им.,,,, |  | 2018 | 1,29 | СИП-2 3х50+1х50, СИП-2 3х95+1х70 | 37 |  | 37 | КЛ 6кВ от РП 3 до оп.1 к ТП-79 ф.515-60 |  | 2018 | 0,21 | АСБ2л 3х95-10 | Всев, Стр-во ВЛИ-0,4кВ от проектируемой КТП 6/0,4кВ до границ участков заявителей в п. им. Морозова Всеволожского района ЛО (17-1-10-1-08-03-2-0786) |  | 2018 | 0,075 | АСБ2л 4х120
| 515-60 |  | 3: 2018; 4: ВЛ 6 кВ РП 3 - оп.11 к ТП-79; всего 9: ВЛ 6 кВ РП 3 - оп.11 к ТП-79 |  |  |  |  | ВЛ-0,4 кВ от ВЛИ-0,4 кВ от ТП-79 п. им.Морозова | 1 кв. | 2020 | 0,042 | СИП-2 3х70+1х70+1х16 | 2 |  | 2 | КЛ-6 кВ от оп.11 до оп.12 ВЛ-6 кВ ф.515-60 |  | 2018 | 0,05 | АСБ2л 3х95-1 | КЛ-0,4 кВ от ТП-79 до КК-0.4 кВ п. им.Морозова, 643,187320,Ленинградская обл,Всеволожский р-н,,Морозова пгт.,,,, | 3 кв. | 2020 | 0,165 | АПвБШп 4х150
[23 empty] | КЛ-6 кВ от оп.23 до ТП-79 ф.515-60 |  | 2018 | 0,26 | АСБ2л 3х95-10
498 | 515-80 |  | всего 10: ТП-65 им. Морозова |  | 2018 | КТП | 1х25 | [8 empty] | КЛ 6 кВ от РП-3 до ТП-65 ф.515-80 |  | 2018 | 1,06 | АСБ2л-10 3х240 мм2
499 | 515-80 |  | всего 10: ТП-64 им. Морозова |  | 2017 | КТП | 1х400 | ВЛИ-0,4 кВ от проек-ой МТП в п. им. Морозова Всеволожск (300м) |  | 2013 | 0,3 |  |  |  |  | КЛ 6кВ от ТП-65 до ТП-64 ф.515-80 |  | 2018 | 0,73 | 0АСБ2л-10 3х240 мм2 | ВЛИ-0,4 кВ от опоры №2 ВЛИ-0,4 кВ Л-3 от ТП-64 в п. им.Морозова Всеволожского р-на ЛО |  | 2018 | 0,081 | АПВБШп-4х95
[15 empty] | ВЛИ-0,4 кВ от ТП-64 до границ земельных участков в пос. им.Морозова 1372 м. |  | 2017 | 1,89 | СИП-2 4х95 | 48 |  | 48
[15 empty] | ВЛИ-0,4 кВ от оп.№3 ВЛИ-0,4 кВ Л-1 от ТП-64 пгт им. Морозова |  | 2018 | 0,343 | СИП3х50+1х70 | 16 |  | 16
[15 empty] | ВЛИ-0,4 кВ от оп.№11 ВЛИ-0,4 кВ Л-3 от ТП-64 до границ заявителя в пгт им. Морозова Всеволожский р-н |  | 2018 | 0,483 | СИП2 3х95+1х95+1х16, СИП2 4х50 | 28 |  | 28
[15 empty] | ВЛИ-0,4 кВ от оп.№15 ВЛИ-0,4 кВ Л-3 от ТП-64 до границ заявителя в пгт им. Морозова Всеволожский р-н |  | 2018 | 0,352 | СИП 4х50+1х16, СИП 4х95+1х16 | 12 |  | 12
[15 empty] | Всев, Стр-во ВЛИ-0,4 кВ от опоры № 2 ВЛИ-0,4 кВ Л-3 от ТП-64 до границы участка заявителя в п. им. Морозова Всев-го р-на ЛО (18-1-10-1-08-06-2-0522) |  | 2018 | 0,263 | СИП-2 3х95+1х95+1х25 | 9 |  | 9
[15 empty] | ВЛ-0,4 кВ от ТП-64 до оп.№9 пгт. им.Морозова | 2 кв. | 2019 | 0,301 | СИП-2 3х70+1х70+1х16 | 9 |  | 9
[15 empty] | Строительство ВЛИ-0,4 кВ от оп.№11/18 ВЛИ-0,4 кВ Л-3 от ТП-64 до границы участка заявителя в п.им. Морозова Всеволожского р-на ЛО | 3 кв. | 2019 | 0,067 | СИП-2 3х50+1х70+1х16 | 2 |  | 2
[15 empty] | Строительство ОВЛИ-0,4 кВ от опоры №25 ВЛИ-0,4 кВ Л-3 от ТП-64 до границ участка заявителя в д.Ганнибаловка-Мартыновка Всеволожского р-на ЛО | 3 кв. | 2019 | 0,021 | СИП-4 4х25 | 1 |  | 1
500 | 515-49 |  | всего 10: ТП-71 им. Морозова |  | 2016 | КТП | 1х630 | [8 empty] | КЛ 6кВ от ТП-18Н до М-1 к ТП-71 ф.515-16 |  | 2020 | 0,088 | АСБ 3х120-6
[23 empty] | КЛ 6кВ от ТП-18 Н до ТП-71 ф.515-16 |  | 1986 | 0,78 | АСБ2л 3х95-1
[23 empty] | КЛ 6кВ от ТП-18 Н до ТП-71 ф.515-16 |  | 1986 | 0,0456 | АСБ2л 3х95-1
[23 empty] | КЛ 6кВ от ТП-18 Н до ТП-71 ф.515-16 |  | 1986 | 1,8878 | АСБ 3х95-10
[23 empty] | КЛ 6кВ от ПС-515 до ТП-71 ф.51; Участок №1 |  | 2019 | 1,88 | АПвПу2г-6 3х95
501 | 515-60 |  | 2018 | отпайка 19/1 - 19/7 | 0,22 | СИП-3 1х70 |  | 7 | отпайка 19/1 - 19/7 | ТП-80 им. Морозова |  | 2018 | КТП | 1х250 | ВЛИ-0,4 кВ от ТП-80 в п. им.Морозова Всеволожский р-н ЛО |  | 2018 | 0,673 | СИП-2А 3x50+1x50+1x16; СИП-2 3x95+1x95 | 0 |  | 23
502 | 515-68 |  | всего 10: ТП-20 шереметьевка |  | 2017 | МТП | 1х160 | Всев, Стр-во ВЛ-0,4 кВ от проектируемой МТП до границ земельных участков в дер. Шереметьевка Всеволожского района ЛО ) |  | 2017 | 0,735 | СИП-2 3х70+1х70+1х16 | 35 |  | 35 | [5 empty] | КВЛ-0,4 кВ от ТП-20 Л-2 | 2 кв. | 2020 | 0,128 | АПвБШп 4х70, АПвБШп-1 4х25
[15 empty] | ВЛИ-0,4 кВ от опоры №10 ВЛИ-0,4 кВ от ТП-20 в д.Шереметьевка Всеволожский р-н ЛО |  | 2018 | 0,088 | СИП-2 3х70+1х70+1х16 | 4 |  | 4
[15 empty] | ВЛ-0,4 кВ от оп.№12 ВЛ-0,4 кВ Л-2 от ТП-20 д.Шереметьевка, 643,187310,Ленинградская обл,Всеволожский р-н,,д.Шереметьевка,,,, | 4 кв. | 2019 | 0,043 | СИП-4 4х35+1х50 | 2 |  | 2
[15 empty] | ВЛИ-0,4 кВ от оп.№13 ВЛИ-0,4 кВ Л-2 от ТП-20 до оп.№18 и от оп.№19 до оп. №20 | 2 кв. | 2020 | 0,134 | СИП-2 3х70+1х16 | 5 |  | 5
[15 empty] | ВЛ-0,4 кВ от оп.№10 ВЛИ-0.4 кВ Л-2 от ТП-20 дер.Шереметьевка | 2 кв. | 2021 | 0,086 | СИП-2 3х50+1х50+1х16 | 3 |  | 3
[15 empty] | ВЛ-0,4 кВ от ТП-20 дер.Шереметьевка | 4 кв. | 2021 | 0,143 | СИП-2 3х70+1х95+1х16 | 4 |  | 4
503 | 638-11 |  | всего 10: ТП-67 им. Морозова |  | 2018 | КТП | 1х400 | ВЛ-0,4 кВ до ТП-67 пгт им.Морозова | 4 кв. | 2019 | 0,241 | СИП-2 4х95+1х25 | 10 |  | 10 | КЛ 6 кВ от ТП-23 до ТП-67 ф.638-11 |  | 2018 | 0,3 | АПвПу2г-10 | КЛ-0,4 кВ от ТП-67 Л-5 до КК-0,4 кВ п. им.Морозова | 3 кв. | 2021 | 0,09115 | АПВБбШп 4х95
[15 empty] | КЛ-0,4 кВ от оп.2 ТП-67 до ВРУ-0,4 кВ п. им.Морозова | 3 кв. | 2021 | 0,028 | СИП-2 3х95+1х995 | [8 empty] | Всев, Стр-во ЛЭП-0,4 кВ от опоры № 2 ВЛИ-0,4 кВ от ТП-67 до границы участка заявителя в п. им. Морозова Всеволожского р-на ЛО (21-1-10-1-08-06-0-0944) | 3 кв. | 2021 | 0,125 | АПвБШп 4х95
[28 empty] | ВЛ-0,4 кВ до ТП-67 пгт им.Морозова | 4 кв. | 2019 | 0,02
504 | 515-80 |  | всего 10: ТП-47 им. Морозова |  | 2017 | КТП | 1х160 | [8 empty] | КЛ 6кВ от ТП-64 до ТП-47 ф.515-80 |  | 2018 | 0,3 | АСБ2л 3х120 | КЛ-0,4 кВ от ТП-47 до участка заявителя в п.им.Морозова Всеволожского района ЛО (КЛ-0,4кВ кабелем АВБбШв 4*95-12м., КЛ-0,4 кВ кабелем АВБбШв 4*70-560м., КЛ-0,4кВ кабелем АВБбШв 4*35 -175м., Шкаф учетно-распределительный 7шт.) |  | 2017 | 0,747 | АВБбШв 4х95, АВБбШв 4х70, АВБбШв 4х35
505 | 515-80 |  | всего 10: ТП-77 им. Морозова |  | 2018 | КТП | 1х250 | [8 empty] | КЛ 6кВ от ТП-47 до ТП-77 ф.515-80 |  | 2018 | 0,48 | АСБ2л 3х120 | КЛ-0,4 кВ от ТП-77 пгт. им.Морозова Всеволожский р-н |  | 2018 | 0,76 | АВБШв 4х95, АВБШв 4х70
506 | 515-46 |  | всего 10: ТП-69 им. Морозова |  | 2017 | МТП | 1х100 | ВЛ-0,4 кВ от ТП-69 в п.им.Морозова Всеволожского р-на ЛО |  | 2018 | 0,18 | СИП3х90+1х70 | 6 |  | 6
507 | 515-46 |  | всего 10: ТП-68 им. Морозова |  | 2018 | КТП | 1х250 | [8 empty] | КЛ 6 кВ от ТП-41 до ТП-68 ф.515-46 |  | 2018 | 0,235 | АПвПу2г | КЛ-0,4 кВ от ТП-68 до КК-0,4 кВ в п. им.Морозова Всеволожский р-н ЛО |  | 2018 | 0,062 | АПвБШп 4х70
[28 empty] | КЛ-0,4 кВ от ТП-68 до КК-0.4 кВ п. им.Морозова | 1 кв. | 2020 | 0,213 | АПвБШп 4х120
508 | 515-60 | 3 кв. | 2019 | отпайка от оп.20 до ТП-85 | 0,051 | СИП-3 1х70 |  | 1 | отпайка от оп.20 до ТП-85 | ТП-85 им. Морозова | 3 кв. | 2019 | МТП | 1х100 | ВЛ-0,4 кВ от ТП-85 до ВРУ-0,4 кВ п.им.Морозова | 3 кв. | 2019 | 0,428 | СИП-2 3х95+1х95+1х25 | 9 |  | 9
509 | 515-60 | 4 кв. | 2019 | Участок №1 | 0,013 | СИП-3 1х50 |  | 1 | Участок №1 | ТП-86 им. Морозова | 4 кв. | 2019 | КТП | 1х250 | [8 empty] | Участок №1 | 4 кв. | 2019 | 0,065 | АПвПу2г 3х50/25 | КЛ-0,4 кВ от ТП-86 в п.им.Морозова | 4 кв. | 2019 | 0,637 | АПвБбШп 4х120
510 | 515-60 | 4 кв. | 2019 | отпайка от оп.14 до ТП-87 | 0,005 | СИП-3 3х70 |  | 1 | отпайка от оп.14 до ТП-87 | ТП-87 им. Морозова | 4 кв. | 2019 | КТП | 1х250 | ВЛ-0,4 кВ до ТП-87 пгт им.Морозова | 4 кв. | 2019 | 0,913 | СИП-2 3х95+1х25 | 39 |  | 39
511 | 638-11 |  | всего 10: ТП-81 им. Морозова | 4 кв. | 2019 | КТП | 1х160 | ВЛ-0,4 кВ от ТП-81 п.им.Морозова | 4 кв. | 2019 | 0,14 | СИП-2 4х95+1х16 | 5 |  | 5 | КЛ 6кВ от оп.21 до ТП - 81 ф.638-11 | 4 кв. | 2019 | 0,378 | АПвПУ2г 3х95
[15 empty] | Всев, Стр-во ВЛИ-0,4 кВ от опоры №4 ВЛИ-0,4 кВ Л-1 от ТП-81 до границы участка заявителя в п. им. Морозова Всев. р-на ЛО (20-1-10-1-08-06-0-1473) | 4 кв. | 2021 | 0,141 | СИП-2 3х70+1х70+1х16 | 3 |  | 3
512 | 515-16 | 2 кв. | 2020 | от оп. 1 до ТП-82 | 0,112 | СИП-3 1х70 |  | 2 | от оп. 1 до ТП-82 | ТП-82 им. Морозова | 2 кв. | 2020 | КТП | 1х400 | [8 empty] | КЛ 6кВ от ТП 89 до ТП-82 ф.515-16 | 2 кв. | 2020 | 0,949 | АСБ2л 3х120 | КЛ-0,4 кВ от ТП-82 до КК-0,4 кВ п. им.Морозова | 2 кв. | 2020 | 0,279 | АВБбШв 4х240
[23 empty] | КЛ 6кВ от ТП-89 до ТП-82 ф.515-51 |  | 2020 | 0,42 | АСБ2л 3х120-10 | КЛ-0,4 кВ от ТП-82 п.им. Морозова Л-3 | 2 кв. | 2020 | 0,382 | АВБбШв4х240
[28 empty] | КД-0,4 кВ Л-2 от ТП-82 п.им. Морозова кВ здания 48 в п. им. Морозова Всеволожского района ЛО (18-1-10-1-08-06-2-1022) | 2 кв. | 2020 | 0,258 | АВБбШв4х240
[28 empty] | КЛ-0,4 кВ от ТП-82 п.им. Морозова Л-4; | 2 кв. | 2020 | 0,052 | АВБШв 4х70
[28 empty] | КЛ-0,4 кВ от ТП-82 до КК-0,4 кВ п им. Морозова | 1 кв. | 2021 | 0,252 | АПвБШп 4х240
[28 empty] | КЛ-0,4 кВ от ТП-82 до КД-0,4 п им. Морозова | 1 кв. | 2021 | 0,116 | АПвБШп 4х70
513 | 515-51 |  | всего 10: ТП-89 им. Морозова | 2 кв. | 2020 | КТП | 1х1250 | [8 empty] | КЛ 6кВ от ТП-71 до ТП-89 ф.515-51 | 2 кв. | 2020 | 0,471 | АПвПу2г 1х95/35
[23 empty] | КЛ 6кВ от ТП 71 до ТП 89 ф.515-16 |  | 2020 | 0,4485 | АСБ2л 3х120-10
514 | 515-80 |  | всего 10: ТП-88 им. Морозова | 3 кв. | 2020 | КТП | 1х400 | [8 empty] | КЛ 6кВ от ТП-77 до ТП-88 ф.515-60; Участок №1 | 3 кв. | 2020 | 0,486 | АПвПу2г 3х120/25 | КЛ-0,4 кВ от ТП-88 п.им. Морозова | 3 кв. | 2020 | 2,702 | АПвБшп 4х95; 4х10
515 | 515-60 | 4 кв. | 2020 | ВЛ 6 кВ ф.515-60 - ТП-83 | 0,495 | СИП-3 3х70 |  | 14 | ВЛ 6 кВ ф.515-60 - ТП-83 | ТП-83 им. Морозова | 4 кв. | 2020 | КТП | 1х630 | ВЛ-0,4 кВ Л-1 от ТП- 83 п.им.Морозова | 4 кв. | 2020 | 0,6135 | СИП-2 3х95+1х95+1х16 | 20 |  | 20 | [5 empty] | Всев, Стр-во ВЛИ-0, 4кВ от проектируемой КТП 6/0,4 кВ №1 до границ участков заявителей в п. им.Морозова Всеволожского р-на ЛО (18-1-10-1-08-06-2-0790) | 4 кв. | 2020 | 0,1422 | АВБШв-1 4х120+1х35
[15 empty] | ВЛ-0,4 кВ Л-2 от ТП- 83 п.им.Морозова | 4 кв. | 2020 | 0,307 | СИП-2 3х120+1х95+1х16 | 10 |  | 10
516 | 515-60 | 4 кв. | 2020 | им. Морозова ( Самохин Е.Н.) | 0,006 | СИП3 1х50 |  | 1 | им. Морозова ( Самохин Е.Н.) | ТП-84 им. Морозова | 4 кв. | 2020 | КТП | 1х400 | ВЛ-0,4 кВ от ТП-84 | 4 кв. | 2020 | 0,885 | СИП-2 3х95+1х95+1х25 | 45 |  | 45 | КЛ 6 кВ ф.515-60 РП-3-оп.1 - ТП-84 | 4 кв. | 2020 | 2,0793 | АПвБГ 3х120/16
517 | 515-60 |  | всего 10: ТП-90 им. Морозова | 1 кв. | 2021 | КТП | 1х250 | [8 empty] | КЛ 6кВ от оп.8 до ТП-90 ф.515-60; Участок №1 | 1 кв. | 2021 | 0,36 | АПвБПг 3х120 | КЛ-0,4 кВ от ТП-90 Л-1,Л-2,Л-3,Л-4,Л-5 | 1 кв. | 2021 | 1,547 | АПвБШп-1 4х120, АПвБШп-1 4х95
518 | 515-60 |  | всего 10: ТП-91 им. Морозова | 2 кв. | 2021 | КТП | 1х250 | [8 empty] | КЛ 6 кВ от оп.7 ВЛ-6 кВ до ТП-91 ф.515-60 | 2 кв. | 2021 | 0,09 | АПвПу2г 1х120/35 | КЛ-0,4 кВ от ТП-91 до КК-0,4 кВ п. им.Морозова | 2 кв. | 2021 | 1,021 | АПвБШп 4х95
[28 empty] | КЛ-0,4 кВ от КК-0,4 кВ ТП-91 Л-3 до КК-0,4 кВ п. им. Морозова | 4 кв. | 2022 | 0,063 | АПвБбШп 4х95
519 | 515-66 |  | всего 10: ТП-92 им. Морозова | 2 кв. | 2021 | КТП | 2х1000 | [8 empty] | КЛ 6 кВ от М-1 КЛ-6 кВ ТП-5Н - ТП-9 до ТП-92 ф.515-66 | 2 кв. | 2021 | 0,351 | АПвПу2г 1х240/70
| 515-66 | [21 empty] | КЛ-6 кВ от ТП-5Н до ТП-92 п. им. Морозова | 2 кв. | 2021 | 0,552 | АПвПу2г-3 (1х240)
| 515-66 | [21 empty] | КЛ 6кВ от ТП 13-М до ТП-92 ф.515-46 | 2 кв. | 2021 | 0,347 | АПвПу2г 1х240/70
520 | 515-60 |  | всего 10: ТП-93 им. Морозова | 3 кв. | 2021 | КТП | 1х250 | [8 empty] | КЛ 6кВ от КЛ-6 кВ от РП-3 до ТП-83 до ТП-93 ф.515-60 | 3 кв. | 2021 | 0,098 | АПвПу2г 3х120 | КЛ-0,4 кВ от ТП-93 до КК-0,4 кВ п им. Морозова | 3 кв. | 2021 | 2,107 | АПВБШП 4х95, АПВБЩп 4х120
[23 empty] | КЛ 6кВ от КЛ-6 кВ от РП-3 до ТП-83 до ТП-93 ф.515-60 | 3 кв. | 2021 | 0,098 | АПвПуг 3х120
521 | 638-05 | 1 кв. | 2023 | ВЛ-6 кВ ф.638-05 от оп.2 до ТП-95 проект. | 0,0033 | СИП-3 1х70 |  |  | ВЛ-6 кВ ф.638-05 от оп.2 до ТП-95 проект. | ТП-95 им. Морозова | 1 кв. | 2023 | КТП | 1х400 | Строительство ЛЭП-0,4 кВ от КК-0,4 кВ от ТП-95 до границы участка заявителя 10-1753/005-ПСФ-22 в п. им. Морозова Всеволожского района ЛО | 4 кв. | 2024 | 0,047 | СИП-4 4х50+1х25 | 1 |  | 1 | [5 empty] | КЛ-0,4 кВ от ТП-95 до КК-0,4 кВ п. им.Морозова | 1 кв. | 2023 | 0,075 | АПвБбШп 4х240
[28 empty] | Строительство ЛЭП-0,4 кВ от КК-0,4 кВ от ТП-95 до границы участка заявителя 10-1753/005-ПСФ-22 в п. им. Морозова Всеволожского района ЛО | 4 кв. | 2024 | 0,01 | АПвБбШп-1 4х50
522 | 515-14 | 2 кв. | 2021 | Всев, Стр-во ВЛЗ-6 кВ от опоры № 6 ВЛ-6 кВ ф.515-14 до проектируемой КТП 6/0,4 кВ (ТП-72) в п. им. Морозова Всев. района ЛО (20-1-10-1-08-06-0-1402) | 0,534 | СИП-3 1х70 |  | 11 |  | ТП-72 им. Морозова | 2 кв. | 2021 | КТП | 1х160 | [8 empty] | Всев, Стр-во ВЛЗ-6 кВ от опоры № 6 ВЛ-6 кВ ф.515-14 до проектируемой КТП 6/0,4 кВ (ТП-72) в п. им. Морозова Всев. района ЛО (20-1-10-1-08-06-0-1402) | 2 кв. | 2021 | 0,052 | АПвБбШп 4х95
523 | 636-08 |  | 2013 | ВЛ 10 кВ ф.636-08 оп.12 - ТП 2804 | 0,196 | СИП3 1х50 |  | 6 | ВЛ 10 кВ ф.636-08 оп.12 - ТП 2804 | ТП-2804 Ваганово |  | 2013 | СТП | 1х25
636-08
524 | 636-08 |  | 2013 | ВЛ 10 кВ ф.636-08 оп.3 - ТП-2805 | 0,176 | СИПЗ 1*50 |  |  | ВЛ 10 кВ ф.636-08 оп.3 - ТП-2805 | ТП-2805 Ваганово |  | 2013 | СТП | 1х63 | ВЛ-0,4 кВ от ТП-10/0,4 кВ д. Ваганово Всеволожск (СИП2 3х50+1х50мм2, L=135м) |  | 2014 | 0,135 | СИП2 3х50+1х50 | [8 empty] | КЛ-0,4 кВ от РУ-0,4 кВ ТП-10/0,4 кВ в д. Ваганово Всеволожск (кабель АВБбШв 4*50; L=30м) |  | 2013 | 0,03 | АВБбШв 4*50
636-08
525 | 636-08 |  | 2014 | отпайка от оп.71 до ТП 2816 | 0,03 | СИП3 1х50 |  |  | отпайка от оп.71 до ТП 2816 | ТП-2816 Ваганово |  | 2014 | СТП | 1х25 | [13 empty] | КЛ-0,4 кВ от РУ-0,4 кВ ТП-10/0,4 кВ д. Ваганово Всеволожск (L=165м) |  | 2013 | 0,165
526 | 633-05 |  | 2014 | отпайка от оп.126 до ТП 2817 | 0,72 | СИП3 1*50 | 0 | 0 | отпайка от оп.126 до ТП 2817 | ТП-2817 Ириновка |  | 2014 | СТП | 1х63 | ВЛ-0,4 кВ от ТП-10/0,4 кВ в д. Ириновка Всеволожск (провод СИП2 3*50+1*50мм2; L=125м) |  | 2014 | 0,125 | СИП2 3*50+1*50 | 4 | 0 | 4
| 633-05 |  | 2014 | ВЛ-10 кВ от оп. 1 ВЛ-10 ОЛ2199 Л.ППв2001-ТП2204 ф. 633-05 до ТП-10/0,4 кВ в д. Ириновка Всеволожск | 0,036 | СИП3 1*50 | 0 | 0
527 | 633-05 |  | всего 10: ППВ-633-05-1 Ириновка |  | 2014 | КРУН | без трансформаторов
528 | 633-05 |  | 2014 | отпайка от оп.154 до ТП 2818 | 0,09 | СИП3 1х50 | 0 | 2 | отпайка от оп.154 до ТП 2818 | ТП-2818 Ириновка |  | 2014 | СТП | 1х25 | ВЛИ-0,4 кВ от РУ-0,4 кВ ТП-10/0,4 кВ п.ст. Ириновка Всеволожск (СИП2а 4х50 мм2, L=180 м) |  | 2014 | 0,18 | СИП-2А 4х50 | 7 | 0
[15 empty] | ТП ? -2817 № -2817 - 1 ВЛ-0,4 кВ от ТП-10/0,4 кВ д. Ириновка Всеволожск |  | 2014 | 0,02
529 | 633-05 |  | 2014 | отпайка от оп.158 до ТП-2801 | 0,012 | СИП-3 1х50 |  |  | отпайка от оп.158 до ТП-2801 | ТП-2801 Ириновка |  | 2014 | СТП | 1х63
530 | 633-05 | 1 кв. | 2021 | От. Оп.49 ЛППв2001-2153 ф.5 "Ладожское озеро" до ТП-2393 | 0,1 | СИП-3 1х50 |  | 2 |  | ТП-2393-Мегафон Ириновка | 1 кв. | 2002 | СТП | 1х25
531 | 325-11 |  | 2014 | ВЛ 10 кВ ф.325-11 оп.11 - ТП 2822 | 0,5 | СИП-3 1х95 |  |  | ВЛ 10 кВ ф.325-11 оп.11 - ТП 2822 | ТП-2822 Проба |  | 2015 | КТП | 1х400
532 | 09-02 | 1 кв. | 2021 | От оп.к.с.84 ф.2 ПЭ-10 кВ ЭЧЭ-9 «Борисова Грива» до ТП-5 | 0,01 | СИП-3 1х50 | 1 | 2 |  | ТП-5-Мегафон Проба | 1 кв. | 2021 | СТП | 1х25
533 | 636-08 |  | 2014 | ВЛ 10 кВ КРУН-636-08-3 - ТП-2688 | 0,012 | СИП3 1х50 | 0 | 4 | ВЛ 10 кВ КРУН-636-08-3 - ТП-2688 | ТП-2688 Кокорево |  | 2014 | СТП | 1х25 | ВЛИ-0,4 кВ от СТП-10/0,4 кВ д.Коккорево Всеволожск (СИП-2А 3*50+1*70 мм2; L=167м) |  | 2014 | 0,167 | СИП-2А 3*50+1*70
534 | 633-05 |  | 2013 | ВЛ 10 кВ ф.633-05 оп.17 - ТП-2733 | 0,03 | СИП3 1х50 | 0 | 2 | ВЛ 10 кВ ф.633-05 оп.17 - ТП-2733 | ТП-2733 Борисова грива |  | 2013 | СТП | 1х25 | ВЛИ-0,4 кВ от РУ-0,4 кВ СТП-10/0,4 кВ в п. Борисова Грива Всеволожск (L=49м+54м) |  | 2013 | 0,049 | СИП2А 3х50+1х70
535 | 633-05 |  | 2013 | от оп 1 до ТП 2802 | 0,03 | СИП3 1*50 |  | 2 | от оп 1 до ТП 2802 | ТП-2802 Борисова грива |  | 2013 | СТП | 1х25 | ВЛИ-0,4 кВ от РУ-0,4 кВ ТП-10/0,4 кВ Всеволожск (провод СИП2 3*25+1*35; L=27м) |  | 2013 | 0,03 |  |  |  |  | КЛ 10 кВ от оп.5 до ТП-2802 |  | 2013 | 0,73 | АСБ2Л-10 3*50
536 | 633-05 |  | 2014 | ВЛ 10 кВ ф.633-05 оп 76- ТП 2803 | 0,08 | СИП3 1*50 |  |  | ВЛ 10 кВ ф.633-05 оп 76- ТП 2803 | ТП-2803 Борисова грива |  | 2014 | СТП | 1х25 | ВЛ-0,4 кВ от СТП-25/10/0,4 кВ до границ участка в д. Борисова Грива Всеволожск (СИП2 3*25+1*35 мм2; L=27м) |  | 2014 | 0,027 | СИП2 3*25+1*35 |  |  |  | КЛ-10 кВ от ВЛ-10 кВ ОЛ2213 ф.633-05 до ТП-2803 |  | 2014 | 0,484 | АСБ2л-10 3*50
|  |  | 2014 | отпайка от оп.13А реклоузер | 0,08 | СИП3 1*50 |  |  | отпайка от оп.13А реклоузер
537 | 638-05 |  | 2010 | ВЛ 6 кВ ТП-25 - РТП-4 | 1,5 | СИП-3 1х70 | 0 | 30 | ВЛ 6 кВ ТП-25 - РТП-4 | РП-4 Кошкино | 2 кв. | 2019 | РП | 2х160 | ВЛ-0,4 кВ от РТП-4 до ВРУ-0,4 кВ в п.им.Морозова Всеволожского р-на ЛО |  | 2018 | 0,181 | СИП 4х50, СИП 4х16 |  |  |  | КЛ 6 кВ ф.638-05 оп.22 - РТП-4 |  | 2012 | 0,051 | АСБ2л 3х240-1 | Всев, Стр-во ВЛИ-0,4 кВ от новой РТП в п. им. Морозова Всеволожского района ЛО (15-1-04-1-08-06-2-1073) |  | 2018 | 0,039 | АВБбШв 4х50
| 638-05 | [13 empty] | ВЛ-0,4 кВ до РТП-4 п.им.Морозова | 1 кв. | 2019 | 0,052 | СИП 4х50, СИП 4х16 | 3 |  | 3 | КЛ-6 кВ от РУ-6кВ ПС-638 до РУ-6 кВ РТП-4 | 1 кв. | 2019 | 0,256 | АПвПу2г 3х240 | Всев, Стр-во ВЛИ-0,4 кВ от РТП-4 до границы участка заявителя в п. им. Морозова Всеволожского района ЛО (17-1-10-1-08-06-2-0942) | 1 кв. | 2019 | 0,088 | АПвБшп-1 4х50
538 | Дунай-11 | 1 кв. | 2021 | От оп.93а ВЛ-6 кВ ЛПС-2130 ф.11 ПС «Дунай» до ТП-2405 | 0,015 | СИП-3 1х50 |  | 1 |  | ТП-2405-Мегафон СНТ Сады | 1 кв. | 2002 | КТП | 1х25
539 |  |  | всего 10: ТП-71 Тосно |  |  | сторонняя | [9 empty] | КЛ 10 кВ РП 4 - ТП 71 |  | 1998 | 7,7128
[23 empty] | КЛ 10 кВ ф.483-24 - ТП 71 |  | 1998 | 0,785
540 |  |  | всего 10: РП-1 Тосно |  | 1961 | РП | 2х400 | ВЛ-0,4 кВ от РП-1 г.Тосно 210 м |  | 2003 | 0,21 |  |  |  |  | КЛ 10 кВ РП 3 - РП 1 ф.483-03 |  | 1998 | 1,5 |  | КЛ-0,4 кВ от РП-1 г.Тосно 2018 м. |  |  | 2,018
[15 empty] | ВЛ-0,4кВ от РП-1 до магазина "Валентина" г.Тосно 100м |  | 2008 | 0,1 |  |  |  |  | КЛ 10 кВ ф.483-07 - РП 1 |  | 1998 | 1,9
[23 empty] | КЛ 10 кВ ПС 483 - РП 1 ф. 483-05 |  | 1974 | 1,9
541 |  |  | всего 10: ТП-20 Тосно |  | 1978 | ЗТП | 2х400 | [8 empty] | КЛ 10 кВ РП 1 - ТП 20 |  | 1998 | 0,27 |  | КЛ-0,4 кВ от ТП-20 г.Тосно 1321,5 м. |  |  | 1,321
542 | 483-05 |  | всего 10: ТП-25 Тосно |  | 1987 | ЗТП | 1х250 1х400 | ВЛ-0,4 кВ от ТП- 25 г.Тосно 136м |  | 1984 | 0,136 |  |  |  |  | КЛ 10 кВ ТП 32 - ТП 25 ф.483-05 |  | 1998 | 0,45 |  | КЛ-0,4 кВ от ТП-25 г.Тосно 1189,2 м. |  |  | 1,1892
[23 empty] | КЛ 10 кВ ТП 20 - ТП 25 ф.483-05 |  | 1998 | 0,473 |  | КЛ-0,4 кВ от ТП-25 до ВРУ-0,4 кВ | 1 кв. | 2019 | 0,315 | АПВБшп-1кВ 4х150
543 |  |  | всего 10: ТП-27 Тосно |  | 1989 | ЗТП | 2х250 | ВЛ-0,4 кВ от ТП- 27 г.Тосно 226,6 м |  | 1995 | 0,2266 |  |  |  |  | Участок ТП 25 яч.4 - ТП 27 яч.4 |  | 1998 | 1,3 | ААШв 3х120-6 | КЛ-0,4 кВ от ТП-27 г.Тосно 653,1 м. |  |  | 0,6531 | АСБ2Л-10 3х150
[23 empty] | КЛ 10 кВ ТП 31 - ТП 27 ф.483-05 |  | 1998 | 0,2
544 |  |  | всего 10: ТП-28 Тосно |  | 1989 | ЗТП | 2х400 | [8 empty] | КЛ 10 кВ ТП 27 - ТП 28 ф.483-05 |  | 1998 | 0,25 |  | КЛ-0,4 кВ от ТП-28 г.Тосно 935 м. |  |  | 0,935
[23 empty] | КЛ 10 кВ ТП 20 - ТП 28 ф.483-05 |  | 1998 | 0,38
545 |  |  | всего 10: РП-3 Тосно |  | 1979 | РП | 1х630 | [8 empty] | КЛ 10 кВ ф.483-03 - РП 3 |  | 1992 | 0,97 |  | КЛ-0,4 кВ от РП-3 г.Тосно 1850 м. |  |  | 1,85
[23 empty] | КЛ 10 кВ ф.483-08 - РП 3 |  | 1992 | 0,88
546 |  |  | всего 10: ТП-26 Тосно |  | 1984 | ЗТП | 2х400 | ВЛ-0,4 кВ от ТП- 26 г.Тосно 258 м |  | 1984 | 0,258 |  |  |  |  | КЛ 10 кВ РП 3 - ТП 26 ф.483-03 |  | 1998 | 0,4 | АСБ 3х185-1 | КЛ-0,4 кВ от ТП-26 г.Тосно 974 м. |  |  | 0,974
[23 empty] | КЛ 10 кВ ТП 25 - ТП 26 ф.483-05 |  | 1998 | 0,45
547 |  |  | всего 10: ТП-92 Тосно |  | 1980 | ЗТП | 1х400 | ВЛ-0,4 кВ от ТП- 92 г.Тосно 480 м |  | 1974 | 0,48 |  |  |  |  | КЛ 10 кВ РП 3 - ТП 92 ф.483-03 |  | 1989 | 0,46 |  | КЛ-0,4 кВ от ТП-92 г.Тосно 972 м. |  |  | 0,972
[15 empty] | ВЛ-0,4 кВ от оп.№4 ВЛИ-0,4 кВ Л-1 от ТП-92 г.Тосно, 643,187026,Ленинградская обл,Тосненский р-н,Тосно,,,,, | 2 кв. | 2020 | 0,063 | СИП-2 3х50+1х70+1х16 | 2 |  | 2 | КЛ 10 кВ ТП 32 - ТП 92 |  | 1998 | 0,352
548 |  |  | всего 10: ТП-91 Тосно |  | 1979 | ЗТП | 2х400 | ВЛ-0,4 кВ от ТП- 91 г.Тосно 3300 м |  | 1994 | 3,3 |  |  |  |  | КЛ 10 кВ ТП 92 - ТП 91 |  | 1998 | 0,3 | АСБ2л 3х95-10 | КЛ-0,4 кВ от ТП-91 г.Тосно 1930 м. |  |  | 1,93
549 |  |  | всего 10: ТП-94 Тосно |  | 1979 | ЗТП | 2х250 | [8 empty] | КЛ 10 кВ ТП 91 - ТП 94 ф.483-03 |  | 1998 | 0,186 | АСБ2л 3х120-10 | КЛ-0,4 кВ от ТП-94 г.Тосно 960 м. |  |  | 0,96
550 | 483-08 |  | всего 10: ТП-90 Тосно |  | 1987 | ЗТП | 2х630 | ВЛ-0,4 кВ от ТП- 90 г.Тосно 3560 м |  | 1997 | 3,56 |  |  |  |  | КЛ 10 кВ ТП 94 - ТП 90 |  | 1998 | 0,18 | АСБ 3х120-1 | КЛ-0,4 кВ от ТП-90 г.Тосно 1360 м. |  | 1997 | 1,36
[15 empty] | ВЛ-0,4 кВ от ТП-90 до оп. №3 в г.Тосно | 1 кв. | 2019 | 0,06 | СИП-2 3х95+1х95 | 1 |  | 1 | [5 empty] | КЛ-0,4 кВ от ТП-90 до ШРН г.Тосно (АВБбШв 4х95мм2, L=257,5м) Маркет |  | 2015 | 0,257 | АВБбШв 4х95
[15 empty] | ВЛ-0,4 кВ от ТП-90 в г.Тосно | 1 кв. | 2022 | 0,028 | СИП-2 3х95+1х95 | [8 empty] | КЛ-0,4 кВ от РУ-0,4 кВ ТП-90 до ШРН г. Тосно (АСБ2л 4х185, L=350м) ИП Иванов |  | 2015 | 0,35 | АСБ2л 4х185
[15 empty] | ВЛ-0,4 кВ от РУ-0,4 кВ (П-10,Л-2) ТП-90 г.Тосно | 2 кв. | 2023 | 0,048 | СИП-2 3х95+1х95 | [8 empty] | КЛ-0,4 от ТП-90 до КК-0,4 кВ г.Тосно | 4 кв. | 2020 | 0,564 | АПВБШп 4х185
551 |  |  | всего 10: ТП-33 Тосно |  | 1979 | ЗТП | 2х630 | [8 empty] | КЛ 10 кВ ТП 94 - ТП 33 |  | 1998 | 0,34 | ААШвУ 3х70-10 | КЛ-0,4 кВ от ТП-33 г.Тосно 1940 м. |  |  | 1,94
[23 empty] | КЛ 10 кВ РП 3 - ТП 33 |  | 1998 | 1,135
[23 empty] | КЛ 10 кВ ТП 90 - ТП 33 ф.483-03 |  | 1998 | 0,04 | АСБ 3х120-1
552 |  |  | всего 10: ТП-95 Тосно |  | 1999 | ЗТП | 1х630 1х400 | [8 empty] | КЛ 10 кВ ТП 33 - ТП 95 ф.483-03 |  | 1998 | 0,2 |  | КЛ-0,4 кВ от ТП-95 г.Тосно 240 м. |  |  | 0,24
[23 empty] | КЛ 10 кВ ТП 22 - ТП 95 ф.483-07 |  | 1998 | 0,33
553 |  |  | всего 10: ТП-40 Тосно |  | 1987 | ЗТП | 2х400 | ВЛ-0,4 кВ от ТП- 40 г.Тосно 790 м |  | 2006 | 0,79 |  |  |  |  | КЛ 10 кВ ТП 33 - ТП 40 ф.483-03 |  | 1998 | 0,4 |  | КЛ-0,4 кВ от ТП-40 г.Тосно 3499 м. |  |  | 3,499
[23 empty] | КЛ 10 кВ ТП 13 - ТП 40 |  | 1998 | 0,6 |  | КЛ-0,4 кВ от ТП-40 до КК-0,4 кВ г.Тосно, 643,187026,Ленинградская обл,Тосненский р-н,Тосно г,,,,, | 1 кв. | 2020 | 0,336 | АПвбШп 4х185
[28 empty] | КЛ-0,4 кВ от ТП-40 до кабельного киоска г. Тосно 179 м |  |  | 0,179
[28 empty] | КЛ-0,4 кВ от ТП-40 до ШРН у дома ул. Советская 2Б Тосно ЛО 215 м |  |  | 0,215
[28 empty] | КЛ-0,4 кВ от КД-0,4 ТП-40 до ВРУ -0,4 кВ кВ г.Тосно | 3 кв. | 2020 | 0,078 | АПвБбШп (г) 4х50
[28 empty] | КЛ-0,4 кВ от ТП-40 до КД-0,4 кВ г.Тосно | 3 кв. | 2020 | 0,078 | АПБбШп 4х70
554 |  |  | всего 10: ТП-34 Тосно |  | 1963 | ЗТП | 1х250 1х400 | ВЛ-0,4 кВ от ТП- 34 г.Тосно 2330 м |  | 2003 | 2,33 |  |  |  |  | КЛ 10 кВ ТП 40 - ТП 34 ф.483-03 |  | 1998 | 0,3 |  | 0 |  |  | 1,829
[15 empty] | ВЛ-0,4 кВ от ТП-34 в г.Тосно | 2 кв. | 2021 | 0,145 | СИП-2 3х70+1х70 | 4 |  | 4 | [5 empty] | КЛ-0,4 кВ от ТП-34 до кабельного киоска г. Тосно 124 м |  | 2016 | 0,124
555 |  |  | всего 10: ТП-35 Тосно |  | 1965 | ЗТП | 1х400 | [8 empty] | КЛ 10 кВ ТП 34 - ТП 35 |  | 1998 | 0,16 | СБ 3х70-6 | КЛ-0,4 кВ от ТП-35 г.Тосно 2015 м. |  |  | 2,015
556 | 716-02 |  | 1971 | отп от оп.82 на оп.83 к ТП-36 | 0,025 | АС-50 |  |  | отп от оп.82 на оп.83 к ТП-36 | ТП-36 Тосно |  | 1970 | ЗТП | 1х160 1х250 | [8 empty] | КЛ 10 кВ ф.716-02 оп.83 - ТП 36 |  | 1995 | 0,24 | АСБ 3х95
[23 empty] | КЛ 10 кВ ТП 35 - ТП 36 ф.483-03 |  | 1998 | 0,2
557 |  |  | всего 10: ТП-6 Тосно |  | 1982 | ЗТП | 2х400 | ВЛ-0,4 кВ от ТП- 6 г.Тосно 415,1 м |  | 1980 | 0,415 |  |  |  |  | КЛ 10 кВ ТП 36 - ТП 6 ф.483-03 |  | 1998 | 0,11 |  | КЛ-0,4 кВ от ТП-6 г.Тосно 1041,6 м. |  |  | 1,0416
[23 empty] | КЛ 10 кВ ТП 36 - ТП 6 |  | 1998 | 0,11
558 |  |  | всего 10: ТП-67 Тосно |  | 2010 | ЗТП | 2х630 | [8 empty] | КЛ 10 кВ ТП 28 - ТП 67 |  | 2010 | 0,51 |  | КЛ-0,4 кВ от ТП-67 до КД-0,4кВ г.Тосно | 2 кв. | 2020 | 0,115 | АПвБШп 4х120
[23 empty] | КЛ 10 кВ ТП 21 - ТП 67 ф.483-07 |  | 2010 | 0,7 | АСБ 3х185-1
559 |  |  | всего 10: ТП-13 Тосно |  | 1980 | ЗТП | 2х630 | ВЛ-0,4 кВ от ТП- 13 г.Тосно 319,20 м |  | 1980 | 0,3192 |  |  |  |  | КЛ 10 кВ РП 1 - ТП 13 |  | 1998 | 0,735 |  | КЛ-0,4 кВ от ТП-13 г.Тосно 2014,4 м. |  |  | 2,0144
[23 empty] | КЛ 10 кВ ТП 6 - ТП 13 |  | 1981 | 0,34
560 |  |  | всего 10: ТП-21 Тосно |  | 1987 | ЗТП | 2х400 | ВЛ-0,4 кВ от ТП- 21 г.Тосно 696,9м |  | 1995 | 0,6969 |  |  |  |  | КЛ 10 кВ ТП 28 - ТП 21 |  | 1998 | 0,3 |  | КЛ-0,4 кВ от ТП-21 г.Тосно 2850,1 м. |  |  | 2,8501
[23 empty] | КЛ 10 кВ РП 1 - ТП 21 |  | 1998 | 0,25
561 |  |  | всего 10: ТП-14 Тосно |  | 1980 | ЗТП | 1х250 1х400 | [8 empty] | КЛ 10 кВ ТП 21 - ТП 14 ф.483-07 |  | 1998 | 0,5 |  | КЛ-0,4 кВ от ТП-14 г.Тосно 1097 м. |  |  | 1,097
562 |  |  | всего 10: ТП-15 Тосно |  | 1980 | ЗТП | 1х250 1х400 | [8 empty] | КЛ 10 кВ ТП 14 - ТП 15 |  | 1998 | 0,2 |  | КЛ-0,4 кВ от ТП-15 г.Тосно 1261,7 м. |  |  | 1,2617
563 |  |  | всего 10: ТП-12 Тосно |  | 1993 | ЗТП | 2х630 | ВЛ-0,4 кВ от ТП- 12 г.Тосно 213,20 м |  | 1989 | 0,2132 |  |  |  |  | КЛ 10 кВ ТП 13 - ТП 12 ф.483-07 |  | 1998 | 0,6 |  | КЛ-0,4 кВ от ТП-12 г.Тосно 1344,7 м. |  |  | 1,3447
[23 empty] | КЛ 10 кВ ТП 14 - ТП 12 |  | 1998 | 0,54 |  | КЛ-0,4 кВ от РУ-0,4 кВ ТП-12 до КР-0,4 кВ дома №19Б г.Тосно |  | 2018 | 0,426 | АПвБбШп 4х240
564 |  |  | всего 10: ТП-22 Тосно |  | 1984 | ЗТП | 2х630 | ВЛ-0,4 кВ от ТП- 22 г.Тосно 1083м |  | 1984 | 1,083 |  |  |  |  | КЛ 10 кВ ТП 14 - ТП 22 |  | 1998 | 0,495 |  | КЛ-0,4 кВ от ТП-22 г.Тосно 503м. |  |  | 0,503
[23 empty] | КЛ 10 кВ РП 1 - ТП 22 |  | 1998 | 0,495 |  | КЛ-0,4 кВ от ТП-22 г. Тосно до ВРУ фонтана 380м. |  |  | 0,38 | 2АПВБбШп 4х50
565 |  |  | всего 10: ТП-103 Тосно |  | 2010 | КТП | 1х160 | ВЛ-0,4 кВ от оп.№8 ВЛ-0,4 кВ Л-3 от ТП-103 г.Тосно | 4 кв. | 2020 | 0,18 | СИП-2 3х70+1х95+1х25; СИП-4 4х25 | 8 |  | 8 | КЛ 10 кВ ТП 32 - ТП 103 |  | 2010 | 0,483
[15 empty] | ВЛ-0,4 кВ от оп.№11 Л-1 ТП-103 до ВРУ-0,4кВ г.Тосно | 1 кв. | 2021 | 0,118 | СИП-2 3х50+1х70+1х16 | 5 |  | 5
566 |  |  | всего 10: ТП-32 Тосно |  | 1968 | ЗТП | 1х400 | ВЛ-0,4 кВ от ТП- 32 г.Тосно 2692,3 м |  | 1975 | 2,6923 |  |  |  |  | КЛ 10 кВ РП 3 - ТП 32 ф.483-08 |  | 1998 | 0,29
567 |  |  | всего 10: ТП-77 Тосно |  | 1970 | КТП | 1х160
568 |  |  | всего 10: ТП-78 Тосно | 1 кв. | 2022 | КТП | 1х630
569 |  |  | всего 10: ТП-79 Тосно |  | 2021 | КТП | 1х160
570 |  |  | всего 10: ТП-80 Тосно |  | 1976 | КТП | 1х250
571 |  |  | всего 10: ТП-89 Тосно |  | 1981 | КТП | 1х400
572 |  |  | всего 10: ТП-98 Тосно |  | 2000 | КТП | 1х250
573 | 483-09 |  | 1970 | Участок от оп.30, оп.31 - оп.75 - КТП 101 | 2,87 | А-50 |  | 41 | Участок от оп.30, оп.31 - оп.75 - КТП 101 | ТП-101 Тосно | 1 кв. | 2023 | КТП | 1х630
| 483-02 |  | 1970 | Участок от КРУН оп.1 - оп.8 до КТП 101 | 0,56 | А-95 |  | 4 | Участок от КРУН оп.1 - оп.8 до КТП 101
| 483-09 |  | 1992 | Участок от оп.8, оп.9 - оп.30 до КТП 101 | 2,1 | А-95 |  | 21 | Участок от оп.8, оп.9 - оп.30 до КТП 101
574 |  |  | всего 10: ТП-87 Тосно |  | 1976 | КТП | 1х160
575 |  |  | всего 10: ТП-82 Тосно |  |  | выведено из схемы
576 | 483-40 |  | 1992 | магистраль, 1-4 | 0,23 | СИП-3 1х50 |  | 4 | магистраль, 1-4 | ТП-23 Тосно |  | 1987 | ЗТП | 2х630 | [8 empty] | КЛ 10 кВ ф.483-40 оп.4 - ТП 23 |  | 1998 | 0,03 |  | КЛ-0,4 кВ от ТП-23 г.Тосно 1324м. |  |  | 1,324
[23 empty] | КЛ 10 кВ ф.483-40 - оп.1 ВЛ 10 кВ на ТП 23 |  | 2014 | 0,52 | АСБ 3х95
[23 empty] | КЛ 10 кВ ТП 105 - оп.1 ВЛ 10 кВ от ПС 483-40 до ТП 23 Тосно |  | 2014 | 0,22
[23 empty] | КЛ 10 кВ ТП 105 - ТП 23 ф.539-206 |  | 2014 | 0,22
577 |  |  | всего 10: ТП-24 Тосно |  | 1987 | ЗТП | 2х400 | ВЛ-0,4 кВ от ТП- 24 г.Тосно 1840,5м |  |  | 1,8405 |  |  |  |  | КЛ 10 кВ ТП 26 - ТП 24 |  | 1998 | 0,25 |  | КЛ-0,4 кВ от ТП-24 г.Тосно 679,7м. |  |  | 0,6797
[23 empty] | КЛ 10 кВ ТП 23 - ТП 24 ф.483-40 |  | 1998 | 0,3 |  | КЛ-0,4кВ от РУ-0,4кВ ТП-24 Тосно 226 м |  |  | 0,226
578 |  |  | всего 10: ТП-53 Тосно |  | 1983 | ЗТП | 2х400 | ВЛ-0,4 кВ от ТП- 53 г.Тосно 1410 м |  |  | 1,41 |  |  |  |  | КЛ 10 кВ ТП 31 - ТП 53 |  | 1998 | 0,43 |  | КЛ-0,4 кВ от ТП-53 г.Тосно 2073 м. |  |  | 2,073
[23 empty] | КЛ 10 кВ ТП 23 - ТП 53 ф.483-40 |  | 1998 | 0,2
579 |  |  | всего 10: ТП-31 Тосно |  | 1991 | ЗТП | 2х630 | ВЛ-0,4 кВ от ТП- 31 г.Тосно 155,1 м |  |  | 0 |  |  |  |  | КЛ 10 кВ ТП 26 - ТП 31 |  | 1998 | 0,4 |  | КЛ-0,4 кВ от ТП-31 г.Тосно 1328,6 м. |  |  | 1,3286
[23 empty] | КЛ 10 кВ ТП 24 - ТП 31 |  | 1998 | 0,49 |  | КЛ-0,4кВ от РУ-0,4кВ ТП-31 Тосно 338,25 |  |  | 0,338
580 |  |  | всего 10: ТП-93 Тосно |  | 1974 | ЗТП | 2х1000 | [8 empty] | КЛ 10 кВ РП 3 - ТП 93 кл.2 |  | 1998 | 0,42
[23 empty] | КЛ 10 кВ РП 3 - ТП 93 кл.1 ф.483-03 |  | 1974 | 0,7
[23 empty] | КЛ 10 кВ ПС 483ф.28 - ТП 93 Тосно |  | 1998 | 0,97
581 |  |  | всего 10: ТП-43 Тосно |  | 1962 | ЗТП | 1х250 | ВЛ-0,4 кВ от ТП- 43 г.Тосно 6817 м |  |  | 6,817 |  |  |  |  | КЛ 10 кВ ТП 84 - ТП 43 |  | 1998 | 0,62 | ААШв 3х120-10
582 |  |  | всего 10: ТП-47 Тосно |  | 1978 | ЗТП | 1х630 | [8 empty] | КЛ 10 кВ ТП 43 - ТП 47 ф.483-43 |  | 1998 | 0,68
583 |  |  | всего 10: ТП-84 Тосно |  | 1974 | ЗТП | 1х250 | ВЛ-0,4 кВ от ТП- 84 г.Тосно 270 м |  |  | 0,27 |  |  |  |  | КЛ 10 кВ ТП 81 - ТП 84 |  | 1998 | 0,353 | АСБ2л 3х240-6 | КЛ-0,4 кВ от ТП-84 г.Тосно 530 м. |  |  | 0,53
584 |  |  | всего 10: ТП-81 Тосно |  | 1978 | ЗТП | 1х400 1х250 | ВЛ-0,4 кВ от ТП- 81 г.Тосно 210 м |  |  | 0,21 |  |  |  |  | КЛ 10 кВ ТП 82А - ТП 81 ф.483-43 |  | 1998 | 0,815 | АСБ2л 3х240-6 | КЛ-0,4 кВ от ТП-81 г.Тосно 1960 м. |  |  | 1,96
585 |  |  | всего 10: РП-6 Тосно |  | 2017 | РП | 2х1250 | [8 empty] | КЛ 10 кВ ф.483-02 - РП 6 |  | 2017 | 1,55
[23 empty] | КЛ 10 кВ ф.483-09 оп.14 - РП 6 |  | 2017 | 0,12
586 | 483-09 |  | 1992 | магистраль, 1-14 | 0,85 | А-70 |  | 15 | магистраль, 1-14 | ТП-76 Тосно |  | 1984 | ЗТП | [9 empty] | КЛ 10 кВ ф.483-09 оп.14 - ТП 76 |  | 1998 | 0,08
587 |  |  | всего 10: ТП-74 Тосно |  | 1970 | ЗТП | 2х400 | [8 empty] | КЛ 10 кВ РП 6 яч.10 - ТП 74 |  | 2017 | 0,16
[23 empty] | КЛ 10 кВ РП 6 - ТП 74 |  | 2017 | 0,16
588 |  |  | всего 10: ТП-8 ТП-57 ТП-65 Ф.483-04 Тосно |  |  | сторонняя
589 | 483-04 |  | 1992 | магистраль 1-44 | 2,1 | СИП-3 1х50 |  | 21 | магистраль 1-44 | ТП-75 Тосно |  | 1976 | ЗТП | 1х100 | [8 empty] | КЛ 10 кВ РП 6 - ТП 75 |  | 1998 | 0,33 | ААШв-10 3х120
| 483-04 |  | 1992 | отпайка до ТП-75 (оп.4-8) | 0,45 | 3*СИП-3 1x70 |  | 21 | отпайка до ТП-75 (оп.4-8) | [13 empty] | КЛ 10 кВ ф.483-04 - оп.1 ф.483-04 |  | 1998 | 0,56
| 483-04 |  | 1992 | отпайка от оп.23 до ТП-75 (оп.1-3) | 0,2 | 3*СИП-3 1x70 |  | 4 | отпайка от оп.23 до ТП-75 (оп.1-3) | [13 empty] | Строительство КЛ-10 кВ от БРТП 6 до КРУН у ТП-75 г.Тосно ЛО | 4 кв. | 2020 | 0,31 | ААШв-10 3х120
590 | 483-02 |  | 1971 | Участок ТП 75 - РП 5 | 3,45 | СИП-3 1х95 |  | 57 | Участок ТП 75 - РП 5 | РП-5 Тосно |  | 1981 | РП | 2х1000 | ВЛИ-0,4 кВ от РП-5 до границ участка заявителя в г.Тосно ЛО |  | 2018 | 0,192 |  | 6 |  | 6 | КЛ 10 кВ РП 5 - оп.166 ВЛ 10 кВ ф.483-02 |  | 1998 | 0,015
| 483-02 |  | 1971 | Участок от оп.19 на ТП 72 | 0,008 | СИП-3 1х95 |  | 5 | Участок от оп.19 на ТП 72 | [13 empty] | КЛ 10 кВ ф.483-02 оп.35 - РП 5 |  | 1998 | 0,28
| 483-02 |  | 1971 | Магистраль, оп.166 - оп.106 | 2,8 | АС-95 |  |  | Магистраль, оп.166 - оп.106
591 |  |  | всего 10: ТП-17 Тосно |  | 1989 | ЗТП | 1х400 | ВЛ-0,4 кВ от ТП- 17 г.Тосно 13360 м |  |  | 13,36 |  |  |  |  | КЛ 10 кВ РП 5 - ТП 17 ф.483-02 |  | 1998 | 0,115
592 | 483-04 |  | 1992 | уч. от оп.29 до ТП-39 | 0,23 | АС-70 |  |  | уч. от оп.29 до ТП-39 | ТП-39 Тосно |  | 2005 | КТП | 1х250 | ВЛ-0,4 кВ от КТП- 39 г.Тосно 6004,3 м |  | 1979 | 6,0043
593 |  |  | всего 10: ТП-38 Тосно |  | 2018 | КТП | 1х160 | ВЛ-0,4 кВ от КТП- 38 г.Тосно 3965,50 м |  | 1980 | 3,966 |  |  |  |  | КЛ 10 кВ от ТП 38 - ВЛ 10 кВ оп.44 ф.483-04 |  | 1998 | 0,015
594 | 483-04 |  | 2013 | Участок оп.55 - ТП 66 | 0,02 | СИП-3 1х50 |  |  | Участок оп.55 - ТП 66 | ТП-66 Тосно |  | 2002 | КТП | 1х250 | ВЛ-0,4 кВ от КТП- 66 г.Тосно 4262,1 м |  | 1976 | 4,2621
595 | 483-04 |  | 1992 | Участок от оп.54, 54/1- 54/4 -ТП 70 | 0,327 | 3xСИП-3 1x95 |  |  | Участок от оп.54, 54/1- 54/4 -ТП 70 | ТП-70 Тосно |  | 1975 | КТП | 1х250 | ВЛ-0,4 кВ от КТП- 70 г.Тосно 5968,50 м |  | 1976 | 5,969
596 | 483-04 |  | 1992 | Участок от оп.58 - ТП 3 | 0,025 |  |  |  | Участок от оп.58 - ТП 3 | ТП-3 Тосно |  | 2004 | КТП | 1х400 | ВЛ-0,4 кВ от КТП- 3 г.Тосно 7979,1 м |  | 2000 | 7,9791 |  | 77 | 12
597 | 484-04 |  | 1992 | магистраль 45-67 | 2,56 | СИП-3 1х50 |  | 42 | магистраль 45-67 | ТП-19 Тосно |  | 1959 | КТП | 1х400 | ВЛ-0,4 кВ от КТП- 19 г.Тосно 11163,5м |  | 1974 | 11,16 |  |  |  |  | КЛ 10 кВ ТП 38 - оп.45 ВЛ 10 кВ на ТП 19 ф.483-04 |  | 1998 | 0,015
| 483-02 |  | 1971 | Отпайка оп.120 - ТП-19 | 0,38 | СИП-3 1х95 |  |  | Отпайка оп.120 - ТП-19 | [5 empty] | ВЛ-0.4 кВ от ТП-19 до ВРУ-0,4кВ г.Тосно | 4 кв. | 2021 | 0,228 | СИП-2 3х50+1х70 |  |  |  | КЛ 10 кВ от оп.128 до ТП 19 ф.483-02 |  | 1998 | 0,02
[23 empty] | КЛ 10 кВ оп.67 ВЛ 10 кВ от ТП 38 - ТП 19 |  | 1998 | 0,01
598 | 483-04 |  | 2015 | Участок от оп.55/4 - ТП 2 |  | СИП-3 1х50 |  |  | Участок от оп.55/4 - ТП 2 | ТП-2 Тосно |  | 2015 | МТП | 1х160
599 | 483-04 |  | 1992 | Участок от КЛ 10 кВ от оп.50 - ТП 61 | 0,345 |  |  | 16 | Участок от КЛ 10 кВ от оп.50 - ТП 61 | ТП-61 Тосно |  | 2016 | МТП | 1х160 | [8 empty] | КЛ 10 кВ оп.50 ВЛ 10 кВ - оп. 1 ВЛ 10 кВ до ТП 61 ф.483-04 |  | 2016 | 0,056 | АСБ2л 3х70-10
600 | 483-04 |  | 2016 | Участок от оп.37 - ТП 114 | 0,24 | СИП-3 1х95 |  |  | Участок от оп.37 - ТП 114 | ТП-114 Тосно |  | 2017 | СТП | 1х100 | Л-1 ТП-114-оп.44 ( Перезаводка сущ. сетей ВЛ-0,4 кВ от ТП-38 на ТП-114 (инв. № сохраняется на ТП-38) |  | 2017 | 0,6 | СИП-2 3х95+1х95+1х25
601 |  |  | всего 10: ТП-11 Тосно |  | 1984 | ЗТП | 1х630 | [8 empty] | КЛ 10 кВ ф.716-02 оп.7 - ТП 11 |  | 1995 | 0,36 | АСБ 3х185 | КЛ-0,4 кВ от ТП-11 г.Тосно 245,6 м. |  | 1975 | 0,25
[23 empty] | КЛ 10 кВ ф.716-06 - ТП 11 |  | 1995 | 0,57 | АСБ2л 3х150-10 | КЛ-0,4 кВ от РУ-0,4 кВ ТП-11 до ВРУ-0,4 кВ г.Тосно |  | 2015 | 0,128 | АВБбШв 4х150
602 | 716-02 |  | 1971 | отп. на ТП-69, оп.9-10 | 0,11 | 3*СИП-3 1x70 |  |  | отп. на ТП-69, оп.9-10 | ТП-69 Тосно |  | 2018 | КТП | 1х250 | ВЛ-0,4 кВ от КТП- 69 г.Тосно 5520 м |  | 2005 | 5,52 |  | 120 | 20
| 716-02 |  | 2021 | Участок оп.11 - ТП 69 | 0,015 | СИП-3 1х70 |  |  | Участок оп.11 - ТП 69 | [5 empty] | ВЛИ-0,4 кВ от ТП-69 на ж/б опорах по ул. Советская Тосно |  | 2011 | 0,76
603 | 716-02 |  | 2015 | магистраль, 23-64 | 6,135 | А-95 |  |  | магистраль, 23-64 | ТП-5 Тосно |  | 2019 | КТП | 1х400 | ВЛ-0,4 кВ от КТП- 5 г.Тосно 12336,8 м |  | 1958 | 12,3368 | [9 empty] | КЛ-0,4 кВ от КТП-5 г.Тосно 260 м. |  | 1958 | 0,26
| 716-02 |  | 2015 | Участок оп.1 - оп.22 | 1,45 | 3xСИП-3 1x95 |  |  | Участок оп.1 - оп.22
604 | 716-02 |  | 2011 | Участок от оп.37 - ТП 4 | 0,175 | 3*СИП-3 1x70 |  |  | Участок от оп.37 - ТП 4 | ТП-4 Тосно |  | 2004 | КТП | 1х250 | ВЛ-0,4 кВ от КТП- 4 г.Тосно 7487,5 м |  | 1972 | 7,4875
[15 empty] | ВЛ-0,4 кВ от ТП-4 в г.Тосно | 4 кв. | 2020 | 0,12 | СИП-2 3х95+1х70 | 4 |  | 4
605 |  |  | всего 10: ТП-16А "Балтика" Тосно |  | 2014 | ЗТП | 2х1000 | ВЛ-0,4 кВ от ТП- 16 г.Тосно 3234,5 м |  | 1958 | 3,234 | СИП-2 4х70+1х25-0,28км, СИП-4 4х16-0,08 км, СИП-4 2х16- 0,1 км. | 13 |  |  | КЛ 10 кВ ТП 14 -ТП 16А |  | 2014 | 0,35 |  | Кабельная линия 0,4 кВ от ТП-16 г.Тосно 177 м |  |  | 0,18
[23 empty] | КЛ 10 кВ ТП 109 яч.7 - ТП 16 яч.3 ф.539-106 |  | 2014 | 0,89 | АСБ2л 3х240 | КЛ-0,4 кВ от ТП-16А до здания фитнес клуба в г.Тосно ЛО |  | 2018 | 0,093 | АПвБШв 4х95
[23 empty] | КЛ 10 кВ ТП 109 яч.8 - ТП 16 яч.6 ф.539-206 |  | 2014 | 1,49 | АСБ2л 3х240 | 2КЛ-0,4 кВ от ТП-16А до КК-0,4 кВ г.Тосно | 3 кв. | 2020 | 0,8632 | АПвБШп 4х240
606 | 716-02 |  | 1971 | Участок от оп.66 - оп.67 на ТП 62 | 2,9 | 3*СИП-3 1x70 |  |  | Участок от оп.66 - оп.67 на ТП 62 | ТП-62 Тосно |  | 2015 | ЗТП | 2х1000 | [8 empty] | КЛ 10 кВ ф.716-02 оп.67 - ТП 62 |  | 1980 | 0,59 | АСБ 3х120-10 | КЛ-0,4 кВ от ТП-62 г.Тосно 170,1 м. |  | 2004 | 0,17
[23 empty] | КЛ 10 кВ ТП 22 - ТП 62 ф.483-07 |  | 1998 | 0,27
[23 empty] | КЛ 10 кВ ТП 21 - ТП 62 |  | 1998 | 0,13
[23 empty] | КЛ 10 кВ ТП 15 - ТП 62 ф.483-07 |  | 1998 | 0,43
607 | 716-02 |  | 2021 | отп. оп.73 - ТП-1 | 1,24 | 3*СИП-3 1x70 |  |  | отп. оп.73 - ТП-1 | ТП-1 Тосно |  | 1961 | ЗТП | 1х400 | ВЛ-0,4 кВ от ТП-1 г.Тосно 6045,1 м |  | 2000 | 6,0451 |  |  |  |  | Участок ТП 1 - оп.84 ВЛ 10 кВ |  | 1995 | 1,02 | АСБ 3х120-10
608 |  |  | всего 10: ТП-7 Тосно |  | 1970 | КТП | 1х160 | ВЛ-0,4 кВ от КТП- 7 г.Тосно 2420 м |  | 2000 | 2,42 | СИП2 4х70+1х16, СИП-4 2х16, СИП2 3х50+1х70, СИП4 4х16 |  |  |  | отп. оп.92 на ТП-7 |  | 1971 | 0,04 | АС-70
[15 empty] | ВЛ-0.4 кВ от оп.№14 ВЛИ-0,4 кВ Л-3 от ТП-7 г.Тосно | 2 кв. | 2021 | 0,0325 | СИП-2 3х50+1х50+1х16 | 2 |  | 2
609 | 716-02 |  | 1971 | магистраль 22 - 94 | 2,098 | 3хА 70 |  | 192 | магистраль 22 - 94 | ТП-37 Тосно |  | 1973 | КТП | 1х100 | ВЛ-0,4 кВ от КТП- 37 г.Тосно 9636,2 м ( в том числе ВЛ-0,4 от ТП-113 -1,157 км.) (Совм. Подвеска с ВЛ-10 кВ 0,167 км.) |  | 1965 | 9,636 |  |  |  |  | отп.оп.94 - ТП-37а |  | 1995 | 0,6
| 716-02 |  | 2022 | отп. оп.93 на ТП-37 | 0,26 | 3*СИП-3 1х95 |  |  | отп. оп.93 на ТП-37 | [5 empty] | Реконструкция ВЛ-0,4 кВ от опоры № 29 до опоры № 38 ВЛ-0,4 кВ Л-2 от ТП-37 с частичным переводом нагрузки на ТП-111 в г. Тосно Тосненского р-на ЛО (инв. № 210000294) | 1 кв. | 2024 | 0,1 | СИП-2 4х25 |  |  |  | КЛ 10 кВ -оп.91 ф.483-02 -ТП-37-A (ТП) |  | 1998 | 0,1 | АСБ 3х240-1
[23 empty] | КЛ 10 кВ ТП 37 - A переход под ж/д 2КЛ 10 кВ с оп.106 на оп.105 |  | 1998 | 0,08
610 | 483-02 |  | 2016 | Отпайка оп.100 - ТП 111 | 2,57 | 3xСИП-3 1x95 |  |  | Отпайка оп.100 - ТП 111 | ТП-111 Тосно |  | 2017 | МТП | 1х160
| 483-02 |  | 2016 | Участок от.оп.104 ул.Вокзальная | 0,19 | СИП-3 1х70 |  |  | Участок от.оп.104 ул.Вокзальная
| 483-02 |  | 2016 | магистраль, 105-95 | 0,33 | АС-95 |  |  | магистраль, 105-95
611 | 716-02 |  | 2016 | отп.от оп.84а до ТП-113 | 0,83 | СИП-3 1х50 |  |  | отп.от оп.84а до ТП-113 | ТП-113 Тосно |  | 2017 | МТП | 1х160
| 716-02 |  | 1992 | ВЛ-10 кВ (совм. подвес с ВЛ-0,4-0,327 км ) от ВЛ-10 кВ Ф. 716-02 на школьном переулке до проектир. ТП-113 инв. № 210000376 | 0,408 | СИП-3 1х50 |  | 13
612 | 483-02 |  | 1971 | Отпайка до ТП-83 | 0,17 | СИП-3 1х95 |  |  | Отпайка до ТП-83 | ТП-83 Тосно |  | 1979 | КТП | 1х160
613 | 483-02 |  | 1971 | отпайка от оп. 140 на ТП-18 | 0,035 | АС-95 |  |  | отпайка от оп. 140 на ТП-18 | ТП-18 Тосно |  | 1978 | КТП | 1х250 | ВЛ-0,4 кВ от КТП- 18 г.Тосно 1760,2м |  | 1956 | 1,7602
614 | 483-02 |  | 1971 | отпайка на ТП-60 | 0,2 | СИП-3 1х95 |  |  | отпайка на ТП-60 | ТП-60 Тосно |  | 2003 | КТП | 1х250 | ВЛИ-0,4 кВ от ТП-60 г.Тосно 508 м |  | 2015 | 0,508 |  | 18 |  | 18
[15 empty] | ВЛ-0,4 кВ от КТП- 60 г.Тосно 2110 м |  | 2003 | 2,11
615 | 716-02 |  | 2007 | отп. от оп.56 на ТП-64 | 0,01 | СИП-3 1х50 |  |  | отп. от оп.56 на ТП-64 | ТП-64 Тосно |  | 2014 | КТП | 1х160 | ВЛ-0,4 кВ от КТП- 64 г.Тосно 1145,5 м |  | 2002 | 1,146
616 | 716-02 |  | 1971 | Участок от оп.47 - ТП 68 | 0,3 | АС-70 |  |  | Участок от оп.47 - ТП 68 | ТП-68-сторонняя Тосно |  |  | сторонняя
617 | 716-02 |  | 1971 | Участок от оп.28 - ТП 110 | 0,01 | 3*СИП-3 1x70 |  |  | Участок от оп.28 - ТП 110 | ТП-110 Тосно |  | 2013 | СТП | 1х25 | ВЛ-0,4 кВ от ТП-110 |  | 2013 | 0,11 | СИП-2 3х25+1х35+1х25
618 | 716-02 |  | 1971 | отп. с оп 64 на ТП-112 | 0,45 | 3*СИП-3 1x70 |  |  | отп. с оп 64 на ТП-112 | ТП-112 Тосно |  | 2014 | МТП | 1х250
619 | 716-08 |  | 2014 | Участок оп.52 - оп.57 - ТП 73 совм. подв. | 0,35 | СИП-3 1х50 |  |  | Участок оп.52 - оп.57 - ТП 73 совм. подв. | ТП-73 Тосно |  | 2007 | КТП | 1х160 | [8 empty] | Участок оп.51 - оп.52 ВЛ 10 кВ |  | 2014 | 0,13 | АСБ2л 3х120-10
620 |  |  | всего 10: ТП-10 Тосно |  | 1975 | КТП | 1х160 | [8 empty] | КЛ 10 кВ ф.716-03 - ТП 10 |  | 1971 | 0,16 | АСБ 3х240 | КЛ-0,4 кВ от КТП-10 г.Тосно 95,5 м. |  | 1975 | 0,1
621 | 483-05 |  | 2015 | магистраль, оп.1-ТП 30 | 0,86 | СИП-3 1х70 |  | 14 | магистраль, оп.1-ТП 30 | ТП-30 Тосно |  | 1962 | ЗТП | 2х400 | ВЛ-0,4 кВ от ТП- 30 г.Тосно 2745,5 м |  | 1962 | 2,746 |  |  |  |  | КЛ 10 кВ ф.716-03 оп.1 - ТП 30 |  | 1963 | 0,21 | АПвПу2г 3х(1х70) | КЛ-0,4 кВ от ТП-30 г.Тосно 200,7 м. |  | 1961 | 0,2
| 483-05 |  | 2015 | Участок оп.8 - ТП 100 | 0,14 | СИП-3 1х70 |  |  | Участок оп.8 - ТП 100 | [13 empty] | КЛ 10 кВ ТП 27 - ТП 30 до оп.1 ВЛ 10 кВ ф.483-05 |  | 1998 | 0,7
| 716-03 |  | 1995 | Участок ПС 716 - оп.1 | 0,01 | АС-120 |  |  | Участок ПС 716 - оп.1
622 |  |  | всего 10: ТП-48 Тосно |  |  | сторонняя | [9 empty] | КЛ 10 кВ ТП 47 - ТП 48 ф.483-43 |  | 1998 | 0,24
623 | 716-04 |  | 1995 | Участок ПС 716 ф.04 - оп.1 | 0,01 | АС-120 |  |  | Участок ПС 716 ф.04 - оп.1 | ТП-29 Тосно |  | 1983 | ЗТП | 2х630 | [8 empty] | Участок оп.1 ВЛ 10 кВ - оп.2 ВЛ 10 кВ |  | 2011 | 0,4 | АСБ 3х95-1 | КЛ-0,4 кВ от ТП-29 г.Тосно 2035 м. |  | 1992 | 2,04
[23 empty] | КЛ 10 кВ ф.716-04 оп.1- ТП 29 |  | 1969 | 0,35
[23 empty] | Участок оп.2 ВЛ 10 кВ ф.716-04 - ТП 29 яч.7 |  | 1995 | 0,15 | АСБ 3х240-10
[23 empty] | КЛ 10 кВ ТП 30 - ТП 29 |  | 1998 | 0,2
624 | 539-111 |  | 2007 | Участок от оп.30 - оп.30/2 до ТП 54 | 0,07 | АС-70 |  |  | Участок от оп.30 - оп.30/2 до ТП 54 | ТП-56 Тосно |  | 1986 | ЗТП | 2х630 | [8 empty] | Участок оп.30 - ТП 56 |  | 1975 | 0,02 | АСБ 3х120-10
| 539-111 |  | 2007 | Участок от оп.39, оп.33/1 -33/3 на ТП 99 | 0,12 | А-50 |  |  | Участок от оп.39, оп.33/1 -33/3 на ТП 99 | [13 empty] | КЛ 10 кВ ТП 56 РУ 10 кВ - ТП 56 Т-1, ф.716-04 |  | 1995 | 0,06
| 539-111 |  | 2007 | Участок отп от оп.71 до оп 73 | 0,008 | СИП-3 1х120 |  |  | Участок отп от оп.71 до оп 73 | [13 empty] | КЛ 10 кВ ТП 56 РУ 10 кВ - ТП 56 Т-2, ф.716-04 |  | 1995 | 0,12
| 539-211 |  | 2023 | ВЛ 10 кВ КЛ 10 кВ от ПС 539 ф.211 - ТП 56 | 3,42 | СИП-3 1х120 |  |  | ВЛ 10 кВ КЛ 10 кВ от ПС 539 ф.211 - ТП 56 | [13 empty] | КЛ 10 кВ ф.539-211 - оп.74 ВЛ 10 кВ |  | 2023 | 0,392
[23 empty] | КЛ 10 кВ ф.539-111 - оп.73 ВЛ 10 кВ |  | 2023 | 0,392
625 |  |  | 2007 | Участок от оп.9 до ТП-50 | 0,02 | СИП-3 1х50 |  |  | Участок от оп.9 до ТП-50 | ТП-50 Тосно |  | 1991 | КТП | 1х160
626 |  |  | всего 10: ТП-51 Тосно |  |  | сторонняя | [9 empty] | Участок оп.52 ф.716-04 - яч.4 ТП 51 |  | 1969 | 0,1 | АСБ 3х95-10
[23 empty] | КЛ 10 кВ ф.716-04 оп.56/56 - ТП 51 |  | 1995 | 0,16 | АСБГ 3х95-10
627 | 716-04 |  | 2015 | Участок от оп.27 - оп.27/1 до ТП 52 | 0,04 | СИП-3 1х50 |  | 2 | Участок от оп.27 - оп.27/1 до ТП 52 | ТП-52 Тосно |  | 2015 | СТП | 1х25 | ВЛИ-0,4 кВ от ТП-52 г. Тосно (СИП-2 3х50+1х50, L=65м, СВ 95-3 - 3шт.) |  | 2015 | 0,065 |  | 3 |  | 3 | [5 empty] | КЛ-0,4кВ от ТП-52 г. Тосно (АВБШв 4х50, L=95 м) |  | 2015 | 0,1
628 |  |  | 2015 | Участок от оп. 19 - оп.19/1 до ТП 63 | 0,025 | СИП-3 1х50 |  |  | Участок от оп. 19 - оп.19/1 до ТП 63 | ТП-63 Тосно |  | 2015 | СТП | 1х63 | ВЛ-0,4 кВ от проектируемой СТП-63 10/0,4 кВ 130м.(Провод СИП2 3*50+1*50, опоа СВ 95-2 -4шт) |  | 2015 | 0,13 |  | 4 |  | 4
629 |  |  | всего 10: ТП-104 тосно |  | 2018 | МТП | 1х160 | [13 empty] | КЛ-0,4 кВ от ТП-104 до КК-0,4 кВ г.Тосно | 3 кв. | 2020 | 0,17 | АПвБбШп-1 4х70
| 716-04 |  | 2007 | Участок оп.2 - оп.28 | 1,7 | СИП-3 1х120 |  |  | Участок оп.2 - оп.28
630 |  |  | всего 10: РП-2 Тосно |  | 1978 | РП | 2х250 | [8 empty] | КЛ 10 кВ ф.716-11 - РП 2 |  | 1978 | 0,6 | АСБ2л 3х240-10
[23 empty] | Участок ТП 127 яч.7 - КЛ 10 кВ до РП 2 |  | 1995 | 0,874 | 3хАПвПу2г-10 1х240/70
631 | 716-11 |  | 2011 | ВЛ 10 кВ РП 2 -ТП 141 | 0,31 | АС-70 |  |  | ВЛ 10 кВ РП 2 -ТП 141 | ТП-141 Тосно |  | 1991 | КТП | 1х63 | [8 empty] | КЛ 10 кВ РП 2 - оп.1 ВЛ 10 кВ к ТП 141 |  | 1995 | 1,22
632 | 716-03 |  | 1978 | магистраль, 1-23 | 0,6 | А-35 |  |  | магистраль, 1-23 | ТП-142 Тосно |  | 1991 | КТП | 1х100 | [8 empty] | Участок РП 2 - оп.1 ВЛ 10 кВ |  | 1995 | 0,72 | АСБ 3х25
633 |  |  | всего 10: ТП-140 Тосно |  | 1991 | КТП | 1х100 | [8 empty] | КЛ 10 кВ РП 2 - оп.1 ВЛ 10 кВ-ТП 140 ф.716-04 |  | 1995 | 1,77 | АСБ2л 3х50-10
634 |  |  | всего 10: ТП-9 Тосно |  | 1975 | КТП | 1х160 | [8 empty] | Участок ВЛ 10 кВ ф.716-07 оп.1 - ТП 9 яч1 |  |  | 1,3 | АСБ2л 3х240-10 | Кабельная линия 0,4 кВ от КТП-9 г.Тосно 60,3 м. |  | 1975 | 0,06
ПС-539
635 | 539-106 |  | всего 10: РП-4 Тосно |  | 2014 | РП | 2х250 | [8 empty] | КЛ 10 кВ ТП 43 - РП 4 ф.483-43 |  | 1998 | 0,9 |  | Тосно, Стр-во КЛ-0,4 кВ от РУ-0,4 кВ РП-4 до ВРУ-0,4 кВ заявителя в г. Тосно Тосненского района ЛО (18-1-10-1-08-06-2-0352) |  | 2018 | 0,141
| 539-106 | [21 empty] | КЛ 10 кВ ф.539-206 - РП 4 яч.9 |  | 2015 | 1,83 | ПвПу2г 1х300/70 | Тосно, РК КЛ-0,4 кВ от ТП-81 г. Тосно с перезаводом на РП-4 в г. Тосно ЛО (инв. № 210000338) (15-1-21-0-01-04-2-0173) |  | 2018 | 0,77 | АВБбШв-1 4х240
[23 empty] | КЛ 10 кВ ф.539-106 - РП 4 яч.2 |  | 2014 | 4,36 | ПвПу2г-1х300/70
636 |  |  | всего 10: РП-Стройдеталь Тосно |  |  | сторонняя | [9 empty] | КЛ 10 кВ ЦРП Стройдеталь - ТП 99 |  | 2016 | 0,3464 | АСБ 3х120-10
[23 empty] | КЛ 10 РП 4 - РП Стройдеталь ф.539-106 |  | 1998 | 1,54 | АСБ 3х240-10
[23 empty] | КЛ 10 кВ РП 4 - ЦРП Стройдеталь |  | 2021 | 0,65
[23 empty] | КЛ 10 кВ РП 4 - ЦРП кл.1 |  | 2014 | 0,4
[23 empty] | КЛ 10 кВ ЦРП - ТП 42 ф.539-206 |  | 1998 | 0,12
637 | 539-106- основной, 539-206- резерв |  | всего 10: ТП-105 Тосно |  | 2014 | РП | 2х1000 | [8 empty] | 2 КЛ 10 кВ РП 4 яч.15 - ТП 105 яч.7 |  | 2013 | 0,86 |  | Киров, Стр-во 2КЛ-0,4 кВ от РТП-105 до ГРЩ заявителя в г. Тосно Тосненский р-н ЛО (17-1-10-1-08-03-2-0452) | 3 кв. | 2019 | 0,572 | АПвБШп 4х120
[23 empty] | КЛ 10 кВ РП 4 - ТП 105 яч.1 |  | 2013 | 0,86 | АСБ2л-3х240
638 | 539-106 |  | всего 10: ТП-106 Тосно |  | 2014 | ЗТП | 2х630 | [8 empty] | КЛ 10 кВ ТП 105 яч.12 - ТП 106 яч.1 |  | 2017 | 0,5 | АСБ2л 3х240
[23 empty] | КЛ 10 кВ ТП 105 - ТП 106 ф.539-206 |  | 2017 | 0,67 | АСБ2л 3х240
639 | 539-106 |  | всего 10: РТП-109 Тосно |  | 2014 | ЗТП | 2х1000 | [8 empty] | КЛ 10 кВ ТП 105 - ТП 109 |  | 2013 | 0,77 | АСБ2л 3х240
| 539-206 | [21 empty] | КЛ 10 кВ ТП 105 - ТП 109 |  | 2013 | 0,67 | АСБ2л 3х240
640 |  |  | всего 10: ТП-115 Тосно | 3 кв. | 2019 | ЗТП | 2х250 | [8 empty] | КЛ 10 кВ ТП 109 яч.9 - ТП 115 яч.7 | 3 кв. | 2019 | 0,748 | АСБ2л 3х240 | КЛ-0,4 от ТП-115 до ВРУ-0,4 кВ г.Тосно | 1 кв. | 2021 | 0,64 | АПвБШп 4х185
[23 empty] | КЛ 10 кВ ТП 109 яч.10 - ТП 115 яч.2 | 3 кв. | 2019 | 0,748 | АСБ2л 3х240
641 | 483-09 |  | 2018 | ВЛ 10 кВ от КЛ 10 кВ -ТП 117 ф.483-09 | 0,015 |  |  |  | ВЛ 10 кВ от КЛ 10 кВ -ТП 117 ф.483-09 | ТП-117 Тосно |  | 2019 | СТП | 1х25 | ВЛ-0,4 кВ от ТП-117 Л-1 до опоры № 2 Тосно |  | 2019 | 0,021 | СИП2 4х50 | 2 |  | 2 | КЛ 10 кВ ф.483-09 оп.4 - оп.5 до ТП 117 |  | 2019 | 0,045 | АПвПу2г-10 3х95
[15 empty] | ВЛ-0,4 кВ от ТП-117 г.Тосно | 4 кв. | 2019 | 0,27 | СИП-2 3х70+1х70+1х16 | 8 |  | 8
642 | 483-09 | 4 кв. | 2019 | Участок оп.4 - ТП 120 | 0,533 | СИП-3 1х70 |  | 15 | Участок оп.4 - ТП 120 | ТП-120 Тосно | 4 кв. | 2019 | СТП | 1х25 | ВЛ-0,4 кВ от ТП-120 г.Тосно, 643,187015,Ленинградская обл,Тосненский р-н,Тосно г,,,,, | 4 кв. | 2019 | 0,007 | СИП-4 1х50
643 | 716-04 | 2 кв. | 2020 | Участок оп.34 - ТП 119 | 0,033 | СИП-3 1х70 |  |  | Участок оп.34 - ТП 119 | ТП-119 Тосно | 2 кв. | 2020 | КТП | 1х160
644 |  |  | всего 10: ТП-118 Тосно | 2 кв. | 2020 | КТП | 1х400 | [8 empty] | КЛ 10 кВ ТП 17 - ТП 118 | 2 кв. | 2020 | 0,772 | АПвПу2г-10 1х120 | КЛ-0,4 кВ от ТП-118 г.Тосно, 643,187026,Ленинградская обл,Тосненский р-н,Тосно г,,,,, | 3 кв. | 2020 | 0,047 | АПвБШп 4х150
645 | 483-02 |  | 2011 | Участок оп.161 - ТП 55 | 0,01 | СИП-3 1х70 |  |  | Участок оп.161 - ТП 55 | Новая ТП-55 Тосно | 2 кв. | 2020 | КТП | 1х250
| 483-02 |  | 2001 | Отпайка на ТП-55 | 0,2 | АС-95 |  |  | Отпайка на ТП-55
646 | 483-02 |  | 1992 | Участок ТП 75 - КРУН 10 кВ ф.483-02 | 0,015 | А-50 |  |  | Участок ТП 75 - КРУН 10 кВ ф.483-02 | КРУН Ф. 483-02 Тосно |  | 2015 | КРУН | без трансформаторов
647 |  |  | всего 10: КРУН-6 кВ (полигон) Тосно |  | 2005 | выведено из схемы
648 |  |  | всего 10: ТП-84 Марьино |  | 1984 | ЗТП | 2х400 | [8 empty] | КЛ 10 кВ ф.722-05 оп.32 -ТП 84 Марьино |  | 1956 | 0,059
[23 empty] | КЛ 10 кВ ф.722-03 оп.32 - ТП 84 Марьино |  | 1956 | 0,0738
649 | 483-02 |  | 2019 | Участок до ТП-58 | 0,025 | СИП-3 1х70 |  |  | Участок до ТП-58 | ТП-58 Тосно | 2 кв. | 2019 | КТП | 1х250 | ВЛИ-0,4 кВ от ТП-58 по ул. Светлая Тосно |  | 2011 | 0,35
650 |  |  | всего 10: ТП-58 (Новолисино) (ТП-4157) Тосно |  | 1993 | ЗТП | 2х250 | [13 empty] | Кабельная линия 0,4 кВ от ТП-58 г.Тосно 300 м |  | 1972 | 0,3
[15 empty] | ВЛ-0,4 кВ от опоры №44 по ул. Лесная в г. Тосно |  | 2012 | 0,25 | СИП-2 3х50+1х70+1х16; СИП-2 4х70+1х16
651 | 716-04 | 4 кв. | 2020 | Участок оп.13 - ТП 59 | 0,02 | АС-50/8 |  | 15 | Участок оп.13 - ТП 59 | ТП-59 Тосно |  |  | сторонняя
652 | 539-111 | 4 кв. | 2020 | ВЛ 10 кВ КЛ 10 кВ - проект.КТП 10/0,4 ф.539-111 | 2,16 | СИП3 1х70 |  | 41 | ВЛ 10 кВ КЛ 10 кВ - проект.КТП 10/0,4 ф.539-111 | ТП-121 Тосно |  |  | сторонняя | [9 empty] | КЛ 10 кВ оп. 77/10 - оп.77/11 ВЛ 10 кВ ф.539-111 | 4 кв. | 2020 | 0,28 | АПвБП 3х95
| 539-111 | 4 кв. | 3: 2020; 4: ВЛ 10 кВ ф.539-111 оп.77 - прокт ТП 10/0,4; 5: 0,428; всего 9: ВЛ 10 кВ ф.539-111 оп.77 - прокт ТП 10/0,4
653 | 716-04 | 1 кв. | 2021 | Участок оп.22/14 - ТП 125 | 1,05 | СИП-3 1х70 |  | 8 | Участок оп.22/14 - ТП 125 | ТП-125 Тосно | 1 кв. | 2021 | КТП | 1х250 | [13 empty] | КЛ-0,4 от ТП-125 до ВРУ-0,4 кВ г.Тосно | 1 кв. | 2021 | 0,164 | АПвБбШп 4х240
654 | 716-04 | 1 кв. | 2021 | Участок от оп.22. оп.23 - ТП 122 | 0,383 | СИП-3 1х70 |  | 22 | Участок от оп.22. оп.23 - ТП 122 | ТП-122 Тосно | 1 кв. | 2021 | МТП | 1х25 | ВЛ-0,4 кВ от ТП-122 до ВРУ-0,4 кВ г.Тосно | 1 кв. | 2021 | 0,005 | СИП-2 3х70+1х70+1х16 | 1 |  | 1
655 | 483-02 | 1 кв. | 2021 | Участок оп.110 - ТП 124 | 1,203 | СИП-3 1х70 |  | 24 | Участок оп.110 - ТП 124 | ТП-124 Тосно | 1 кв. | 2021 | КТП | 1х400 | ВЛ-0,4 кВ от ТП-124 г.Тосно | 1 кв. | 2021 | 1,193 | СИП-2 3х95+1х95+1х25 | 25 |  | 25
656 | 483-02 | 1 кв. | 2021 | ВЛ 10 кВ оп.110/19 ВЛ 10 кВ до ТП 124 - ТП 123 ф.483-02 | 0,219 | СИП-3 1х70 |  | 5 | ВЛ 10 кВ оп.110/19 ВЛ 10 кВ до ТП 124 - ТП 123 ф.483-02 | ТП-123 Тосно | 1 кв. | 2021 | КТП | 1х250 | ВЛ-0,4 кВ от ТП-123 г.Тосно | 1 кв. | 2021 | 1,237 | СИП-2 3х95+1х95+1х25 | 34 |  | 34
657 | 716-04 | 3 кв. | 2021 | ВЛ 10 кВ ф.716-04 оп.77/12А - ТП 129 | 0,005 | СИП-3 1х70 |  | 1 | ВЛ 10 кВ ф.716-04 оп.77/12А - ТП 129 | ТП-129 Тосно | 3 кв. | 2021 | СТП | 1х25 | ВЛ-0.4 кВ от ТП-129 до ВРУ-0,4 кВ г.Тосно | 3 кв. | 2021 | 0,042 | СИП-2 3х50+1х50+1х16 | 2 |  | 2
658 | 716-04 |  | всего 10: ТП-127 Тосно | 4 кв. | 2021 | КТП | 2х400 | [8 empty] | КЛ 10 кВ ТП 29 - КЛ 10 кВ до ТП 127 ф716-04 |  | 1995 | 0,798 | АСБ2л 3х240-10
[23 empty] | КЛ 10 кВ РП 2 - ТП 127 | 4 кв. | 2021 | 0,489 | 3хАПВПу2г 1х240
[23 empty] | КЛ 10 кВ ТП 29 - ТП 127 | 4 кв. | 2021 | 0,608 | 3хАПВПу2г 1х240
659 | 539-11 | 4 кв. | 2021 | КЛ 10 кВ ф.539-111 оп.82 - ТП 126 | 0,035 | СИП-3 1х70 |  |  | КЛ 10 кВ ф.539-111 оп.82 - ТП 126 | ТП-126 Тосно | 4 кв. | 2021 | КТП | 1х160 | [8 empty] | КЛ 10 кВ ф.539-111 оп.82 - ТП 126 | 4 кв. | 2021 | 0,035 | АПвПу2г 3х120/35-10 | КЛ-0,4 от ТП-126 до КК-0,4кВ г.Тосно | 4 кв. | 2021 | 0,057 | АВбБШв-1 4х150
660 | 483-02 | 2 кв. | 2022 | ВЛ 10 кВ ф.483-02 оп.167 - ТП 128 | 0,799 | СИП-3 1х70 |  | 15 | ВЛ 10 кВ ф.483-02 оп.167 - ТП 128 | ТП-128 Тосно | 1 кв. | 2022 | КТП | 1х250 | ВЛИ-0,4 кВ от ТП-128 до ВРУ-0,4 кВ г.Тосно | 2 кв. | 2022 | 0,326 | СИП-2 3х95+1х95+1х25 | 10 |  | 10
661 | 722-03 | 1 кв. | 2021 | От оп.67 ф.722-03 ПС-722 «Андрианово» до ТП-4203 | 0,04 | СИП-3 1х50 |  | 2 |  | ТП-4203-Мегафон Рублево | 1 кв. | 2021 | МТП | 1х25
662 | 484-02 | 1 кв. | 2021 | От оп.91 ф.02 ПС-484 «Рябово» до ТП-4121 | 0,047 | СИП-3 1х50 |  | 2 |  | ТП-4121-Мегафон Жары | 1 кв. | 2021 | МТП | 1х25
663 | 722-05 | 1 кв. | 2021 | От оп.31 ф.05 ПС-722 «Андрианово» до ТП-4226 | 0,012 | СИП-3 1х50 | 1 | 1 |  | ТП-4226-Мегафон Ушаки | 1 кв. | 2021 | СТП | 1х25
664 |  |  | всего 10: Здание АБК Тосно |  | 1991 | АБК
665 |  |  | всего 10: Здание ангара Тосно |  | 1997 | АБК
666 | 52-10 |  | 1960 | ВЛ 6 кВ КЛ 6 кВ оп.66 - оп.88 ф.52-10 | 1,45 | А-150 |  | 26 | ВЛ 6 кВ КЛ 6 кВ оп.66 - оп.88 ф.52-10 | РП-3 Ульяновка |  | 2013 | РП | 1х250 | [8 empty] | КЛ 10 кВ КЛ 10 кВ от ПС 500 - РП 3 ф.500-303 кл.2 |  | 2012 | 11,85
| 52-10 |  | 1971 | Участок от оп.60, оп.59 - ЛР оп.47 | 0,48 | АС-70 |  |  | Участок от оп.60, оп.59 - ЛР оп.47 | [13 empty] | КЛ 10 кВ ф.500-303 - РП 3 кл.1 |  | 2012 | 11,85
[23 empty] | КЛ 10 кВ ф.500-403 - РП 3 яч.8 кл.1 |  | 2012 | 11,63
[23 empty] | КЛ 10 кВ МС КЛ 10 кВ от ПС 500 - РП 3 яч.8 ф.500-403 кл.2 |  | 2012 | 11,63
[23 empty] | КЛ 10 кВ ф.500-303 - КЛ 10 кВ до РП 3У кл.1 |  | 2013 | 0,763
[23 empty] | КЛ 10 кВ ф.500-303 - РП 3У кл.2 |  | 2013 | 0,757
[23 empty] | КЛ 10 кВ ф.500-403 - КЛ 10 кВ до РП 3У кл.1 |  | 2013 | 0,752
[23 empty] | КЛ 10 кВ ф.500-403 - КЛ 10 кВ до РП 3У кл.2 |  | 2013 | 0,752
667 | 52-12 |  | 1960 | Участок от оп.29,оп.1-17 (на РП-1У) | 0,85 | А-70 |  |  | Участок от оп.29,оп.1-17 (на РП-1У) | РП-1 (УПТОК) Ульяновка |  | 1979 | РП | 2х400 | [8 empty] | КЛ 6 кВ ф.724-06 оп.75 - РП 1У |  | 1960 | 0,034
| 52-12 |  | 1970 | Участок от оп.17,оп.18-21 (на РП-1У) | 0,25 | А-70 |  |  | Участок от оп.17,оп.18-21 (на РП-1У) | [13 empty] | КЛ 6 кВ ф.724-09 оп.75 - РП 1У |  | 1960 | 0,066
| 52-12 |  | 1970 | Участок от оп.21,оп.22-25 (на РП-1У) | 0,2 | А-70 |  |  | Участок от оп.21,оп.22-25 (на РП-1У) | [13 empty] | КЛ 6 кВ ф.724-06 оп.75 - РП 1У |  | 1960 | 0,034
| 52-12 |  | 1979 | Участок от оп.25,оп.26-43 (на РП-1У) | 1 | А-70 |  |  | Участок от оп.25,оп.26-43 (на РП-1У) | [13 empty] | КЛ 6 кВ ф.724-06 - оп.1 ВЛ 6 кВ до РП 1У |  | 1960 | 0,046
| 724-09 |  | 2021 | Участок КЛ 6 кВ от ПС 724 - оп.31 до ж/д | 2,41 | СИП-3 1х120 |  |  | Участок КЛ 6 кВ от ПС 724 - оп.31 до ж/д | [13 empty] | КЛ 6 кВ ф.724-09 - оп.1 ВЛ 6 кВ до РП 1У |  | 2023 | 0,046
| 724-09 |  | 1974 | Участок от оп.31, оп.32 - оп.33 (через ж/д) | 0,09 | АС-120/19 |  |  | Участок от оп.31, оп.32 - оп.33 (через ж/д) | [13 empty] | КЛ 6 кВ ф.52-12 оп.25 - РП 1 |  | 1960 | 0,025
| 724-09 |  | 2021 | Участок от оп.33, оп.34 - КЛ 6 кв до РП 1У | 2,7 | СИП-3 1х120 |  |  | Участок от оп.33, оп.34 - КЛ 6 кв до РП 1У
| 724-06 |  | 2020 | магистраль, 1-65 | 5,5 | СИП-3 1х120 |  |  | магистраль, 1-65
668 | 724-06 |  | 2012 | Участок от оп.74, оп.73 - оп.66/2 реклоузер | 1 | СИП-3 1х95 |  |  | Участок от оп.74, оп.73 - оп.66/2 реклоузер | Ркелоузер (Ф. 724-06 оп. 66/2) Ульяновка |  |  | реклоузер
| 724-06 |  | 1971 | Участок от оп.84, оп.83 - оп.74 | 0,28 | АС-95 |  |  | Участок от оп.84, оп.83 - оп.74
669 | 2-10 |  | 2007 | Участок оп.10 - оп.1 до ТП 37У | 0,55 | СИП3 1х70,1х95,1х120 |  |  | Участок оп.10 - оп.1 до ТП 37У | ТП-37 Ульяновка |  | 2006 | ЗТП | 1х400 | ВЛИ-0,4кВ от опоры №8 ВЛ-0,4 кВ ТП-37 до участка п.Ульяновка |  | 2011 | 0,025 |  |  |  |  | КЛ 6 кВ РП 4У - ВЛ 6 кВ ПП 73 ф.2-10 |  | 1960 | 0,62 | 3хАПвПу2г-10 1х240 | Кабельная линия 0,4 кВ от ТП-37 п.Ульяновка 98 м. |  | 1956 | 0,1
| 1-10 |  | 1971 | Участок от оп.84, оп.85 - оп.96. ТП 37У | 0,52 | АС-95 |  |  | Участок от оп.84, оп.85 - оп.96. ТП 37У | [5 empty] | ВЛ-0,4 кВ от КТП- 37 п.Ульяновка 8068 м |  | 2008 | 8,068 |  |  |  |  | КЛ 6 кВ ф.2-10 оп.1 - ТП 37У |  | 1960 | 0,03
[15 empty] | ВЛИ-0,4 кВ от ВЛИ-0,4 кВ ТП 37 п. Ульяновка Тосно (СИП 2 3*50+1*70 - 74м; опоры СВ 9,5 - 5шт) |  | 2013 | 0,074 |  | 5 |  |  | КЛ 6 кВ ф.1-10 оп.96 - ТП 37 |  | 2006 | 0,03
[15 empty] | ВЛ-0,4 кВ от оп.№6 ВЛИ-0,4 кВ (Л-2) от ТП-37 п.Ульяновка | 1 кв. | 2024 | 0,14 | СИП-2 3х50+1х50, СИП-4 2х16 | 5 |  | 5 | Участок РП 4У яч.3 - оп.84 ВЛ 6 кВ |  | 2020 | 0,076
670 |  |  | всего 10: ТП-51 Ульяновка |  | 2018 | КТП | 1х400 | ВЛ-0,4 кВ от оп.4 до оп.13 ВЛИ-0,4кВ ф.5 ТП-51 п.Ульяновка Тосно 504 +240 м |  | 2014 | 0,744
[15 empty] | ВЛИ-0,4кВ от оп.20 ф.5 КТП-51 п.Ульяновка Тосно (СИП2 3х70+1х95+1х25, L=120м, СВ-95-2шт.) |  | 2014 | 0,12 |  | 1 |  | 1
[15 empty] | ВЛ-0,4 кВ от КТП- 51 п.Ульяновка 7492 м |  | 2007 | 7,563 | СИП 3х50+1х70, СИП 2х16 | 2 |  | 2
[15 empty] | ВЛ-0,4 кВ от опоры №19 ВЛ-0,4кВ ТП-51 до участка в п. Ульяновка |  | 2011 | 0,05 |  | 35
[15 empty] | ВЛ-0,4 кВ от опоры №17 ВЛ-0,4 кВ Л-6 от ТП-51 п.Ульяновка | 4 кв. | 2019 | 0,086 | СИП-2 3х50+1х70+1х25 | 3 |  | 3
[15 empty] | ВЛ-0,4 кВ от оп.№18 ВЛИ-0,4 кВ Л-1 от ТП-51 п.Ульяновка, 643,187010,Ленинградская обл,Тосненский р-н,,Ульяновка пгт,,,, | 3 кв. | 2020 | 0,108 | СИП-2 3х35+1х50+1х16 | 4 |  | 4
671 | 52-19 |  | 1960 | Участок от оп.106 -ТП 26 | 0,051 | А-70 |  |  | Участок от оп.106 -ТП 26 | ТП-26 Ульяновка |  | 1978 | КТП | 1х250 | ВЛ-0,4 кВ от оп.12 до оп.20 ф.3 КТП-26 п.Ульяновка Тосно 280м 5 опор |  | 2014 | 0,28
| 52-19 |  | 1960 | Участок оп.106/9 - ТП 26 | 0,035 | А-50 |  |  | Участок оп.106/9 - ТП 26 | [5 empty] | ВЛИ-0,4 кВ от оп.12 ВЛ-0,4кВ от КТП-26 п. Ульяновка Тосно (СИП2 3х50+1х70+1х25, L=160м, СВ-95-3шт.) |  | 2014 | 0,16
[15 empty] | ВЛ-0,4кВ от КТП-26 от оп.13 по ул. Л. Толстого в п. Ульяновка Тосно (СИП 2 3х50+1х70+1х16, L=300 м, СИП 4 2х16, L=120 м) |  | 2014 | 0,42
[15 empty] | ВЛ-0,4 от ТП-26 Л2, Л3 |  |  | 2,28 |  | 27 |  | 27
[15 empty] | ВЛИ-0,4 кВ от ТП-26 до ВРУ-0,4 кВ п.Ульяновка | 3 кв. | 2022 | 0,747 | 2хСИП-2 3х120+1х95+1х25, СИП-23х95+1х95+1х25, СИП-4 4х16 | 24 |  | 24
[15 empty] | Строительство ВЛИ-0,4 кВ от опоры № 13 ВЛИ-0,4 кВ (Л-5) от ТП-26 до границы участка заявителя 10-085/005-ПСФ-23 в п. Ульяновка Тосненского района ЛО | 4 кв. | 2024 | 0,118 | СИП-2 3х50+1х50+1х16 | 4 |  | 4
672 | 724-06 |  | 1971 | ВЛ 6 кВ РП 1 - ТП 5 | 1,8 | СИП3 1х70,1х95,1х120 |  | 30 | ВЛ 6 кВ РП 1 - ТП 5 | ТП-5 Ульяновка |  | 2013 | КТП | 1х250 | ВЛ-0,4 кВ от КТП- 5 п.Ульяновка 3735 м |  | 1956 | 3,28 |  |  |  |  | КЛ 6 кВ РП 1 - ТП 5У |  | 1979 | 0,03
[23 empty] | КЛ 6 кВ РП 4У - ВЛ 6 кВ до ТП 5У ф.1-10 |  | 2020 | 0,076 | 3хАПвПу2г-10 1х240
[23 empty] | ВЛ 6 кВ яч.3 РП 4 - ТП 5 ф.1-10 |  |  | 0,009 | СИП-3 1х120
673 | 724-06 |  | 2018 | Отпайка от оп.16, оп.16/1- 16/7 | 0,25 | СИП-3 1х70 |  | 7 | Отпайка от оп.16, оп.16/1- 16/7 | ТП-90 Ульяновка |  | 2018 | МТП | 1х250 | ВЛ- 0,4 кВ от ТП-90 в п.Ульяновка Тосненского р-на ЛО |  | 2018 | 0,008 | СИП4 4х120
674 | 724-06 |  | 1971 | Участок ТП 5 - оп.44 | 0,5 | АС-95/16 |  |  | Участок ТП 5 - оп.44 | ТП-61 Ульяновка |  | 2014 | КТП | 1х400 | ВЛИ-0,4 кВ от опоры №4 ф.1 от КТП-61 Ульяновка Тосно (СИП 3*50+1*70+1*25 - 100м) |  | 2013 | 0,1
| 724-06 |  | 2012 | Участок от оп.44, оп.45-оп.66/1 реклоузер | 1 | СИП-3 1х95 |  |  | Участок от оп.44, оп.45-оп.66/1 реклоузер | [5 empty] | ВЛ-0,4кВ от опоры №18 Ф.1 ТП-61 п.Ульяновка |  | 2011 | 0,025
| 724-06 |  | 2014 | Участок от оп.46 - оп.46/1 - ТП 61У | 0,03 | 3xСИП-3 1x95 |  |  | Участок от оп.46 - оп.46/1 - ТП 61У | [5 empty] | ВЛИ-0,4 кВ от оп.63А п.Ульяновка Тосно (СИП2 3*50+1*70+1*25, L=190 м, СВ-95 - 7шт.) (ТП-61) |  | 2013 | 0,19 |  | 7 |  | 7
[15 empty] | ВЛ-0,4 от ТП-61 Ульяновка Л1,Л4,Л5 |  |  | 2,52 |  | 84 |  | 84
[15 empty] | Строительство ВЛИ-0,4 кВ от опоры № 10 ВЛИ-0,4 кВ (Л-2) от ТП-61 до границы участка заявителя Иванова Л.М. в п. Ульяновка Тосненского района ЛО | 3 кв. | 2024 | 0,072 | СИП-2 3х50+1х50+1х16 | 3 |  | 3
675 |  |  | всего 10: ТП-41 Ульяновка |  | 2017 | КТП | 1х160 | ВЛ-0,4 кВ от КТП- 41 п.Ульяновка 4840 м |  | 2007 | 4,84
676 | 1-10 |  |  | отпайка от оп.72, оп.1 - оп.7, ТП 6У | 0,43 | АС-95 |  |  | отпайка от оп.72, оп.1 - оп.7, ТП 6У | ТП-6 Ульяновка |  | 2013 | КТП | 1х160 | ВЛ-0,4 кВ от КТП- 6 п.Ульяновка 3170 м |  | 1961 | 3,17
[15 empty] | ВЛ-0,4 кВ от оп.№14 Л-2 ТП-6 до ВРУ-0,4 кВ п.Ульяновка | 1 кв. | 2021 | 0,365 | СИП-2 3х50+1х70 | 10 |  | 10
[15 empty] | ВЛ-0,4 кВ от оп.36 Л-2 ТП-6 до ВРУ-0,4 кВ п.Ульяновка | 2 кв. | 2021 | 0,181 | СИП-2 3х70+1х70+1х16 | 6 |  | 6
[15 empty] | ВЛ-0.4 кВ от оп. №1 ВЛИ-0,4 кВ Л-2 от ТП-6 п.Ульяновка | 1 кв. | 2022 | 0,059 | СИП-2 3х50+1х50+1х16 | 3 |  | 3
677 | 1-10 |  | 2020 | Участок КЛ 6 кВ от РП 4У - оп.84 ВЛ 6 кВ | 0,009 | СИП-3 1х120 |  |  | Участок КЛ 6 кВ от РП 4У - оп.84 ВЛ 6 кВ | ТП-40 Ульяновка |  | 2007 | КТП | 1х160 | ВЛИ-0,4кВ от КТП-40 от оп.54 ВЛ-0,4кВ в п. Ульяновка Тосно (СИП2 3х50+1х70+1х25, L=150м, СВ-95 - 3 шт.) |  | 2014 | 0,15
| 1-10 |  | 2007 | Участок от оп.84 - ТП 40У | 0,15 | АС-95 |  |  | Участок от оп.84 - ТП 40У | [5 empty] | ВЛ-0,4 кВ от КТП- 40 п.Ульяновка 4505 м |  | 1978 | 4,77
[15 empty] | ВЛ-0,4 кВ от оп.№2 ВЛИ-0.4 кВ Л-2 от ТП-40 п.Ульяновка |  | 2018 | 0,165 | СИП2А 3х50+1х70+1х25
678 | 724-06 |  | 1971 | отпайка от оп.63, оп.63/1 - 63/8, ТП 89У | 0,4 | СИП-3 1х95 |  |  | отпайка от оп.63, оп.63/1 - 63/8, ТП 89У | ТП-89 Ульяновка |  | 2018 | МТП | 1х160 | ВЛ-0,4 кВ от ТП-89 п. Ульяновка |  | 2018 | 0,819 | СИП 2 3х70+1х95+1х25-магистр, СИП4 4х16-605м(24 ввода), СИП4 2х16-285м-24 ввода | 27 |  | 27
| 1-10 |  | 3: 2007; 4: отпайка до ТП-89; 5: 0,015; всего 9: отпайка до ТП-89 |  |  |  |  | ВЛ-0,4 кВ от ТП-89 п. Ульяновка |  |  | 0,712 |  | 33 |  | 33
[15 empty] | ВЛ-0,4 кВ от оп.№3 ВЛИ-0,4 кВ (Л-1) от ТП-89 п.Ульяновка | 2 кв. | 2022 | 0,047 | СИП-2 3х50+1х70 | 2 |  | 2
[15 empty] | Строительство ВЛИ-0,4кВ от опоры № 2/2 ВЛИ-0,4кВ (Л-1) от ТП-89 до границы участка заявителя в п. Ульяновка Тосненского района ЛО | 3 кв. | 2024 | 0,137 | СИП-2 3х70+1х70+1х16 | 5 |  | 5
[15 empty] | Строительство ВЛИ-0,4 кВ от опоры № 2/2 ВЛИ-0,4 кВ (Л-1) от ТП-89 до границы участка заявителя (договор ТП №10-172/005-ПСФ-23) в п. Ульяновка ЛО | 3 кв. | 2024 | 0,086 | СИП-2 3х70+1х70+1х16 | 3 |  | 3
679 | 724-06 |  | 2006 | Участок от оп.10 на ТП-69 | 0,025 | АС-70 |  |  | Участок от оп.10 на ТП-69 | ТП-69 Ульяновка |  | 2006 | КТП | 1х160 | ВЛ-0,4 кВ от ТП-69 Ульяновка |  | 2006 | 1,71 |  |  |  | 57
[15 empty] | ВЛ-0,4 кВ от опоры №20 ВЛ-0,4 кВ ф.1 от ТП-69 п. Ульяновка | 1 кв. | 2019 | 0,051 | СИП-2 3х50+1х50 | 2 |  | 2
680 | 724-06 |  | 2013 | Участок от оп.63/2, оп.1-7 - ТП 58У | 0,28 | СИП-3 1х95 |  | 1 | Участок от оп.63/2, оп.1-7 - ТП 58У | ТП-58 Ульяновка |  | 2013 | МТП | 1х100 | ВЛИ-0,4 кВ от Оп.№16 ВЛИ-0,4 кВ Л-1 от ТП-58 п.Ульяновка | 4 кв. | 2021 | 0,049 | СИП-2 3х35+1х50+1х16; СИП-4 4х16 | 2 |  | 2
[15 empty] | ВЛ-0,4 кВ от МТП до оп.№14 ф.1 ТП-61 в.п.Ульяновка Тосно (стойка СВ 95 - 5шт; СИП 2А 3*50+70*25 - 480м) |  | 2013 | 0,48
[15 empty] | ВЛ-0,4 кВ от оп.№50 ВЛ-0,4 кВ по ул.Новая в.п.Ульяновка Тосно (СИП 2А 3*50+1*70+1*16 - 1320м; опоры СВ 9,5 - 7шт) |  | 2013 | 1,32 |  | 7 |  | 7
[15 empty] | ВЛ-0,4 кВ от МТП до оп.№28 ф.1 ТП-61 в.п.Ульяновка Тосно (СИП 2А 3*70+1*70+1*25 - 440м) |  | 2013 | 0,44
681 | 52-19 |  | 2007 | Участок оп.106/3 - ТП 27 | 0,46 | АС-50 |  |  | Участок оп.106/3 - ТП 27 | ТП-27 Ульяновка |  | 1990 | ЗТП | 2х630 | [8 empty] | КЛ 6 кВ ф.52-19 оп.5 - ТП 27 У |  | 1960 | 0,04 | АСБ 120
[23 empty] | КЛ 6 кВ РП 1 - ТП 27У |  | 1960 | 1,5
[23 empty] | КЛ 6 кВ РП 2 - ТП 27 |  | 1960 | 0,9
682 | 724-09 |  | 1979 | ВЛ 6 кВ РП 1 У - РП 2 У ф.724-09 | 1,17 | СИП3 1х70,1х95,1х120 |  | 20 | ВЛ 6 кВ РП 1 У - РП 2 У ф.724-09 | РП-2 Ульяновка |  | 1995 | РП | 2х400 | [8 empty] | КЛ 6 кВ РП 1 - оп.1 ВЛ 6 кВ до РП 2 ф.724-09 |  | 1979 | 0,049
[23 empty] | КЛ 6 кВ РП-1 - РП-2-Ульяновка ф.724-09 в яч.18 |  | 1979 | 0,6
[23 empty] | КЛ 6 кВ РП-1У - РП-2У ф.724-09 в яч.12 РП-2 |  | 1979 | 0,6
683 |  |  | всего 10: ТП-30 Ульяновка |  | 2013 | КТП | 1х400 | ВЛ-0,4 кВ от ТП- 30 п.Ульяновка 210 м |  | 1956 | 0,21 |  |  |  |  | КЛ 6 кВ ВЛ 6 кВ оп.1 пп.15 - ТП 30У ф.52-19 |  | 1960 | 0,18 |  | Кабельная линия 0,4 кВ от ТП-30 п.Ульяновка 1156 м. |  | 1956 | 1,16
[23 empty] | КЛ 6 кВ РП 2 - ТП 30 |  | 1960 | 0,245
684 | 724-09 |  | 1969 | магистраль, 1-7 | 0,3 | А-70 |  |  | магистраль, 1-7 | ТП-45 Ульяновка |  | 1969 | КТП | 1х250 | ВЛИ-0,4 кВ от ТП-45 (СИП3*50+1*70+1*25 - 200м; опора ж/б 9,5 - 5шт) в п.Ульяновка Тосно |  | 2013 | 0,2 |  |  |  |  | КЛ 6 кВ РП 2 - ТП 45 |  | 1988 | 0,025
[15 empty] | ВЛ-0,4 кВ от КТП- 45 п.Ульяновка 2015 м |  | 1961 | 2,015
685 | 724-09 |  | 1960 | Участок от оп.5, оп.1 - оп.3 до ТП 25 | 0,17 | А-70 |  | 8 | Участок от оп.5, оп.1 - оп.3 до ТП 25 | ТП-25 Ульяновка |  | 1978 | КТП | 1х250 | ВЛ-0,4 кВ от КТП- 25 п.Ульяновка 1712 м |  | 1978 | 1,712 | [9 empty] | Кабельная линия 0,4 кВ от КТП-25 п.Ульяновка 80 м. |  | 1978 | 0,08
[15 empty] | ВЛ-0,4 кВ от КТП-25 до границ участка заявителя в п. Ульяновка Тосненский р-н ЛО |  | 2018 | 0,114 |  | 4
[15 empty] | ВЛ-0,4 кВ от оп.№29 ВЛ-0,4 кВ от ТП-25 п.Ульяновка | 1 кв. | 2020 | 0,06 | СИП-2 3х25+1х35+1х16 | 2 |  | 2
686 | 724-09 |  | 2015 | магистраль, 1-19 | 1,1 | СИП-3 3х95 |  | 32 | магистраль, 1-19 | ТП-83 Ульяновка |  | 2015 | КТП | 1х630 | [8 empty] | КЛ 6 кВ РП 1 - ТП 83-У ф.724-09 |  | 2015 | 0,117
[23 empty] | КЛ 6 кВ РП 1 - ТП 83У ф.724-09 |  | 2015 | 0,147
[23 empty] | ВЛ 6 кВ РП 1У - ТП 83У |  | 2015 | 1,1
687 | 724-09 |  | всего 10: ТП-85 Ульяновка |  | 2018 | КТП | 1х160 | ВЛ-0,4 кВ от ТП-85 до ВРУ-0,4 кВ п.Ульяновка | 3 кв. | 2022 | 0,237 | СИП-2 3х95х+1х95, 4хСИП-3 1х95 | 11 |  | 11
688 | 724-03 |  | 1971 | Участок от оп.11,оп.12-36 (от ТП 39 до ТП 11) | 0,88 | СИП3 1х70,1х95,1х120 |  |  | Участок от оп.11,оп.12-36 (от ТП 39 до ТП 11) | ТП-11 Ульяновка |  | 1963 | ЗТП | 1х160 | ВЛ-0,4 кВ от ТП- 11 п.Ульяновка 5141 м (СИП 2А 3*95+1*95+1*25 -359м; СИП 2А 4*16 -148м; СИП 2А 2*16 -314м,СИП2 3*95+1*25 -511м., ж/б СВ 95-12 шт.) |  | 2007 | 5,141 |  |  |  |  | КЛ 6 кВ ТП 50У - ТП 11У ф.2-10 |  | 1960 | 0,793 | АСБ 95
689 | 724-03 |  | 2017 | Участок оп.46 - ТП 29 | 0,0,1 | СИП-3 1х70 |  |  | Участок оп.46 - ТП 29 | ТП-29 Ульяновка |  | 1990 | КТП | 1х250
690 | 724-03 |  | 2017 | Участок от оп.9, оп.1-14 (на ТП-24) | 0,7 | СИП-3 1х95 |  | 10 | Участок от оп.9, оп.1-14 (на ТП-24) | ТП-24 Ульяновка |  | 1984 | КТП | 1х250 | ВЛ-0,4 кВ от ТП-24 Ульяновка |  | 1984 | 0,57 |  |  |  | 19
| 724-03 |  | 2005 | Участок от оп.12, оп.1 (на ТП-62) | 0,05 | А-70 |  |  | Участок от оп.12, оп.1 (на ТП-62)
691 | 2-10 |  | 1995 | Участок от оп.58 - ТП 59У | 0,04 | А-50 |  | 1 | Участок от оп.58 - ТП 59У | ТП-59 Ульяновка |  | 1996 | КТП | 1х400 | ВЛ-0,4 от ТИП-59 Ульяновка |  | 1996 | 0,96 |  |  |  | 34 | [5 empty] | Кабельная линия 0,4 кВ от КТП-59 п.Ульяновка 2457 м. |  | 2001 | 2,45
692 | 2-10 |  | 1971 | Участок оп.60 - ТП 16У | 0,015 | А-70 |  |  | Участок оп.60 - ТП 16У | ТП-16 Ульяновка |  | 2015 | КТП | 1х400 | ВЛИ-0,4 кВ от ВЛИ-0,4кВ от КТП-16 по ул. Юного Ленинца в п.Ульяновка Тосно (СИП 2А 4*70+1*25 - 40м; опоры СВ 9,5 - 2шт) |  | 2013 | 0,04
[15 empty] | ВЛ-0,4 кВ от КТП- 16 п.Ульяновка 9819 м |  | 2006 | 9,819
[15 empty] | ВЛ-0,4 кВ от опоры №33 Л-5 ВЛ-0,4 кВ от ТП-16 п.Ульяновка |  | 2017 | 0,049 | СИП4х50
693 | 724-03 |  | 1971 | Участок от оп.2,оп.1-13,на ТП 13У | 0,8 | СИП-3 1х95 |  | 19 | Участок от оп.2,оп.1-13,на ТП 13У | ТП-13 Ульяновка |  | 1958 | КТП | 1х250 | ВЛИ-0,4 кВ от оп.11 ВЛ-0,4кВ от ТП-13 п.Ульяновка Тосно (СИП2 3х50+1х70+1х25, L=240 м, СВ-95-8шт.) |  | 2014 | 0,24
[15 empty] | ВЛ-0,4 кВ от КТП- 13 п.Ульяновка 4130 м (СИП 2А 3х70+1х95+1х25мм2) |  | 1956 | 4,13
[15 empty] | ВЛ-0,4 кВ от КТП-13 оп.№6 п. Ульяновка |  | 2018 | 0,248 | СИП2 4х50+1х70+1х16 | 9 |  | 9
[15 empty] | ВЛ-0,4 кВ от опоры №13 ВЛИ-0,4 кВ Л-2 от ТП-13 п.Ульяновка | 2 кв. | 2022 | 0,076 | СИП-2 3х50+1х50+1х16 | 3 |  | 3
694 | 724-03 |  | 1971 | Участок от оп.1,оп.1-4 (на ТП-12) | 0,28 | СИП-3 1х95 |  | 4 | Участок от оп.1,оп.1-4 (на ТП-12) | ТП-12 Ульяновка |  | 2011 | КТП | 1х160 | ВЛ-0,4 кВ от КТП- 12 п.Ульяновка 3160 м |  | 1961 | 3,16
695 | 724-03 |  | 1971 | Участок от оп.21,оп.1-11 (от РП 3 до ТП 39) | 0,4 | СИП-3 1х95 |  |  | Участок от оп.21,оп.1-11 (от РП 3 до ТП 39) | ТП-39 Ульяновка |  | 2021 | КТП | 1х160 | ВЛ-0,4 кВ от КТП- 39 п.Ульяновка 5340 м (СИП-2А 3*50+1*50 - 130м.) |  | 2007 | 5,34
696 | 724-03 |  | 2008 | Участок от оп.14,оп.1-6,на ТП 31У | 0,4 | СИП-3 1х95 |  | 8 | Участок от оп.14,оп.1-6,на ТП 31У | ТП-31 Ульяновка |  | 2002 | КТП | 1х250 | ВЛИ-0,4кВ от оп.9 ВЛ-0,4кВ от КТП-31 до оп.23 ВЛ-0,4кВ п.Ульяновка Тосно (СИП2 3х50+1х70+1х25, L=435м, СИП4 2х16, L=320м, СВ-95- 9шт.) |  | 2014 | 0,755
| 724-03 |  | 2018 | ВЛ-10 кВ от оп. 7 ВЛ-6 кВ Ф.724-03 ЛПС-724-ТП-31 до проектируемой МТП по ул. Комсомола | 0,266 | СИП-3 1х70 |  | 10 | совместный подвес с ВЛ-0,4 кВ (Капралов) | [5 empty] | ВЛИ-0,4 кВ от ТП-31 п.Ульяновка Тосно (СИП2 3х50+1х70+1х25, L=520м, СВ-95 - 5 шт.) |  | 2014 | 0,52
[15 empty] | ВЛ-0,4 кВ от КТП- 31 п.Ульяновка 4211 м (СИП-2А 3*70х+1*95+1*25) |  | 2002 | 4,211
697 | 724-03 |  | 2012 | Участок от оп.24,оп.24/1,на ТП 17У | 0,07 | А-70 |  | 1 | Участок от оп.24,оп.24/1,на ТП 17У | ТП-17 Ульяновка |  | 2014 | КТП | 1х250 | ВЛ-0,4 кВ от КТП- 17 п.Ульяновка 4740 м |  | 2002 | 4,74
[15 empty] | ВЛ-0,4 кВ от оп.№12 ВЛИ-0,4 кВ Л-1 от ТП-17 п.Ульяновка | 2 кв. | 2021 | 0,08 | СИП-2 3х50+1х50+1х16 | 3 |  | 3
[15 empty] | ВЛ-0,4 кВ от оп.№30 ВЛИ-0,4 кВ (Л-3) от ТП-17 п.Ульяновка | 2 кв. | 2022 | 0,037 | СИП-2 3х50+1х50+1х16 | 1 |  | 1
698 | 724-03 |  | 2007 | Участок оп.87 - ТП 47 | 0,04 | СИП-3 1х70 |  |  | Участок оп.87 - ТП 47 | ТП-47 Ульяновка |  | 2005 | СТП | 1х25
699 | 724-03 |  |  | Участок от оп.28,оп.1-16,на ТП 23У | 0,55 | А-70 |  | 12 | Участок от оп.28,оп.1-16,на ТП 23У | ТП-23 Ульяновка |  | 1983 | ЗТП | 1х400 | ВЛ-0,4 кВ от ТП- 23 п.Ульяновка 7785 м |  | 1983 | 7,785
[15 empty] | ВЛ-0,4кВ от опоры №24 до ввода в жилой дом п.Ульяновка 15м |  | 1988 | 0,015
700 | 724-03 |  | 2012 | Участок от оп.31,оп.1-9,на ТП 22У | 0,5 | СИП-3 1х95 |  | 10 | Участок от оп.31,оп.1-9,на ТП 22У | ТП-22 Ульяновка |  | 1981 | ЗТП | 1х200 | ВЛ-0,4 кВ от ТП- 22 п.Ульяновка 5265 м |  | 1981 | 5,405 | СИП 3х50+1х70+х1х16 | 5 |  | 5
[15 empty] | ВЛ-0.4 кВ от опоры №24 ВЛИ-0,4кВ Л-2 от ТП-22 п.Ульяновка | 1 кв. | 2021 | 0,055 | СИП-2 3х50+1х50+1х16 | 2 |  | 2
701 | 2-10 |  | 2011 | Магистраль, оп.1-6 | 0,25 | А-50 |  | 3 | Магистраль, оп.1-6 | ТП-33 Ульяновка |  | 1965 | ЗТП | 1х400 | ВЛ-0,4 кВ от ТП- 33 п.Ульяновка 6490 м |  | 1965 | 6,49 | [9 empty] | Кабельная линия 0,4 кВ от ТП-33 п.Ульяновка 240 м. |  | 1965 | 0,24
702 |  |  | всего 10: ТП-50 Ульяновка |  | 1970 | ЗТП | 1х250 | ВЛ-0,4 кВ от ТП- 50 п.Ульяновка 4511 м (ВЛИ-0,4кВ (провод СИП 2А 3х95+1*95+1*25мм2-334,2 м; СИП 2А 3*35+1*50+1*25мм2 - 65м; провод СИП 2А 2*16мм2 100-м) |  | 2007 | 4,511 |  |  |  |  | КЛ 6 кВ ТП 48У - ТП 50У |  | 1960 | 0,23 | АСБ 95
703 | 2-10 |  | 2006 | Участок от КЛ 6 кВ ф.2-10 оп.86 - оп.60 | 1,145 | СИП-3 1х70 |  | 22 | Участок от КЛ 6 кВ ф.2-10 оп.86 - оп.60 | ТП-19 Ульяновка |  | 2007 | КТП | 1х160 | ВЛ-0,4 от ТП-19 Ульяновка |  | 2007 | 1,57 |  |  |  | 54
| 2-10 |  | 2007 | Участок от оп.86 - ТП 19У | 0,055 | СИП-3 1х70 |  |  | Участок от оп.86 - ТП 19У
704 | 724-03 |  | 2014 | Участок от оп.9,оп.1-12 (на ТП-80) | 0,433 | СИП-3 1х50 |  |  | Участок от оп.9,оп.1-12 (на ТП-80) | ТП-80 Ульяновка |  | 2014 | МТП | 1х100 | ВЛ-0,4 кВ от ТП-80 Ульяновка |  |  | 0,902 |  |  |  | 28
705 |  |  | всего 10: ТП-35-построена взвмен новая ТП-35. Стоит на территории РЭСа. Ульяновка |  | 2016 | выведено из схемы
706 | 724-03 |  | 2016 | Участок от оп.8 (ВЛ на ТП 13У), оп.8/1-8/5 (на ТП 35У) | 0,184 | СИП-3 1х95 |  |  | Участок от оп.8 (ВЛ на ТП 13У), оп.8/1-8/5 (на ТП 35У) | ТП-35 Ульяновка | 1 кв. | 2021 | КТП | 1х630
| 724-03 | 1 кв. | 2021 | Участок оп.8/5 - ТП 35У | 0,016 | СИП-3 1х70 |  |  | Участок оп.8/5 - ТП 35У
707 | 724-03 |  | 2018 | ВЛ 6 кВ ф.724-03 - КРУН | 1,45 | СИП-3 1х95 |  |  | ВЛ 6 кВ ф.724-03 - КРУН | КРУН-6 кВ (ф-724-03) Ульяновка |  | ???? | КРУН | без трансформаторов | [8 empty] | КЛ 6 кВ ф.724-03 |  | 1984 | 0,05
| 724-03 |  | 1971 | Участок от КРУН,оп.23-35 | 0,7 | СИП-3 1х95 |  |  | Участок от КРУН,оп.23-35
| 724-03 |  | 1971 | Участок от оп.35,оп.36-47 (до ул.Крупской) | 0,72 | АС-70/11 |  |  | Участок от оп.35,оп.36-47 (до ул.Крупской)
| 724-03 |  | 1971 | Участок от оп.47,оп.1-21 (на РП-3) | 0,88 | АС-70 |  |  | Участок от оп.47,оп.1-21 (на РП-3)
708 | 52-19 |  | 1960 | Участок от оп.61, оп.61/1 - ТП 52 | 0,07 | А-50 |  | 2 | Участок от оп.61, оп.61/1 - ТП 52 | ТП-52 Ульяновка |  | 1995 | КТП | 1х100
709 | 52-19 |  | 1971 | Участок оп.60 - ТП 3 | 0,015 | А-50 |  |  | Участок оп.60 - ТП 3 | ТП-3 Ульяновка |  | 1966 | КТП | 1х400 | ВЛ-0,4 кВ от КТП- 3 п.Ульяновка 5991 м |  | 1966 | 4,97
[15 empty] | ВЛИ-0,4кВ от оп.10 до оп.33 п. Ульяновка Тосно (СИП2 3х50+1х70+1х25, L=190 м, СВ-95- 2 шт.) (ТП-3) |  | 2012 | 0,19 |  | 2 |  | 2
710 | 52-19 |  |  | Участок от оп.65 - ТП 20 | 0,56 | 3xСИП-3 1x95 |  | 7 | Участок от оп.65 - ТП 20 | ТП-20 Ульяновка |  | 2015 | КТП | 1х400 | [13 empty] | КЛ-0,4 кВ от ТП-20 до КК -0,4 кВ п.Ульяновка | 4 кв. | 2019 | 0,128 | АПвБШп 4х185
711 | 52-19 |  | 2007 | Участок оп.70 - ТП 43 | 0,46 | А-50 |  | 6 | Участок оп.70 - ТП 43 | ТП-43 Ульяновка |  | 2016 | КТП | 1х400 | ВЛ-0,4 кВ от КТП- 43 п.Ульяновка 6704 м |  | 1995 | 6,704
[15 empty] | ВЛИ-0,4 кВ от оп.10 ф.2 ВЛ-0,4 кВ от ТП-43 п. Ульяновка Тосно (провод СИП2 3х50+1х70+1х16, L=162 м) |  | 2014 | 0,162 | СИП2 3х50+1х70+1х16
[15 empty] | ВЛ-0,4 кВ от опоры №8 ВЛ-0,4 кВ ф.1 от ТП-43 п.Ульяновка | 4 кв. | 2019 | 0,093 | СИП-3 3х70+1х25 | 3 |  | 3
[15 empty] | ВЛ-0,4 кВ от оп.№19 ВЛ-0,4 кВ ф.1 от ТП-43 в п.Ульяновка | 1 кв. | 2021 | 0,2 | СИП-2 3х50+1х70 | 5 |  | 5
[15 empty] | ВЛ-0,4 кВ от оп.№19 ВЛИ-0,4 кВ Л-2 от ТП-43 п.Ульяновка | 1 кв. | 2021 | 0,056 | СИП-2 3х50+1х50+1х16 | 2 |  | 2
712 | 52-19 |  | 1960 | Участок от оп.111, оп.1 - ТП 30 | 0,051 | А-70 |  |  | Участок от оп.111, оп.1 - ТП 30 | ТП-38 Ульяновка |  | 1959 | ЗТП | 1х400 | ВЛ-0,4 кВ от ТП- 38 п.Ульяновка 3040 м |  | 2002 | 3,04 |  |  |  |  | КЛ 6 кВ ТП 30У - ТП 38У ф.724-09 |  | 1960 | 0,68
| 52-19 |  | 2011 | магистраль КРУН 52-19 - ТП 38У | 3,35 | СИП-3 1х95 |  | 68 | магистраль КРУН 52-19 - ТП 38У | [5 empty] | ВЛ-0,4 кВ от оп.№36 ВЛ-0,4 кВ от ТП-38 п.Ульяновка | 3 кв. | 2019 | 0,105 | СИП-2 3х50+1х50 | 5 |  | 5
| 52-19 |  | 1960 | Участок оп.116 - ТП 38 | 0,05 | АС-70 |  |  | Участок оп.116 - ТП 38 | [5 empty] | ВЛ-0,4 кВ от оп.№20 ВЛ-0,4 кВ Л-1 от ТП-38 п.Ульяновка | 4 кв. | 2019 | 0,07 | СИП-2 3х50+1х50 | 2 |  | 2
[15 empty] | ВЛ-0,4 кВ от оп.№7 ВЛИ-0,4 кВ Л-2 ТП-38 п.Ульяновка |  | 2018 | 0,117 | СИП2 4х70+1х16 | 4 |  | 4
[15 empty] | ВЛ-0,4 кВ от ТП-38 Л-1 до оп. №23 п.Ульяновка | 4 кв. | 2020 | 0,351 | СИП-2 3х70+1х70+1х16 | 8 |  | 8
[15 empty] | ВЛ-0.4 кВ от ВЛ-0,4 кВ Л-1, Л-7 ТП-38 до ТП-110 п.Ульяновка | 3 кв. | 2021 | 0,359 | СИП-2 3х95х+1х95+1х16 | 7 |  | 7
713 | 2-10 |  | 2016 | ВЛ 6 кВ ф.2-10 оп.120 - ТП 7У | 1,9 | СИП-3 1х70 |  |  | ВЛ 6 кВ ф.2-10 оп.120 - ТП 7У | ТП-7 Ульяновка |  | 1952 | ЗТП | 1х400 | ВЛ-0,4 кВ от ТП- 7 п.Ульяновка 8917 м (часть сетей ВЛ-0,4 кВ перезаведена на ТП-78) |  | 1952 | 8,917
714 | 2-10 |  | 2008 | отпайка оп.133 - ТП 8У | 0,04 | 3*СИП-3 1x70 |  |  | отпайка оп.133 - ТП 8У | ТП-8 Ульяновка |  | 2013 | КТП | 1х400 | ВЛ-0,4 кВ от КТП- 8 п.Ульяновка 9482 м |  | 2007 | 9,48
[15 empty] | ВЛИ-0,4 кВ от опоры №39 ВЛИ-0,4 кВ Л-4 от ТП-8 п.Ульяновка | 2 кв. | 2022 | 0,059 | СИП-2 3х35+1х50+1х16 | 2 |  | 2
715 | 2-10 |  | 2008 | отпайка оп.155 - ТП 9У | 0,04 | А-95 |  |  | отпайка оп.155 - ТП 9У | ТП-9 Ульяновка |  | 2013 | КТП | 1х250 | ВЛ-0,4 кВ от КТП- 9 п.Ульяновка 3870 м (СИП -2А 3*70х+1*95+1*25);(СИП2А 3*70+1*95+1*25 - 154 м.) |  | 2001 | 3,87
716 | 2-10 |  | 2007 | Участок оп.11 - оп.1, оп.151 ул. Вокзальная | 0,46 | АС-50 |  |  | Участок оп.11 - оп.1, оп.151 ул. Вокзальная | ТП-48 Ульяновка |  | 1974 | ЗТП | 1х400 | ВЛИ-0,4 кВ от ТП-48 до ШРН п. Ульяновка Тосно (СИП2А 3х70+1х95+1х25, L=50м, СВ-95-1шт.) |  | 2014 | 0,05 |  |  |  |  | КЛ 6 кВ ф.2-10 оп.158 - ТП 48У |  | 2018 | 0,183 | СБ 95 | Кабельная линия 0,4 кВ от КТП-48 п.Ульяновка 300 м. |  | 1990 | 0,3
| 2-10 |  | 1960 | Участок от оп.151, оп.152 - оп.158 до ТП 48У | 0,35 | А-95 |  |  | Участок от оп.151, оп.152 - оп.158 до ТП 48У | [5 empty] | ВЛ-0,4 кВ от ТП- 48 п.Ульяновка 980 м |  | 1990 | 0,98
| 2-10 |  | 1960 | Участок от оп.151, оп.152 - оп.117/1 Реклоузер | 1,3 | А-70 |  |  | Участок от оп.151, оп.152 - оп.117/1 Реклоузер | [5 empty] | ВЛ-0,4 кВ от ТП-48 до границ участка заявителя в п.Ульяновка Тосненский р-н |  | 2017 | 0,168 | СИП2 4х95 | 1 |  | 1
[15 empty] | ВЛИ-0,4 кВ от опоры №22 ВЛИ-0,4 кВ (Л-7) от ТП-48 п.Ульяновка | 1 кв. | 2022 | 0,047 | СИП-2 3х50+1х50+1х16 | 3 |  | 3
717 | ПС-52 |  | 2011 | Участок оп.78 - ТП 77 | 0,024 |  |  | 3 | Участок оп.78 - ТП 77 | ТП-77 Ульяновка |  | 2019 | СТП | 1х25
718 | 52-19 |  | 2014 | Участок оп.106/8 - ТП 79 | 0,206 | 3*СИП-3 1x70 |  |  | Участок оп.106/8 - ТП 79 | ТП-79 Ульяновка |  | 2012 | МТП | 1х40 | ВЛ-0,4 кВ от МТП-160/6/0,4 кВ до жилого дома 2А на ул.Лейкина Ульяновка Тосно (СИП-4 4*16 мм2, L=33м; СИП-2 3*50+1*70+1*25мм2, L=123м; стойка СВ-95 - 9шт) |  | 2014 | 0,156 | СИП-2А 3х50+1х70+1х25- 123 м; СИП-2А 2х16-33 м
[15 empty] | ВЛ-0,4 кВ от ТП-79 в п.Ульяновка |  | 2019 | 0,165 | СИП-2 3х50+1х70 | 6 |  | 6
719 | 52-19 |  | 1971 | Участок от оп.54 -ТП 72 | 0,015 | А-50 |  |  | Участок от оп.54 -ТП 72 | ТП-72 Ульяновка |  | 2014 | СТП | 1х25
720 | 52-12 |  | 2007 | Участок от оп.80 - ТП 1 | 0,03 | АС-50 |  |  | Участок от оп.80 - ТП 1 | ТП-1 Ульяновка |  | 2013 | МТП | 1х160 | ВЛ-0,4 кВ от ТП-1 |  | 2013 | 0,35 | СИП-2А 3х50+1х70+1х25 | 1 |  | 1
[15 empty] | ВЛ-0,4 кВ от ТП-1 ф.2 до участка заявителя в п.Ульяновка Тосненский р-н |  | 2018 | 0,087 | СИП2 4х70 | 3 |  | 3
721 | 2-10 |  | 2015 | Участок от оп.15, оп.1-20 | 0,56 | 3xСИП-3 1x95 |  | 3 | Участок от оп.15, оп.1-20 | ТП-78 Ульяновка |  | 2013 | МТП | 1х160 | ВЛ-0,4 кВ от ТП-78 Ульяновка |  |  | 1,38 |  |  |  | 46
[15 empty] | ВЛ-0,4 кВ от оп.№48 п.Ульяновка |  | 2017 | 0,025 | СИП-4 2х16 | 1 |  | 1
722 | 52-19 |  | 1971 | Магистраль, оп.35/3 - оп.58 до КРУН | 3,3 | А-70 |  |  | Магистраль, оп.35/3 - оп.58 до КРУН | КРУН 6 кВ (Ф. 52-19) Ульяновка |  | 2011 | КРУН | без трансформаторов
| 52-19 |  | 2021 | Участок от КЛ 6 кВ оп.35/3 - оп.42 | 0,081 | СИП-3 1х120 |  |  | Участок от КЛ 6 кВ оп.35/3 - оп.42
723 | 52-12 |  | 1970 | Участок от оп.107,оп.1-2 (на ТП-4У) | 0,1 | А-50 |  | 2 | Участок от оп.107,оп.1-2 (на ТП-4У) | ТП-4 Ульяновка |  | 2018 | КТП | 1х160 | ВЛ-0,4 кВ от КТП- 4 п.Ульяновка 2786 м |  | 1969 | 2,786 | [9 empty] | Кабельная линия 0,4 кВ от КТП-4 п.Ульяновка 295 м. |  | 1969 | 0,295
724 | 52-12 |  | 1985 | Участок от оп.123,оп.1-5 (на ТП-18У) | 0,25 | А-70 |  | 6 | Участок от оп.123,оп.1-5 (на ТП-18У) | ТП-18 Ульяновка |  | 2016 | КТП | 1х160 | ВЛИ-0,4 кВ от КТП- 18 п.Ульяновка 4499 м (СИП-3х50+1х50+1х16; СИП-3х50+1х50+1х25; СИП-2А 3х95+1х16; СВ-95-9шт.); (СИП-2 А 3*70+1-95+1*25) |  | 2002 | 4,499 | совм. Подвес 0,4 /0,4 - 0,279 км. | 45 |  | 45
| 52-12 |  | 2015 | Участок от оп.5,оп.6 (на ТП-18У) | 0,05 | СИП-3 1х95 |  |  | Участок от оп.5,оп.6 (на ТП-18У) | [5 empty] | ВЛ-0,4 кВ от ТП-18 |  | 2019 | 0,324 | 4А35; СИП 2А 3х70+1х95+1х25 -310 м 2015 г. | 35 |  | 35
[15 empty] | ВЛ-0,4 кВ от оп.№29 ВЛ-0,4 кВ от ТП-18 п.Ульяновка, 643,187026,Ленинградская обл,Тосненский р-н,,Ульяновка,,,, | 4 кв. | 2019 | 0,058 | СИП-2 3х70+1х70 | 3 |  | 3
725 | 52-12 |  | 2002 | Участок от оп.123,оп.124-146 (на ТП-21У) | 1,2 | А-70 |  | 24 | Участок от оп.123,оп.124-146 (на ТП-21У) | ТП-21 Ульяновка |  | 2019 | КТП | 1х160 | ВЛ-0,4 кВ от КТП- 21 п.Ульяновка 5300 м |  | 1977 | 5,3
[15 empty] | ВЛ-0,4 кВ от оп.№10 ВЛИ-0,4кВ Л-2 от ТП-21 п.Ульяновка | 3 кв. | 2020 | 0,073 | СИП-2 3х35+1х50 | 4 |  | 4
726 | 52-12 |  | 2003 | Участок от оп.146,оп.147-159 (на ТП-15У) | 0,7 | А-70 |  |  | Участок от оп.146,оп.147-159 (на ТП-15У) | ТП-15 Ульяновка |  | 2013 | МТП | 1х250 | ВЛ-0,4 кВ от КТП- 15 п.Ульяновка 6802 м (СИП-2 3*95+1*95-1147м, ж/б опора СВ-95-3-31шт.) |  | 2007 | 6,8
| 52-12 |  | 2012 | Участок от оп.159,оп.159/1 (на ТП-15У) | 0,05 | А-70 |  |  | Участок от оп.159,оп.159/1 (на ТП-15У)
727 | 52-12 |  | 2007 | Участок от оп.166,оп.167-185 (на ТП-66У) | 0,7 | А-70 |  |  | Участок от оп.166,оп.167-185 (на ТП-66У) | ТП-66 Ульяновка |  | 2005 | КТП | 1х160 | ВЛ- 0,4 кВ от КТП-66 п.Ульяновка 3880 м. |  | 2005 | 3,88
728 | 52-12 |  | 1970 | Участок от оп.159,оп.160-166 (на ТП-49У) | 0,4 | А-70 |  |  | Участок от оп.159,оп.160-166 (на ТП-49У) | ТП-49 Ульяновка |  | 1972 | ЗТП | 1х400 | ВЛИ-0,4 кВ от оп.1 до оп.3 ф.5 ВЛ-0,4кВ от ТП-49 п.Ульяновка Тосно (СИП2 3х50+1х70+1х25, L=160 м, СВ-95-3шт.) |  | 2014 | 0,16 |  | 3 |  | 3 | КЛ 6 кВ ф.52-12 оп.8 - ТП 49 |  | 1960 | 0,03 | АСБ 50
| 52-12 |  | 1970 | Участок от оп.166,оп.166/1 (на ТП-49У) | 0,03 | А-50 |  |  | Участок от оп.166,оп.166/1 (на ТП-49У) | [5 empty] | ВЛ-0,4 от ТП-49 Л1, Л6, Л8 |  |  | 2,28 |  | 97 |  | 97 | КЛ 6 кВ ТП 10У - ТП 49У ф.2-10 |  | 1960 | 0,37
729 | 52-10 |  | 1982 | ВЛ 6 кВ КЛ 6 кВ ТП 48 - оп.160 ТП 10 | 0,2 | А-70 |  |  | ВЛ 6 кВ КЛ 6 кВ ТП 48 - оп.160 ТП 10 | ТП-10 Ульяновка |  | 1955 | ЗТП | 1х250 | ВЛ-0,4 кВ от ТП- 10 п.Ульяновка 3394 м |  | 2007 | 3,39 |  |  |  |  | КЛ 6 кВ ТП 48 - оп.160 ф.2-10 |  | 2018 | 0,2261 | АСБ2л 3х120-1
[15 empty] | ВЛИ-0,4 кВ от ТП-10 до ШРН ТК п.Ульяновка Тосно (СИП2А 3х70+1х95+1х25, L=463м, СВ-95-17шт.) |  | 2014 | 0,46 | СИП-2 3х95+1х95
730 | 52-12 |  | 2015 | Участок от оп.116 (на ТП-82У) | 0,005 | СИП-3 3х50 |  | 1 | Участок от оп.116 (на ТП-82У) | ТП-82 Ульяновка |  | 2015 | СТП | 1х100 | ВЛИ-0,4 кВ от ТП-82 п. Ульяновка Тосненский район (СИП2 3х95+1х95+1х25, L=502м, СИП-4 2х16, L=260м, СИП-4 4х16, L=13м, СИП-4 2х25, L=41м, СВ-95-3-21шт.) |  | 2015 | 0,816 |  | 21 |  | 21
731 | 52-12 |  | 2015 | Участок от оп.4,оп.5 (на ТП 84У) | 0,03 | СИП-3 3х95 |  |  | Участок от оп.4,оп.5 (на ТП 84У) | ТП-84 Ульяновка |  | 2018 | СТП | 1х25
732 | 52-12 |  | 2013 | отпайка от оп.22 -ТП 2 | 0,026 | СИП-3 1х50 |  | 2 | отпайка от оп.22 -ТП 2 | ТП-2 Ульяновка |  | 2013 | МТП | 1х63 | ВЛИ-0,4 кВ от КТП в п.Ульяновка Тосно (СИП2 3х50+1х70+1х25, L=685м, СВ-95 - 17шт.) (ТП-2) |  | 2012 | 0,27 | СИП-2А 3х50+1х70+1х25 | 17 |  | 17
733 | 52-12 |  | 2011 | Участок от оп.2,оп.3-4 (на ТП-76У) | 0,1 | СИП-3 1х50 |  | 2 | Участок от оп.2,оп.3-4 (на ТП-76У) | ТП-76 Ульяновка |  | 2011 | СТП | 1х63 | ВЛ-0,4 кВ от СТП-63 кВ п.Ульяновка Тосно |  | 2011 | 0,189 | СИП-2А 3х50+1х70+1х25 мм | 10 |  | 10
734 | 52-12 |  | 2020 | Участок от оп.96,оп.97-123 | 1,5 | А-70 |  |  | Участок от оп.96,оп.97-123 | ТП-34 Ульяновка |  | 2004 | КТП | 1х400
| 52-12 |  | 1971 | Участок от оп.96,оп.1-3 (на ТП 34У) | 1,5 | А-50 |  |  | Участок от оп.96,оп.1-3 (на ТП 34У)
735 | 52-12 |  | 2003 | Участок от оп.154,оп.1-6 (на ТП-46У Сазонов В.В.) | 0,18 | А-50 |  |  | Участок от оп.154,оп.1-6 (на ТП-46У Сазонов В.В.) | ТП-81 Ульяновка |  | 2015 | МТП | 1х160 | ВЛ-0,4 кВ от ТП-81 (разукрупнение ТП-15 Ульяновка инв. № 210000417) |  | 2015 | 1,23 |  | 41 |  | 41
| 52-12 |  | 2016 | Участок от оп.6,оп.7-10 (на ТП-81У) | 0,13 | СИП-3 1х50 |  | 3 | Участок от оп.6,оп.7-10 (на ТП-81У)
736 | 724-03 |  | всего 10: ТП-23/1-не включена (ТП-75) Ульяновка |  | 2013 | СТП | 1х160
737 | 724-03 |  | всего 10: ТП-23/2-не включена (ТП-73) Ульяновка |  | 2013 | СТП | 1х100
738 | 52-12 |  | 2018 | Участок от оп.13 - ТП 88 | 0,01 | СИП-3 3(1х50) |  | 1 | Участок от оп.13 - ТП 88 | ТП-88 Ульяновка |  | 2018 | МТП | 1х160 | ВЛ-0,4 кВ от ТП-88 в массиве Тельмана Тосненского р-на ЛО |  | 2018 | 0,5 | СИП-2 4х95 | 16 |  | 16
[15 empty] | ВЛ-0,4 кВ Л-1,3 от ТП-88 до опоры №3,6 до опоры № 3,10 п.Тельмана | 3 кв. | 2019 | 0,18 | СИП-2 4х95 | 5 |  | 5
[15 empty] | Л4 до опоры № 16 | 3 кв. | 2019 | 0,495 | СИП-2 4х95 | 9 |  | 9
739 | 724-03 |  | 2019 | Участок от оп.69 - ТП 96У | 0,405 | СИП-3 1х70 |  |  | Участок от оп.69 - ТП 96У | ТП-96 Ульяновка | 1 кв. | 2019 | МТП | 1х160
740 | 724-09 | 1 кв. | 2019 | Участок оп.12 - оп.20 | 0,068 | СИП-3 1х70 |  | 8 | Участок оп.12 - оп.20 | ТП-98 Ульяновка | 1 кв. | 2019 | КТП | 1х630 | ВЛ-0,4 кВ от ТП-98 п.Ульяновка | 1 кв. | 2019 | 2,22 | СИП-2 3х95+1х95+1х25 | 73 |  | 73
741 | 724-09 | 1 кв. | 2019 | Участок оп.7/1 - оп.2 (на ТП 97 У) | 0,06 | СИП-3 1х70 |  | 13 | Участок оп.7/1 - оп.2 (на ТП 97 У) | ТП-97 Ульяновка | 1 кв. | 2019 | МТП | 1х250 | ВЛ-0,4 кВ от ТП-97 Тосненский р-н | 1 кв. | 2019 | 0,7 | СИП-2 3х95+1х95+1х25 | 30 |  | 30 | Участок оп.2 - оп.3 ВЛ 6 кВ | 1 кв. | 2019 | 0,092 | АПвПУ 1*95
| 724-09 |  | 4: отпайка оп.12 - ТП 97; 5: 0,015; 6: СИП-3 1х70; всего 9: отпайка оп.12 - ТП 97
| 724-09 |  | 4: Участок оп.3 - оп.12; 5: 0,286; 6: СИП-3 1х70; всего 9: Участок оп.3 - оп.12
742 | 724-03 | 2 кв. | 2019 | Участок на ТП-99, оп.8/3/1-8/3/3 | 0,084 | СИП-3 1х70 |  | 2 | Участок на ТП-99, оп.8/3/1-8/3/3 | ТП-99 Ульяновка | 2 кв. | 2019 | МТП | 1х160
743 | 52-12 | 2 кв. | 2019 | Участок от оп.26,оп.1-7 (на ТП 101У) | 0,252 | СИП-3 сечением 1х50 – |  | 7 | Участок от оп.26,оп.1-7 (на ТП 101У) | ТП-101 Ульяновка | 2 кв. | 2019 | МТП | 1х160 | ВЛ-0,4 от ТП-101 (ВЛ-0,4 кВ Л1, Л2, Л3, Л4) п. Ульяновка: |  | 2019 | 2,074 | СИП 2 3х95+1х95+1х25 | 72 |  | 72
744 | 724-03 | 3 кв. | 2019 | Участок на ТП 100У,оп.1-15 | 0,637 | СИП-3 3(1х95) |  | 15 | Участок на ТП 100У,оп.1-15 | ТП-100 Ульяновка | 3 кв. | 2019 | КТП | 1х250 | ВЛ-0,4 кВ от ТП-100 до ВРУ-0,4 кВ п.Ульяновка | 4 кв. | 2020 | 0,188 | СИП-2 3х50+1х70+1х16 | 5 |  | 5 | КЛ 6 кВ оп.15 ВЛ 6 кВ - ТП 100У ф.724-03 | 3 кв. | 2019 | 0,302 | АПвПу-2г 3 (1х120/50)
| 724-03 | 3 кв. | 2019 | Участок оп.16 - ТП 100 | 0,0035 | СИП-3 3(1х95) |  |  | Участок оп.16 - ТП 100
745 | 724-06 |  | 2019 | Участок оп.10 - ТП 91 | 0,016 | 3xСИП-3 1x95 |  |  | Участок оп.10 - ТП 91 | ТП-91 Ульяновка | 2 кв. | 2019 | МТП | 1х160 | ВЛ-0,4 кВ от ТП-91 | 2 кв. | 2019 | 0,623 | СИП-2 3х70+1х70+1х16 | 17 |  | 17
746 | 724-06 | 2 кв. | 2019 | Участок от оп.16, оп.17 - ТП 92У | 0,225 | СИП 3 1х95 |  | 25 | Участок от оп.16, оп.17 - ТП 92У | ТП-92 Ульяновка | 2 кв. | 2019 | МТП | 1х250 | ВЛ-0,4 кВ от ТП-92 | 2 кв. | 2019 | 0,947 | СИП-2 3х70+1х70+1х16 | 26 |  | 26
747 | 724-06 |  | 2019 | Участок оп.18 - ТП 93У | 0,01 | СИП 3 1х95 |  | 3 | Участок оп.18 - ТП 93У | ТП-93 Ульяновка | 2 кв. | 2019 | МТП | 1х160 | ВЛ-0,4 кВ от ТП-93 | 2 кв. | 2019 | 0,468 | СИП-2 3х70+1х70+1х16 | 14 |  | 14
748 | 724-06 |  | 2019 | Участок оп.16 - ТП 94 | 0,107 | СИП 3 1х95 |  |  | Участок оп.16 - ТП 94 | ТП-94 Ульяновка | 2 кв. | 2019 | МТП | 1х160 | ВЛ-0,4 кВ от ТП-94 | 2 кв. | 2019 | 0,705 | СИП-2 3х70+1х70+1х16 | 14 |  | 14
| 724-06 |  | 2019 | Участок от оп.7, оп.1-16 (отп. на ТП 90-94У) | 0,495 | 3xСИП-3 1x95 |  |  | Участок от оп.7, оп.1-16 (отп. на ТП 90-94У)
749 | 52-12 | 3 кв. | 2019 | Участок оп.10 -ТП 102 У | 0,015 | СИП-3 3(1х50) |  | 1 | Участок оп.10 -ТП 102 У | ТП-102 Ульяновка | 3 кв. | 2019 | МТП | 1х250 | ВЛ-0,4 кВ от ТП-102 массив "Тельмана" | 3 кв. | 2019 | 1,55 | СИП-2 3х95+1х95 | 46 |  | 46
750 | 52-12 | 3 кв. | 2019 | Участок оп.4 - ТП 103 У | 0,009 | СИП-3 3(1х50) |  | 1 | Участок оп.4 - ТП 103 У | ТП-103 Ульяновка | 3 кв. | 2019 | МТП | 1х160 | ВЛ-0,4 кВ от ТП-103 массив "Тельмана" | 3 кв. | 2019 | 1,007 | СИП-2 3х95+1х95 | 33 |  | 33 | [5 empty] | Тосно, Стр-во ВЛИ-0,4 кВ от проектируемой ТП-3 6/0,4 кВ в массиве "Тельмана", уч. "Никольский" Тосненского р-на ЛО (18-1-10-1-08-06-2-1439) |  | 2019 | 0,075 | АПвБбШв 4х120 в траншее в ПНД трубе
751 | 52-12 | 3 кв. | 2019 | Участок от оп.125,оп.1-14 (ТП 104) | 0,79 | СИП-3 3(1х70) |  | 14 | Участок от оп.125,оп.1-14 (ТП 104) | ТП-104 Ульяновка | 3 кв. | 2019 | СТП | 1х63 | ВЛ-0,4 кВ от ТП-104 п.Ульяновка | 3 кв. | 2019 | 0,163 | СИП-2 3х70+1х95 | 5 |  | 5
[15 empty] | ВЛ-0,4 кВ от ТП-104 до ВРУ-0,4 кВ п.Ульяновка | 1 кв. | 2021 | 0,298 | СИП-2 3х70+1х95 | 10 |  | 10
752 | 2-10 |  | 2007 | Участок от оп.10, оп.11 - оп.19 | 0,55 | АС-50 |  |  | Участок от оп.10, оп.11 - оп.19 | ТП-105 Ульяновка | 1 кв. | 2021 | МТП | 1х160 | ВЛ-0,4 кВ от ТП-105 до ВРУ-0,4 кВ п.Ульяновка |  |  | 0,141 | СИП-2 3х70+1х70+1х16 | 4 |  | 4 | КЛ 6 кВ оп.19 ВЛ 6 кВ - оп.86 ВЛ 6 кВ ф.2-10 |  | 1960 | 0,2
| 2-10 |  | 3: 2020; 4: ВЛ 6 кВ КЛ 6 кВ от РП 4 яч.4 – ПП 46; 5: 0,01; всего 9: Участок оп.10/1 - оп.10 | [12 empty] | КЛ 6 кВ РП 4У - ВЛ 6 кВ ПП 73 ф.2-10 |  | 2020 | 0,095 | 3хАПвПу2г-10 1х240
[23 empty] | КЛ 6 кВ РП 4У - ВЛ 6 кВ ПП 73 ф.2-10 |  | 2020 | 0,525 | 3хАПвПу2г-10 1х240
753 | 724-03 | 4 кв. | 2020 | Участок от оп.8/4 до ТП 107У | 0,376 | СИП-3 1х70 |  | 8 | Участок от оп.8/4 до ТП 107У | ТП-107 (КТП) Ульяновка (Терра Плюс) Ульяновка | 4 кв. | 2020 | КТП | 1х630 | [13 empty] | КЛ-0,4 кВ от ТП-107 до КК-0,4 кВ п.Ульяновка | 4 кв. | 2020 | 0,12 | АПВБШп 4х185
754 | 2-10 |  | 2020 | Отпайка от оп.120 - ТП 106 | 0,2 | СИП-3 1х50 |  |  | Отпайка от оп.120 - ТП 106 | ТП-106 (пер. Пожарный) Ульяновка | 4 кв. | 2020 | СТП | 1х100 | ВЛ-0,4 кВ от ТП-106 п.Ульяновка | 4 кв. | 2020 | 0,284 | СИП-2 3х95+1х95+1х25
| 724-06 |  | 2021 | Участок от оп.63/8, 63/9 - 63/15 - ТП 106У | 0,4 | АС-70/11 |  |  | Участок от оп.63/8, 63/9 - 63/15 - ТП 106У
| 724-06 | 4 кв. | 2020 | Участок от оп.63/15 до ТП 106 | 0,014 | СИП-3 1х70 |  | 1 | Участок от оп.63/15 до ТП 106
755 | 724-09 | 1 кв. | 2021 | Участок оп.117 - ТП 108У | 0,168 | СИП-3 1х70 |  | 6 | Участок оп.117 - ТП 108У | ТП-108 Ульяновка | 1 кв. | 2021 | СТП | 1х25 | ВЛ-0,4 кВ от ТП-108 до ВРУ -0,4 кВп.Ульяновка | 1 кв. | 2021 | 0,019 | СИП-2 3х50+1х50+1х16 | 1 |  | 1
756 | 724-09 | 2 кв. | 2021 | Участок оп.20 - ТП 109У | 0,455 | СИП-3 3х70 |  | 15 | Участок оп.20 - ТП 109У | ТП-109 "Семейные ценности" Ульяновка | 2 кв. | 2021 | КТП | 1х630 | ВЛ-0,4 кВ от ТП-109 до ВРУ-0,4 кВ массив "Семейные ценности" | 2 кв. | 2021 | 2,603 | СИП-2 3х95+1х95+1х25 | 82 |  | 82
757 | 1-10 | 4 кв. | 2020 | ВЛ 6 кВ яч.3 РП 4 - ТП 5 ф.1-10 | 0,076 | 3хАПвПу2г-10 1х240 |  |  | Участок РП 4У яч.3 - оп.84 ВЛ 6 кВ | РП-4 Ульяновка | 4 кв. | 2020 | РП | 2х6300 | [8 empty] | КЛ 10 кВ ПС Ульяновка Тяговая яч.5 - РТП 4У яч.1, ф.1-10 Ульяновка - 0,892 км | 4 кв. | 2020 | 0,892 | АПвПу2г-10 1х240
[23 empty] | КЛ 10 кВ ПС Ульяновка Тяговая яч.14 - РТП 4У яч.4, ф.2-10 Ульяновка - 0,851 км | 4 кв. | 2020 | 0,851 | АПвПу2г-10 1х240
758 | 722-03 | 1 кв. | 2021 | От яч.5 ф.05 ПС-724«Ульяновка» до ТП-4171 | 0,06 | СИП-3 1х35 |  | 2 |  | ТП-4171-Мегафон Ульяновка | 1 кв. | 2021 | МТП | 1х25 | [8 empty] | КЛ 6 кВ ПС 35 кВ Ульяновка (ПС 724) ф.05 - оп.1 ВЛ 6 кВ до ТП 4171 |  | 2010 | 0,04
759 | 2-10 | 3 кв. | 2021 | Участок оп.2 - ТП 110 | 0,374 | СИП-3 3х(1х70) |  | 14 | Участок оп.2 - ТП 110 | ТП-110 Ульяновка | 3 кв. | 2021 | МТП | 1х250
760 | 52-19 | 4 кв. | 2022 | Участок оп.55 - ТП 111У | 0,055 | 3хСИП-3 1з70 |  | 2 | Участок оп.55 - ТП 111У | ТП-111 Ульяновка | 4 кв. | 2022 | КТП | 1х160 | Строительство ВЛИ-0,4 кВ от опоры № 6 ВЛИ-0,4 кВ (Л-2) от ТП-37 до границы участка заявителя в п. Ульяновка Тосненского района ЛО | 1 кв. | 2024 | 0,138 | СИП-2 3х50+1х50, СИП-4 2х16 | 5 |  | 5
[15 empty] | Реконструкция ВЛ-0,4 кВ от опоры № 29 до опоры № 38 ВЛ-0,4 кВ Л-2 от ТП-37 с частичным переводом нагрузки на ТП-111 в г. Тосно Тосненского р-на ЛО (инв. № 210000294) | 1 кв. | 2024 | 0,1 | СИП-2 4х25
761 |  |  | всего 10: ТП-113 Ульяновка | 2 кв. | 2022 | КТП | 2х400 | [8 empty] | КЛ-6кВ от РП-1 до КТП-113 п.Ульяновка | 2 кв. | 2022 | 0,258 | 3хАПвПу2г 1х120
[23 empty] | КЛ 6 кВ оп.42 ВЛ 6 кВ ф.52-12 - ТП 113У | 2 кв. | 2022 | 0,172 | 3хАПвПу2г 1х120
762 | 52-12 | 2 кв. | 2023 | ВЛ-6 кВ от оп.№92 ВЛ-6 кВ ф.52-12 до ТП-112 п.Ульяновка | 0,302 | СИП-3 1х70 |  | 6 |  | ТП-112 Ульяновка | 2 кв. | 2023 | СТП | 1х25 | ВЛ-0,4 кВ от ТП112 до ВРУ-0,4 кВ п. Ульяновка | 2 кв. | 2023 | 0,14 | СИП-2 3х50+1х50+1х16 | 2 |  | 2
763 |  |  | всего 10: Производственный участок №2 Ульяновка |  | 1975 | АБК
764 | 4-10 |  | 2019 | Магистраль, оп.1-32 | 1,794 | СИП-3 1х70 |  | 89 | Магистраль, оп.1-32 | ТП-229 Красный Бор |  | 2013 | КТП | 1х160 | ВЛ-0,4 кВ от КТП- 229 п.Красный Бор 3392 м |  | 1967 | 3,392 |  |  |  |  | КЛ 10 кВ КРУН 10 кВ яч.3 - оп.1 ВЛ 10 кВ (ОТКЛЮЧЕН) |  | 2013 | 0,36 | АСБ2л 3х120-10
| 4-10 |  | 1994 | Отпайка от оп.10, оп.1-10 | 0,4 | АС-70 |  |  | Отпайка от оп.10, оп.1-10
| 4-10 |  | 4: Отпайка от оп.12, оп.13; 5: 0,06; 6: АС-70; всего 9: Отпайка от оп.12, оп.13
| 4-10 |  | 4: Отпайка от оп.32 - ТП 229; 5: 0,12; 6: АС-70; всего 9: Отпайка от оп.32 - ТП 229
765 |  |  | всего 10: ТП-221 Красный Бор |  | 1957 | ЗТП | 1х250 | ВЛ-0,4 кВ от ТП- 221 п.Красный Бор 4089 м |  | 2004 | 4,089 |  | 68 |  | 68 | КЛ 10 кВ ПС 482 ф.1-10 - оп.1 ВЛ 10 кВ |  | 1995 | 0,18 | АСБ-120
766 | 1-10 |  | 2016 | Магистраль, оп.1-61 | 3 | СИП-3 1х95 |  | 34 | Магистраль, оп.1-61 | ТП-220 Мишкино |  | 2015 | СТП | 1х63 | ВЛ-0,4 кВ от КТП- 220 п.Красный Бор (Мишкино)1050 м (СИП2 3*70+95+25) |  | 1956 | 1,05 |  | 11 | 5 | 16
| 1-10 |  | 2018 | Отпайка от оп.10, оп.1-19 | 0,67 | СИП-3 1х70 |  |  | Отпайка от оп.10, оп.1-19
| 1-10 |  | 1994 | Отпайка от оп.13, на ТП 236 | 0,05 | АС-70 |  |  | Отпайка от оп.13, на ТП 236
| 1-10 |  | 1994 | Отпайка от оп.18 на ТП-242 | 0,02 | АС-70 |  |  | Отпайка от оп.18 на ТП-242
767 | 1-10 |  | 1994 | Отпайка от оп.38 на ТП-230 | 0,65 | СИП-3 1х95 |  | 10 | Отпайка от оп.38 на ТП-230 | ТП-230 Поркузи |  | 1971 | КТП | 1х100 | ВЛ-0,4 кВ от КТП- 230 п.Красный Бор 1335 м |  | 1971 | 1,34
[15 empty] | ВЛИ-0,4 кВ от ТП-230 до участка заявителя в д.Поркузи Тосненского р-на ЛО |  | 2018 | 0,165 | СИП 3х70+1х95+1х16 | 7 |  | 7
[15 empty] | ВЛ-0,4 кВ от оп.№3/2 ВЛИ-0,4 кВ от ТП-230 д.Поркузи, 643,187015,Ленинградская обл,Тосненский р-н,,Поркузи д,,,, | 1 кв. | 2019 | 0,13 | СИП 3х50+1х70 | 4 |  | 4
[15 empty] | ВЛ-0,4 кВ от опоры №12 ВЛИ-0,4 кВ Л-2 от ТП-230 п.Красный Бор | 1 кв. | 2021 | 0,072 | СИП-2 3х50+1х50+1х16 | 4 |  | 4
[15 empty] | ВЛ-0.4 кВ от оп.15 Л-2 ТП-230 до ВРУ-0,4 кВ п.Красный Бор | 4 кв. | 2021 | 0,366 | СИП-2 3х95+1х95+1х25, СИП-3 5х95 | 10 |  | 10
768 | 4-10 |  | 2014 | Отпайка от оп.4 - ТП 251 | 0,05 | АС-70 |  |  | Отпайка от оп.4 - ТП 251 | ТП-251 Красный Бор |  | 2014 | СТП | 1х63 | ВЛИ-0,4кВ от РУ-0,4 кВ от СТП Красный Бор Тосно (СИП2 3*50+1*70+1*25, L=740м, ж/б опоры-28 шт.) |  | 2013 | 0,74 |  | 28 |  | 28
[15 empty] | ВЛ-0,4 кВ от ТП-251 до ВРУ-0,4 кВ п.Красный Бор | 2 кв. | 2021 | 0,197 | СИП-2 3х70+1х70 | 4 |  | 4
769 | 4-10 |  | 1994 | Участок оп.32 - оп.35 граница ВЛ 10 кВ Полигон | 0,12 | А-70 |  | 7 | Участок оп.32 - оп.35 граница ВЛ 10 кВ Полигон | ТП-222 Красный Бор |  | 2013 | КТП | 1х250 | ВЛ-0,4 кВ от КТП- 222 п.Красный Бор 4140 м |  | 2004 | 4,14 |  | 100 |  | 190
| 1-10 |  | 1994 | Магистраль на ТП-222, оп.1-7 | 0,35 | 3*СИП-3 1x70 |  |  | Магистраль на ТП-222, оп.1-7
770 | 500-39 |  | 2012 | Магистраль,оп.1-59 | 2,36 |  |  |  | Магистраль,оп.1-59 | ТП-231 Красный Бор |  | 1974 | ЗТП | 1х250 1х400 | ВЛ-0,4 кВ от ТП- 231 п.Красный Бор 3050 м |  | 2005 | 3,05 |  |  |  |  | КЛ 10 кВ ПС 500 ф.37 - КРУН 10 кВ г.п. Красный Бор Красный Бор - 0,805 км |  | 2013 | 0,805 | АСБ 3х150 | Кабельная линия 0,4 кВ от ТП-231 п.Красный Бор 1220 м. |  | 1995 | 1,22
| 500-37 |  | 2012 | Отпайка от оп.20 - ТП 245 | 0,5 | АСБ 3х70-1 |  |  | Отпайка от оп.20 - ТП 245 | [13 empty] | КЛ 10 кВ ТП 231 - оп.1 ф.500-37 |  | 2013 | 0,055 | АСБ 3х150 | КЛ-0,4 от ТП-231 до ВРУ-0,4 кВ в п.гт Красный Бор | 4 кв. | 2019 | 0,29 | АСБ 4х185
| 500-39 |  | 1999 | Магистраль, оп.7-10 | 0,15 | СИП-3 1х95 |  |  | Магистраль, оп.7-10 | [13 empty] | КЛ 10 кВ ВЛ 10 кВ оп.6 - ВЛ 10 кВ оп.7 ф.500-39 |  | 1999 | 0,0473 | АСБ2л 3х150-10
| 500-39 |  | 2020 | отпайка от.оп8 - оп.8а | 0,015 | СИП-3 1х95 |  |  | отпайка от.оп8 - оп.8а | [13 empty] | КЛ 10 кВ ВЛ 10 кВ оп.10 - ТП 231 ф.500-39 |  | 1999 | 0,029 | АСБ2л 3х150-6
| 500-39 |  | 2012 | Магистраль, оп.1-6 | 0,25 | СИП-3 1х95 |  |  | Магистраль, оп.1-6 | [13 empty] | КЛ 10 кВ ПС 500 - оп.1 ВЛ 10 кВ до ТП 231 ф.500-39 |  | 2013 | 0,0095 | АСБ2л 3х150-6
[23 empty] | КЛ 10 кВ ПС 500 - оп.1 ВЛ 10 кВ до ТП 231 ф.500-39 |  | 2012 | 3,8389 | АСБ2л 3х150-6
[23 empty] | КЛ 10 кВ ПС 500 - оп.1 ВЛ 10 кВ до ТП 231 ф.500-39 Красный Бор - 0,16 км |  | 2019 | 0,0149 | АСБ2л 3х150-6
[23 empty] | КЛ 10 кВ ВЛ 10 кВ оп.10 - ТП 231 ф.500-39 Красный Бор - 0,03 км |  | 2019 | 0,304 | АСБ2л 3х150-6
771 | 500-39 |  | 2013 | Магистраль. оп.2-21 совм.подв. с ф.500-37 | 0,9 | СИП-3 1х95 |  |  | Магистраль. оп.2-21 совм.подв. с ф.500-37 | ТП-223 Красный Бор |  | 1962 | ЗТП | 1х400 | ВЛ-0,4 кВ от ТП- 223 п.Красный Бор 7140 м |  | 1970 | 7,14 | А-25 | 175 |  | 175 | КЛ 10 кВ ф.500-39 выход с ТП 223 на оп.21 ВЛ 10 кВ |  | 1999 | 0,15 | АСБ2л 3х185-10
| 1-10 |  | 1994 | Отпайка от оп.4 на ТП-233 | 0,05 | СИП-3 1х50 |  |  | Отпайка от оп.4 на ТП-233 | [5 empty] | ВЛ-0,4 кВ от ТП-223 п.Красный Бор | 2 кв. | 2021 | 0,059 | СИП-2 3х95+1х95+1х16 |  |  |  | КЛ 10 кВ ВЛ 10 кВ оп.21 - ТП 223 ф.500-39 |  | 1999 | 0,15 | АСБ2л 3х185-10
772 | 500-39 |  | 2013 | ф.500-39 отп от оп.35 на ТП-224 | 0,08 | СИП-3 1х95 |  |  | ф.500-39 отп от оп.35 на ТП-224 | ТП-224 Красный Бор |  | 1970 | КТП | 1х160 | ВЛ-0,4 кВ от КТП- 224 п.Красный Бор 5535 м |  | 2006 | 5,535 | А-25 | 102 |  | 102 | ВЛ-10 Ф. 500-39 оп.35-ТП-224
773 | 500-39 |  | 1999 | Участок ТП 240 - ТП 241 | 0,07 | СИП-3 1х70 |  |  | Участок ТП 240 - ТП 241 | ТП-241 Красный Бор |  | 2000 | выведено из схемы
774 | 500-39 |  | 2014 | Магистраль, оп.1-27 | 4,07 | СИП-3 1х95 |  |  | Магистраль, оп.1-27 | ТП-240 Красный Бор |  | 1962 | ЗТП | 1х400 | ВЛ-0,4 кВ от ТП- 240 п.Красный Бор 5760 м |  | 1965 | 5,76 | А-25 | 180 |  | 180 | КЛ 10 кВ ПС 482 ф.05-10 - ТП 240 |  | 2012 | 4,74 | АСБ 3х150
| 500-39 |  | 2014 | Магистраль, оп.1-34 | 1,53 | 1,53 |  |  | Магистраль, оп.1-34 | [13 empty] | КЛ 10 кВ ПС -482 ф.4-10 - оп.1 ВЛ 10 кВ Красный Бор - 0,21 км |  | 1995 | 0,2526 | АПвБПг 3х120/25
| 500-39 |  | 1999 | Отпайка от оп.59, оп.1-4 | 0,12 | СИП-3 1х95 |  | 31 | Отпайка от оп.59, оп.1-4 | [13 empty] | КЛ 10 кВ ТП 240 Красный Бор - оп.44 ВЛ 10 кВ ф.500-39 |  | 1999 | 0,15 | АСБ2л 3х185-10
[23 empty] | КЛ 10 кВ оп.44 ВЛ 10 кВ ПС 500 ф.39 - ТП 240 Красный Бор |  | 1999 | 0,15 | АСБ2л 3х185-10
775 | 500-39 |  | 1999 | Участок оп.6 - ТП 207 | 0,02 | СИП-3 1х95 |  |  | Участок оп.6 - ТП 207 | ТП-207 Красный Бор |  | 2013 | КТП | 1х250 | ВЛ-0,4 кВ от КТП- 207 п.Красный Бор 260 м |  | 2007 | 0,26 | СИП3х50 + 1х70 | 28 |  | 28
776 | 500-39 |  | 1999 | Участок от оп.5, оп.4 - ТП 225 | 0,03 | СИП-3 1х95 |  |  | Участок от оп.5, оп.4 - ТП 225 | ТП-225 Красный Бор |  |  | выведено из схемы
777 |  |  | всего 10: Новая ТП-225 Красный Бор |  | 2011 | КТП | 1х160 | ВЛ-0,4 кВ от КТП- 225 п.Красный Бор 3300 м |  | 1971 | 3,3 | СИП 2х16- 0,13 км, СИП 4х16-0,03 км., СИП3х50+1х70+1х16-0,145км, А-25 | 95 |  | 95
778 | 500-39 |  | 1999 | Отпайка ф.500-39 на ТП-226 | 0,02 | СИП-3 1х95 |  |  | Отпайка ф.500-39 на ТП-226 | ТП-226 Красный Бор |  | 2013 | КТП | 1х400 | ВЛ-0,4 кВ от КТП- 226 п.Красный Бор 10500 м |  | 1970 | 10,03 | А-25 | 127 |  | 127
779 |  |  | всего 10: ТП-228 Красный Бор |  | 1963 | КТП | 1х250 | ВЛ-0,4 кВ от КТП- 228 п.Красный Бор 4600 м |  | 1963 | 3,4 |  | 73 |  | 73
[15 empty] | ВЛ-0,4 кВ (выход из ТП-228) до опоры №2 ВЛ-0,4 кВ п.Красный Бор |  | 2011 | 0,01
780 | 500-39 |  | 2018 | Участок оп.25 - ТП 253 Красный Бор | 0,01 | СИП3 1х70 |  |  | Участок оп.25 - ТП 253 Красный Бор | ТП-253 Красный Бор |  | 2018 | МТП | 1х160 | ВЛ-0,4 кВ, Л-1 Л-2 от ТП-253 |  | 2018 | 0,045 | СИП-3 4х95
[15 empty] | ВЛ-0,4 кВ Л-2 от ТП-253 (перевод с ТП-226 Л-5 четная сторона ул 1-я дорога д.4-34; нечетная сторона ул. 2-я дорога д. 19-55; проспект Энгельса,д.86-92 ) |  | 2018 | 0,8
[15 empty] | ВЛ-0,4 кВ Л-1 от ТП-253 (перевод с ТП-228 Л-1 по четной стороне ул. 2-я дорога д.2-54; проспект Энгельса, д.80,82,85) |  | 2018 | 1,2
781 | 500-39 |  | 2017 | Отпайка от оп.9 на ТП-206 | 0,05 | СИП-3 1х95 |  |  | Отпайка от оп.9 на ТП-206 | ТП-206 Красный Бор |  | 1999 | КТП | 1х250 | ВЛ-0,4 кВ от КТП- 206 п.Красный Бор 1480 м |  | 2000 | 1,48
[15 empty] | ВЛИ-0,4 кВ от КТП-206 п.Красный бор Тосно (СИП2 3*70+95+1*25, L=311) (иванова) |  | 2014 | 0,311 |  | 6 |  | 6
[15 empty] | ВЛИ-0,4кВ от опоры №3 ВЛ-0,4кВ до объекта п.Красный Бор Тосно (0,264км+0,010км) |  | 2013 | 0,264 |  | 5 |  | 5
[15 empty] | ВЛ-0,4 от оп.№5 ВЛИ-0,4 кВ Л-2 ТП-206 п.Красный Бор, 643,187015,Ленинградская обл,Тосненский р-н,,Красный Бор,,,, | 4 кв. | 2019 | 0,081 | СИП-2 3х50+1х70 | 3 | - | 3
[15 empty] | ВЛ-0,4 кВ от ТП-206 до границ участка заявителя в п.Кр.Бор Тосненского р-на ЛО |  | 2018 | 0,254 | СИП-2 3х50+1х70+1х16, СИП-4 4х16, СИП-4 2х16 | 9 |  | 9
[15 empty] | ВЛИ-0,4 кВ от оп.№5/2 ВЛИ-0,4 кВ (Л-4) от ТП-206 п.Красный Бор | 1 кв. | 2022 | 0,067 | СИП-2 3х50+1х50+1х16 | 2 |  | 2
[15 empty] | ВЛИ-0,4 кВ от оп.№3 ВЛИ-0,4 кВ (Л-3) от ТП-206 п.Красный Бор | 1 кв. | 2022 | 0,065 | СИП-2 3х50+1х50 | 2 |  | 2
782 | 500-39 |  |  | Отпайка от оп.17 на ТП-227 | 0,02 | А-35 |  |  | Отпайка от оп.17 на ТП-227 | ТП-227 Красный Бор |  | 2016 | КТП | 1х160 | ВЛ-0,4 кВ от КТП- 227 п.Красный Бор 5955 м |  | 2004 | 5,955 | А-25 | 120 |  | 120
[15 empty] | ВЛИ-0,4кВ от оп.12 ВЛ-0,4кВ от КТП-227 Красный Бор Тосно (СИП2 3*70+1*95+1*25, L=100м, ж/б опора-1 шт.) |  | 2014 | 0,1 |  | 1 |  | 1
783 | 500-39 |  | 2018 | Отпайка ф.500-39 на ТП-249 | 0,02 | СИП-3 1х95 |  |  | Отпайка ф.500-39 на ТП-249 | ТП-249 Красный Бор |  | 2017 | МТП | 1х160 | 3-х цепка- 0,165 км |  | 2017 | 0,055 | СИП-2 3х95+1х95+1х25 | 4 |  | 4
[15 empty] | ВЛ-0,4 от ТП-249 (перевод части нагрузок с ТП-227, длина -2,236 км. Находятся в инв. № 210000693) |  | 2017 | 2,236 | СИП-2 4х95+1х25
784 | 500-39 |  | 1999 | Отпайка от оп.16 на ТП-209 | 0,02 | СИП-3 1х70 |  |  | Отпайка от оп.16 на ТП-209 | ТП-209 Красный Бор |  |  | бесхоз |  | ВЛ-0,4 кВ от КТП- 209 п.Красный Бор 230 м |  | 2005 | 0,23
785 | 500-39 |  | 1999 | Отпайка от оп.24, оп.1-2 на ТП 210 | 0,25 | 3*СИП-3 1х50 |  | 2 | Отпайка от оп.24, оп.1-2 на ТП 210 | ТП-210 Красный Бор |  | 2002 | КТП | 1х250 | ВЛ-0,4 кВ от КТПН- 210 п.Красный Бор 2291 м |  | 2005 | 2,29
786 |  |  | всего 10: ТП-205 Красный Бор |  | 2000 | КТП | 1х250 | ВЛ-0,4 кВ от КТП- 205 п.Красный Бор 2315 м(Стойка СВ-95-2-8шт., СИП2А 3*95+1*70+1*25 -180м., СИП2 2*16 -55м., СИП2 4*16-50 м., Щит ЩУРн-3 IP54-1 шт.) |  | 2001 | 2,32
[15 empty] | ВЛ-0,4 кВ от опоры №11 ф. 2 ВЛ-0,4кВ ТП-205 до района жилого дома п. Красный Бор |  | 2011 | 0,025 | СИП2А 3*70+1*70+1*25 | 2 |  | 2
[15 empty] | ВЛ-0,4 кВ от оп.№6 ВЛ-0,4 кВ Л-1 от ТП-205 в п.Красный Бор , 643,187015,Ленинградская обл,Тосненский р-н,,Красный Бор пгт,,,, | 4 кв. | 2019 | 0,045 | СИП-4 4х25 | 1 |  | 1
787 | 500-39 |  | 2014 | Отпайка от оп.24, оп.1-6 на ТП 237 | 0,27 | СИП3 1х50 |  | 6 | Отпайка от оп.24, оп.1-6 на ТП 237 | ТП-237 Красный Бор |  | 2014 | МТП | 1х100 | ВЛ-0,4 кВ от опоры №6 Л-2 ТП-237 п.Красный Бор |  | 2018 | 0,178 | СИП-2 3х70+1х95+1х25 | 5 |  | 5
[15 empty] | ВЛ-0,4 кВ от ТП-237 в п.Красный Бор Тосненский р-н |  | 2014 | 0,615 | СИП2 3х50+1х70+1х25 | 18 |  | 18
[15 empty] | ВЛ-0,4 кВ от ВЛ-0,4 кВ ф.2 от ТП-237 п.Красный Бор |  | 2018 | 0,206 | СИП2 3х50+1х50+1х16 | 6 |  | 6
[15 empty] | ВЛИ-0,4 кВ от оп. №6 ВЛИ-0,4 кВ Л-2 от ТП-237 п. Красный Бор | 4 кв. | 2021 | 0,066 | СИП-2 3х50+1х50+1х16 | 3 |  | 3
[15 empty] | ВЛИ-0,4 кВ от оп.№18 ВЛИ-0,4 кВ Л-2 от ТП-237 п.Красный Бор | 4 кв. | 2021 | 0,196 | СИП-2 3х50+1х50+1х16 | 6 |  | 6
[15 empty] | ВЛИ-0,4 кВ от оп.№ 4 ВЛ-0,4 кВ (Л-1) ТП-237 до ВРУ-0,4 кВ п.Красный Бор | 2 кв. | 2022 | 0,162 | СИП-2 3х70+1х70+1х16 | 6 |  | 6
788 | 500-39 |  | 2006 | Участок от оп.1, оп.2-28 на ТП 211 | 1,14 | СИП-3 1х95 |  |  | Участок от оп.1, оп.2-28 на ТП 211 | ТП-211 Красный Бор |  | 2007 | КТП | 1х250 | ВЛ-0,4 кВ от КТП- 211 п.Красный Бор 2050 м |  | 2007 | 2,05 | [9 empty] | Кабельная линия 0,4 кВ от КТП-211 п.Красный Бор 120 м. |  | 2007 | 0,12
| 500-39 |  | 4: Участок от оп.27, оп.27 - оп.1 на ТП 211; 5: 0,015; 6: 3*СИП-3 1х95; всего 9: Участок от оп.27, оп.27 - оп.1 на ТП 211 |  |  |  |  | ВЛ-0,4 кВ ф.01 от ТП-211 в п.Красный Бор Тосненского района ЛО |  | 2018 | 0,098 | СИП-2 (4х50) | [8 empty] | КЛ-0,4 от оп. №14 Л-2 ТП-211 до ВРУ-0,4 кВ п.Красный Бор | 1 кв. | 2022 | 0,049 | АПВБШп 4х25
[15 empty] | ВЛ-0,4 кВ от оп.№13 ВЛ-0,4 кВ Л-1 от ТП-211п. Красный Бор | 4 кв. | 2020 | 0,061 | СИП-2 3х50+1х50 | 2 |  | 2 | [5 empty] | ВЛ-0,4 кВ от оп.№15 ВЛ-0,4 кВ Л-2 ТП-211 до ВРУ-0,4 кВ п. Красный Бор | 4 кв. | 2022 | 0,024 | АПвБбШп 4х70
[15 empty] | ВЛ-0,4 кВ от оп.№6 ВЛ-0,4 кВ Л-3 от ТП-211 пгт.Красный Бор | 1 кв. | 2021 | 0,142 | СИП-2 3х50+1х50+1х16 | 3 |  | 3
[15 empty] | ВЛ-0,4 кВ от оп.№15 ВЛ-0,4 кВ Л-2 ТП-211 до ВРУ-0,4 кВ п. Красный Бор | 4 кв. | 2022 | 0,137 | СИП-2 3х50+1х50+1х16 | 6 |  | 6
789 | 500-37 |  | 2006 | Отпайка на ТП-212, оп.1-8 | 0,5 | СИП3 1х95 | 11 | 11 | Отпайка на ТП-212, оп.1-8 | ТП-212 Красный Бор |  | 2007 | КТП | 1х250 | ВЛ-0,4 кВ от КТП- 212 п.Красный Бор 3540 м |  | 2007 | 3,54 | СИП 2х16- 0,13км, СИП 4х16 0,04 км, 1 опора
[15 empty] | ВЛ-0,4 кВ от опоры №13 ВЛ-0,4кВ ТП-212 до участка в п. Красный Бор |  | 2011 | 0,025
[15 empty] | ВЛ-0,4 кВ от оп. № 14 ВЛ-0,4 кВ Л-4 от ТП-212 в п.Красный Бор , 643,187015,Ленинградская обл,Тосненский р-н,,Красный Бор пгт,,,, | 4 кв. | 2020 | 0,062 | СИП-2 3х70+1х70+1х16
[15 empty] | ВЛ-0,4 кВ от оп.№31 Л-3 ТП-212 п.Красный Бор | 1 кв. | 2021 | 0,084 | СИП-2 3х50+1х50+1х16 | 3 |  | 3
790 |  |  | всего 10: ТП-201 Красный Бор |  | 1964 | ЗТП | 1х400 1х630 | [8 empty] | КЛ 10 кВ ПС 500 ф.38 - ТП 201 Красный Бор |  | 1995 | 0,25 | ААБ-95 | Кабельная линия 0,4 кВ от ТП-201 п.Красный Бор 4681м. |  | 1992 | 4,681
[23 empty] | КЛ 10 кВ ОРУ 2 яч.13 - ТП 201 яч.9 |  | 1995 | 0,5 | АСБ 3х70-10 | КЛ-0,4 кВ от ТП-201 до КК-0,4 кВ г.Красный Бор | 4 кв. | 2020 | 0,11 | АВБбШв 4х70
791 |  |  | всего 10: ТП-204 Красный Бор |  | 1994 | КТП
[23 empty] | КЛ 10 кВ ОРУ 2 яч.15 - ТП 204 |  | 1999 | 0,98 | ААШв 3х50
792 |  |  | всего 10: ТП-202 Красный Бор |  | 1995 | ЗТП | 2х630 | [8 empty] | КЛ 10 кВ ПС 713 ф.11 - ТП 202 |  | 1994 | 1,76 | ААШв 3х50 | Кабельная линия 0,4 кВ от ТП-202 п.Красный Бор 6370м. |  | 1997 | 6,37
[23 empty] | КЛ 10 кВ ТП 201 Красный Бор - ТП 202 Красный Бор ф.500-38 |  | 1995 | 0,35 | ААШв 3х50 | КЛ-0,4 кВ от ТП-202 до КК-0,4 кВ г.Красный Бор | 4 кв. | 2020 | 0,45 | АВБбШв 4х240
793 |  |  | всего 10: ТП-203 Красный Бор |  | 1994 | КТП | 1х63 | [8 empty] | КЛ 10 кВ ТП 202 Красный Бор - ТП 203 Красный Бор ф.713-11 |  | 1995 | 0,31 | ААШв 3х50
794 | 500-37 |  | 2014 | Участок оп.4 - ТП 213 | 2,4 | 3*СИП-3 1x70 |  | 37 | Участок оп.4 - ТП 213 | ТП-213 Красный Бор |  | 2009 | КТП | 1х100
795 | 500-39 |  | 2012 | Отпайка ф.500-39 на ТП-219 | 0,009 | СИП-3 1х50 |  |  | Отпайка ф.500-39 на ТП-219 | ТП-219 Красный Бор |  | 2012 | СТП | 1х25
796 | 500-39 |  | 2018 | Участок от оп.14 - ТП 250 | 0,005 | СИП-3 1х50 |  |  | Участок от оп.14 - ТП 250 | ТП-250 Красный Бор |  | 2018 | МТП | 1х250 | 3ВЛ-0,4 кВ от ТП-250 до опоры №256 в 3-х цепном исполнении |  | 2016 | 0,02 | СИП-2 3х95+1х95+1х25 | 1 |  | 1
[15 empty] | Строительство ВЛИ-0,4 кВ от опоры № 15 ВЛИ-0,4 кВ (Л-2) от ТП-250 до границы участка заявителя в п. Красный Бор Тосненского района ЛО | 1 кв. | 2022 | 0,082 | СИП-2 3х50+1х50 | 4 |  | 4
[17 empty] | 2,93 | 2,93
797 | 500-37 |  | 2012 | Отпайка от оп.26 - 243 | 0,01 | 3*СИП-3 1х50 |  |  | Отпайка от оп.26 - 243 | ТП-243-бесхоз Красный Бор |  | 2012 | КТП | 1х400
798 | 500-37 |  | 2012 | Отпайка от оп.27 - 244 | 0,01 |  |  |  | Отпайка от оп.27 - 244 | ТП-244 Красный Бор |  | 2012 | КТП | 1х400
799 |  |  | всего 10: ТП-246 Красный Бор |  | 2014 | КТП | 1х1000 | [8 empty] | Участок ВЛ 10 кВ оп.23 от ТП 231 - ТП 246 ф.500-37 |  | 2014 | 0,122 | АСБ 2л 3х70
800 | 500-37 |  | 2014 | Отпайка от оп.24 - ТП 247 | 0,015 | СИП-3 1х50 |  |  | Отпайка от оп.24 - ТП 247 | ТП-247 Красный Бор |  | 2014 | КТП | 1х630
801 | 500-37 |  | 2014 | Отпайка от оп.7 - ТП 248 | 0,024 | СИП-3 1х50 |  |  | Отпайка от оп.7 - ТП 248 | ТП-248 Красный Бор |  | 2014 | КТП | 1х630
802 | 500-37 |  | 2018 | отпайка от оп.40, оп.1-3 до ТП 252 | 0,1 | СИП-3 1х70 |  |  | отпайка от оп.40, оп.1-3 до ТП 252 | ТП-252 Красный Бор |  | 2018 | СТП | 1х63
803 |  |  | всего 10: ТП-255 Красный Бор | 2 кв. | 2019 | ЗТП | 2х1000 | [8 empty] | КЛ 10 кВ ТП 201 - ТП 255 | 2 кв. | 2019 | 0,285 | АСБ2Л 3х150
[23 empty] | КЛ 10 кВ ТП 202 Красный Бор - ТП 255 Красный Бор ф.713-11 | 2 кв. | 2019 | 0,325 | АСБ 3х150-1
[23 empty] | КЛ 10 кВ ТП 202 Красный Бор - ТП 255 Красный Бор ф.713-11 | 2 кв. | 2019 | 0,32 | АСБ 3х150-1
804 | 500-39 | 2 кв. | 2019 | Отпайка на ТП 257 | 0,179 | СИП-3 3(1х70) | 5 | 5 | Отпайка на ТП 257 | ТП-257 Красный Бор | 2 кв. | 2019 | КТП | 1х160 | [13 empty] | КЛ-0,4 кВ от ТП-257 до КК-0,4кВ | 2 кв. | 2019 | 0,004 | АПвБШп 4х120
805 |  |  | всего 10: КРУН-10кВ (Ф. 500-37) Красный Бор | 3 кв. | 2020 | КРУН | без трансформаторов | [8 empty] | ОКЛ-10 кВ от оп.№8 КВЛ-10 кВ ф.500-39 до яч.№1 КРУН-10 кВ в п. Красный Бор, | 3 кв. | 2020 | 0,085 | АСБ-10 3х240
[23 empty] | КЛ-10 кВ от места врезки в КЛ-10 кВ ф. 500-37 до яч.№2 КРУН-10 кВ в п. Красный Бор | 3 кв. | 2020 | 0,115 | АСБ-10 3х240
[23 empty] | КЛ-10 кВ от места врезки в КЛ-10 кВ ф. 500-37 до яч.№4 КРУН-10 кВ в п. Красный Бор | 3 кв. | 2020 | 0,115 | АСБ-10 3х240
806 |  |  | всего 10: РП-1 Красный Бор | 3 кв. | 2020 | РП | без трансформаторов | [8 empty] | КЛ 10 кВ КРУН 10 кВ яч.5 - РП 1 п.Красный Бор ф.500-303 | 3 кв. | 2020 | 15,0031 | 3хАПвПу2г-10 1х240/70
[23 empty] | КЛ 10 кВ КРУН 10 кВ яч.6 - РП 1 п.Красный Бор ф.500-403 | 3 кв. | 2020 | 4,495 | 3хАПвПу2г-10 1х240/70
807 |  |  | всего 10: ТП-258 Красный Бор | 1 кв. | 2021 | ЗТП | 1х250 | [8 empty] | КЛ 10 кВ оп.22 ВЛ 10 кВ ф.500-37 - ТП 258 Красный Бор | 1 кв. | 2021 | 0,17 | 3хАПвПу2г 1х120/50 | КЛ-0,4 кВ Л-1 от ТП-258 | 4 кв. | 2023 | 0,073 | 2 АПвБШп 4х240
808 | 500-39 | 2 кв. | 2021 | Участок оп.4/1 - ТП 266 Красный Бор | 0,021 | 3хСИП-3 1х70 |  | 2 | Участок оп.4/1 - ТП 266 Красный Бор | ТП-266 Красный Бор | 2 кв. | 2021 | МТП | 1х160
809 | 500-39 | 4 кв. | 2021 | Участок от оп.5 - ТП 261 | 0,174 | СИП-3 3х70 |  | 1 | Участок от оп.5 - ТП 261 | ТП-261 Красный Бор | 4 кв. | 2021 | КТП | 1х400 | ВЛ-0.4 кВ Л-1 от ТП-261 до ВРУ-0,4 кВ п.Красный Бор | 4 кв. | 2021 | 0,273 | СИП-2 3х95+1х95+1х16 | 9 |  | 9
[15 empty] | ВЛ-0,4 кВ Л-2 от ТП-261 до ВРУ-0,4 кВ п.Красный Бор | 4 кв. | 2021 | 0,276 | СИП-2 3х95+1х95+1х16 | 9 |  | 9
810 | 500-37 | 4 кв. | 2021 | Участок оп.10 ВЛ 10 кВ ф.500-37 - ТП 260 Красный Бор | 0,124 | СИП-3 3х70 |  | 3 | Участок оп.10 ВЛ 10 кВ ф.500-37 - ТП 260 Красный Бор | ТП-267 Красный Бор | 4 кв. | 2021 | КТП | 1х160 | [13 empty] | КЛ-0,4 от ТП-267 Л-1 Красный Бор | 4 кв. | 2021 | 0,085 | АПвБШп-1 4х185
811 | 1-10 | 4 кв. | 2021 | Участок оп.4 - ТП 262 Красный Бор | 0,115 | СИП-3 1-70 |  |  | Участок оп.4 - ТП 262 Красный Бор | ТП-262 Красный Бор | 4 кв. | 2021 | КТП | 1х1000
812 |  |  | всего 10: ТП-263 Красный Бор | 2 кв. | 2022 | КТП | 1х630 | ВЛИ-0,4 кВ от Л-1, Л-2 от ТП-263 п.Красный Бор | 2 кв. | 2022 | 1,011 | СИП-12 3х95+1х95+1х25; СИП-2 3х50+1х50+1х16 | 42 |  | 42
[15 empty] | ВЛИ-0,4 кВ от Л-3, Л-4 от ТП-263 п.Красный Бор | 2 кв. | 2022 | 0,678 | СИП-2 3х95+1х95+1х25 | 27 |  | 27
813 | 1-10 | 2 кв. | 2022 | Участок оп.1 - оп.10 до ТП 264 Красный Бор | 0,138 | СИТП-3 1х70 |  | 10 | Участок оп.1 - оп.10 до ТП 264 Красный Бор | ТП-264 Красный Бор | 2 кв. | 2022 | КТП | 1х630 | ВЛИ-0,4 кВ от Л-1, Л-2 от ТП-264 п.Красный Бор | 2 кв. | 2022 | 1,252 | СИП-2 3х95+1х95+1х25; СИП-2 3х50+1х50+1х16 | 33 |  | 33 | КЛ 10 кВ ТП 259 - оп.1 ВЛ 10 кВ до ТП 264 Касный Бор ф. 482-4-10 | 2 кв. | 2022 | 0,07 | АСБ2л 3х150
| 4-10 |  | 2022 | Участок оп.7 - ТП 264 Красный Бор | 0,008 | СИП-3 1х70 |  |  | Участок оп.7 - ТП 264 Красный Бор | [5 empty] | ВЛИ-0,4 кВ от Л-3, Л-4 от ТП-264 п.Красный Бор | 2 кв. | 2022 | 1,016 | СИП-2 3х95+1х95+1х25 | 31 |  | 31
КЛ 10 кВ ТП 259 - оп.1 ВЛ 10 кВ до ТП 264 Касный Бор ф. 482-4-10
814 |  |  | всего 10: ТП-260 Красный Бор | 4 кв. | 2022 | КТП | 1х400 | [8 empty] | 2022; 0,06 | 4 кв. | 2022 | 0,06 | АПВПу2г 3х120
815 | 4-10 | 2 кв. | 2022 | Тосно, Стр-во ВЛЗ-10 кВ от оп. 32 ВЛ-10 кВ ф.482-4-10 до проектируемой КТП-10/0,4 кВ (ТП-259) в п. Красный Бор Тосн. р-на ЛО (21-1-10-1-08-06-0-0809) | 0,156 | СИП 1х70 |  | 7 |  | ТП-259 Красный Бор | 4 кв. | 2022 | КТП | 1х250 | [8 empty] | Тосно, Стр-во ВЛЗ-10 кВ от оп. 32 ВЛ-10 кВ ф.482-4-10 до проектируемой КТП-10/0,4 кВ (ТП-259) в п. Красный Бор Тосн. р-на ЛО (21-1-10-1-08-06-0-0809) | 2 кв. | 2022 | 0,48 | АСБл 3х150-10
816 | 500-39 | 3 кв. | 2022 | ВЛ 10 кВ ф.500-39 оп.5 - ТП 269 Красный Бор | 0,152 | СИА-3 3х(1х70) |  |  | ВЛ 10 кВ ф.500-39 оп.5 - ТП 269 Красный Бор | ТП-269 Красный Бор | 3 кв. | 2022 | КТП | 1х400
817 | 500-37 | 1 кв. | 2023 | Участок от оп.18 - ТП 270 Красный Бор | 0,023 | СИП-3 3х(1х70 |  | 2 | Участок от оп.18 - ТП 270 Красный Бор | ТП-270 Красный Бор | 1 кв. | 2023 | КТП | 1х160
818 | 500-39 |  | всего 10: ТП-275 Красный Бор | 3 кв. | 2024 | КТП | 1х250 | [8 empty] | КЛ-10 кВ от оп. № 14 ВЛ-10 кВ (Ф.500-39) до РУ-10 кВ ТП-275 Красный Бор | 3 кв. | 2024 | 0,028 | АПвПу2г 3 (1х120/50) | КЛ-0,4 кВот ТП-275 до ВРУ п.Красный Бор | 3 кв. | 2024 | 0,371 | АПвБшп 2х240
819 | ПС Радофинниково |  | 1968 | ВЛ-35 кВ Рогавка-Радофинниково (ВЛ-35 кВ Тесовская-6) | 22 | АС-70 |  | 96 | ВЛ-35 кВ Рогавка-Радофинниково (ВЛ-35 кВ Тесовская-6) | ПС-35/10 Радофинниково |  | 1969 | ПС | 1х1800
820 | Радофинниково-01 |  | 1968 | Участок от оп.14 , оп.1 - оп.7 до КТП-4 | 0,33 | АС-50 |  | 24 | Участок от оп.14 , оп.1 - оп.7 до КТП-4 | ТП-4 Радофинниково |  | 1968 | КТП | 1х100 | ВЛ 0,4 кВ от ТП 4 Л-1 |  | 1971 | 2,05
[15 empty] | ВЛ 0,4 кВ от ТП 4 Л-2 |  | 2003 | 2,69
821 | Радофинниково-01 |  | 1968 | Участок от оп.21, оп.30 - оп.31 до КТП-5 | 0,37 | АС-70 |  | 7 | Участок от оп.21, оп.30 - оп.31 до КТП-5 | ТП-5 Радофинниково |  | 1968 | КТП | 1х250 | ВЛ 0,4 кВ от ТП 5 Л-1 |  | 1971 | 1,56
[15 empty] | ВЛ 0,4 кВ от ТП 5 Л-2 |  | 1971 | 1,28
[15 empty] | ВЛ 0,4 кВ от ТП 5 Л-3 |  | 1971 | 1,3
822 | Радофинниково-01 | 3 кв. | 2019 | Участок от оп.16, оп.16/1 -оп.16/20 | 0,814 | СИП-3 1х95 |  | 20 | Участок от оп.16, оп.16/1 -оп.16/20 | ТП- "Газпром" Радофинниково |  |  | сторонняя
823 | Радофинниково-01 |  | 1968 | Участок ПС Родофинникова , оп.1 - оп.29 до ТП 6 | 1,38 | АС-70 | 1 | 9 | Участок ПС Родофинникова , оп.1 - оп.29 до ТП 6 | ТП-6 Радофинниково |  | 1968 | КТП | 1х400 | ВЛ 0,4 кВ от ТП 6 Л-1 |  | 1971 | 0,95
[15 empty] | ВЛ 0,4 кВ от ТП 6 Л-2 |  | 1971 | 1,34
[15 empty] | ВЛ 0,4 кВ от ТП 6 Л-3 школа (1) |  | 2003 | 0,3
[15 empty] | ВЛ 0,4 кВ от ТП 6 Л-3 школа (2) |  | 2003 | 0,3
[15 empty] | ВЛ 0,4 кВ от ТП 6 Л-4 |  | 1971 | 0,45
[15 empty] | ВЛ 0,4 кВ от ТП 6 Л-5 |  | 1969 | 0,5
824 | Радофинниково-02 |  | 2004 | Магистраль, оп.1-42 | 2,49 | АС-35 | 29 | 34 | Магистраль, оп.1-42 | ТП-3 Дубовик |  | 1967 | МТП | 1х100 | ВЛ-0,4 кВ от КТП- 3 дер.Дубовик 1091 м |  | 2004 | 1,09
825 | 724-09 |  | 1985 | Участок оп.1-34 | 2,04 | А-70 |  |  | Участок оп.1-34 | ТП-19 Никольское |  |  | сторонняя |  | ВЛ-0,4 кВ ТП-19 отд.Дружное (ТП) - Л1 |  | 2011 | 4,277
826 | 199-23 |  | 1990 | Отпайка ф.199-23 на ТП-10 | 0,08 | АС-95 |  |  | Отпайка ф.199-23 на ТП-10 | ТП-10 Никольское |  | 1984 | ЗТП | 2х630 | [8 empty] | КЛ 6 кВ ПС 199-31 до оп.1 ТП10 Никольское - 0,15 км |  | 1997 | 0,15
| 199-31 |  | 1990 | Магистраль, оп.1-12 | 0,65 | АС-95 |  |  | Магистраль, оп.1-12 | [13 empty] | КЛ 6 кВ оп.12 ф.199-31 до ТП10 Никольское - 0,08 км |  | 1997 | 0,08
[23 empty] | КЛ 6 кВ от ТП10 до оп.8/2 ф.199-26 до г.Никольское 0,16 км |  | 1997 | 0,16
827 | 199-23 |  | 1984 | Участок от оп.40, оп.47-52 | 0,35 | АС-95 |  | 7 | Участок от оп.40, оп.47-52 | ТП-17 Никольское |  | 1997 | КТП | 1х250 | ВЛ-0,4 кВ от КТП-17 г.Никольское 8094 м |  | 2004 | 8,182 | СИП2А 4х50+1х16 | 5 |  | 5
[15 empty] | ВЛ-0,4 кВ от сущ. опоры № 6 Л1 ТП-17 г.Никольское |  | 2018 | 0,152 | СИП2 3х50+1х70 | 6 |  | 6
828 | 199-23 |  | 1984 | Магистраль, оп.1-46 | 1,7 |  |  |  | Магистраль, оп.1-46 | ТП-13 Никольское |  | 1984 | ЗТП | 1х400 | ВЛ-0,4 кВ от ТП-13 г.Никольское 130 м |  | 2005 | 0,13 |  |  |  |  | КЛ 6 кВ оп.46 ВЛ 10 кВ - ТП 13Н ф.199-23 |  | 1984 | 0,015 | АСБ 3х120-1 | Кабельная линия 0,4 кВ от ТП-13 г.Никольское 1412 м. |  | 1984 | 1,412
829 |  |  | всего 10: ТП-14 Никольское |  | 1981 | ЗТП | 2х630 | ВЛ-0,4 кВ от ТП-14 г.Никольское 1625 м |  | 2004 | 1,625 |  |  |  |  | КЛ 6 кВ ТП 13Н - ТП 14 ф.199-23-01 |  | 1990 | 0,21 | АСБ 3х120-1 | Кабельная линия 0,4 кВ от ТП-14 г.Никольское 3389,6 м. |  | 1988 | 3,389
[23 empty] | КЛ 6 кВ ТП 7Н - ТП 14Н ф.18-08 |  | 1998 | 0,29 | АСБ2л 3х150-6
[23 empty] | КЛ 6 кВ ТП 7Н - ТП 14Н ф.18-08 |  | 1984 | 0,33 | АСБ 3х150-6
[23 empty] | КЛ 6 кВ ТП 7Н - ТП 14Н ф.18-08 |  | 2020 | 0,007 | АСБ2л 3х150-6
[23 empty] | КЛ 6 кВ ТП 7Н - ТП 14Н ф.18-08 |  | 1990 | 0,036 | АСБ2л 3х240-6
[23 empty] | КЛ 6 кВ ТП 7Н - ТП 14Н ф.18-08 |  | 1984 | 0,12 | АСБ2л 3х150-6
[23 empty] | КЛ 6 кВ ТП 7Н - ТП 14Н ф.18-08 |  | 1984 | 0,02 | АСБ2л 3х240-6
[23 empty] | КЛ 6 кВ ТП 7Н - ТП 14Н ф.18-08 |  | 2020 | 0,01 | АСБ2л 3х240-6
[23 empty] | КЛ 6 кВ ТП 46Н - ТП 14Н ф.199-29 | 1 кв. | 2019 | 0,1 | АСБ2л 3х240-10
[23 empty] | КЛ 6 кВ ТП 46Н - ТП 14Н ф.199-29 | 1 кв. | 2019 | 0,3 | АСБ2л 3х240-10
830 |  |  | всего 10: ТП-15 Никольское |  | 1989 | ЗТП | 2х400 | ВЛ-0,4 кВ от ТП-15 г.Никольское 1245 м |  | 1989 | 1,245 |  |  |  |  | КЛ 6 кВ ТП 14 - ТП 15 ф.199-23-03 |  | 1989 | 0,23 | АСБ 3х120-1 | Кабельная линия 0,4 кВ от ТП-15 г.Никольское 2359 м. |  | 1999 | 2,359
[15 empty] | ВЛ-0,4 кВ от оп.№2 ВЛ-0,4 кВ Л3 ТП-15 ВРУ-0,4 кВ г.Никольское | 1 кв. | 2022 | 0,302 | СИП-2 3х95+1х95+1х25, СИП-2 3х50+1х50 |  |  |  | КЛ 6 кВ Ф.-199-23-03 ТП 14 -ТП-15 Никольское - 0,33 км |  | 1997 | 0,25 | ААШвУ 3х185 | КЛ-0,4 кВ от ТП-15 до ШРН г.Никольское |  | 2019 | 2,408 | АПвБбШв 4х240, АПвБбШв 4х150
[23 empty] | КЛ 6 кВ Ф.-199-23-02 ТП 13 -ТП-15 Никольское - 0,293 км |  | 1997 | 0,11 | АСБ 3х95-1
831 | 199-18 |  | 1992 | Магистраль, оп.1-59 | 2,13 | СИП-3 1х95 |  | 43 | Магистраль, оп.1-59 | РП-1 (ТП-16) Никольское |  | 1992 | РП | без трансформаторов | [8 empty] | КЛ 6 кВ оп.59 ВЛ 6 кВ от ПС 199 ф.18 - РП 1-Н |  | 2008 | 0,025 | АСБ 3х185-1
| 199-26 |  | 2006 | Участок совм.подв. с ВЛ 6 кВ ф.199-18 | 2,13 | СИП-3 1х95 |  |  | Участок совм.подв. с ВЛ 6 кВ ф.199-18 | [13 empty] | КЛ 6 кВ ПС 199 ф.26 - РП 1-Н |  | 2008 | 0,025 | АСБ 3х185-1
[23 empty] | КЛ 6 кВ от ПС-199 яч.18 до оп.1 к РП-1 яч.2 г.Никольское 0,12км |  | 1993 | 0,12
[23 empty] | КЛ 6 кВ от оп.43 ф.199-18 до РП-1 яч.2 г.Никольское 0,05км |  | 1986 | 0,05
[23 empty] | КЛ 6 кВ от ПС-199 яч.26 до РП-1 яч.7 г.Никольское 2,03км |  | 1986 | 2,03
[23 empty] | КЛ 6 кВ от ПС-199 яч.26 до оп.2 к РП-1 яч.7 г.Никольское 0,12км |  | 1986 | 0,12
[23 empty] | КЛ 6 кВ от оп.43 ф.199-26 до РП-1 яч.7 г.Никольское 0,05км |  | 1986 | 0,05
832 |  |  | всего 10: ТП-16 Никольское |  | 1989 | ЗТП | 2х630 | [8 empty] | Кабельная линия 6 кВ от ТП-16 (тр-р1) г.Никольское 22 м. |  | 1970 | 0,022
[23 empty] | Кабельная линия 6 кВ от ТП-16 (тр-р2) г.Никольское 11 м. |  | 1970 | 0,011
833 |  |  | всего 10: РП-2 (ТП-12) Никольское |  | 1972 | РП | без трансформаторов
834 |  |  | всего 10: ТП-12 Никольское |  | 1989 | ЗТП | 2х250 | [8 empty] | Кабельная линия 6 кВ от ТП-12 ( тр-р1) г.Никольское 35 м. |  | 1972 | 0,035
[23 empty] | Кабельная линия 6 кВ от ТП-12 ( тр-р2) г.Никольское 30 м. |  | 1972 | 0,03
[23 empty] | Л от РП 2 к ТП 12 199-26-05 |  | 1972 | 0,32 | АСБ 3х120
835 |  |  | всего 10: ТП-1 Никольское |  | 1953 | ЗТП | 1х630 | ВЛ-0,4 кВ от ТП- 1 г.Никольское 785 м |  | 1980 | 0,785 |  |  |  |  | Кабельная линия 6 кВ от ТП-1 г.Никольское 495 м. |  | 1953 | 0,495 |  | Кабельная линия 0,4 кВ от ТП-1 г.Никольское 208 м. |  | 1987 | 0
[15 empty] | ВЛ-0,4 кВ от оп.№10 ВЛ-0,4кВ от ТП-1 г.Никольское | 2 кв. | 2019 | 0,427 | СИП-2 3х50+1х70+1х16 | 14 |  | 14
836 | 199-23 |  | 2006 | отпайка оп.22 - ТП 33 | 0,9 | СИП-3 1х95 |  |  | отпайка оп.22 - ТП 33 | ТП-33- Белая дача Никольское |  | 2006 | КТП | 1х160 | ВЛ-0,4 кВ от КТП-33 г.Никольское 2926 м |  | 2006 | 2,93
[15 empty] | ВЛ-0,4 кВ от опоры №27 ВЛИ-0,4 кВ (Л-1) от ТП-33 г.Никольское | 2 кв. | 2022 | 0,076 | СИП-2 3х50+1х50+1х16 | 3 |  | 3
837 |  |  | всего 10: ТП-4 Никольское |  | 1973 | ЗТП | 2х400 | [8 empty] | КЛ 6 кВ ТП-7 яч.6- ТП-4 яч.2 ф.18-09 Никольское 0,29 км. |  | 1984 | 0,29 | АСБ 3х95 | Кабельная линия 0,4 кВ от ТП-4 г.Никольское 729 м. |  | 1974 | 0,729
[23 empty] | КЛ 6 кВ ТП-3 яч.5- ТП-4 яч.6 ф.26-04 Никольское 0,289 км |  | 1984 | 0,289 | АСБ 3х95
[23 empty] | КЛ 6 кВ ТП-5 яч.1- ТП-4 яч.1 ф.18-05 Никольское 0,298 |  | 1993 | 0,298 | АСБ 3х120
838 |  |  | всего 10: ТП-3 Никольское |  | 1973 | ЗТП | 1х630 | [8 empty] | Кабельная линия 6 кВ от ТП-3 г.Никольское 365 м. |  | 1973 | 0,365 |  | Кабельная линия 0,4 кВ от ТП-3 г.Никольское 1399 м. |  | 1979 | 1,399
[23 empty] | КЛ-6кВ от ТП 8 к ТП-3 199-26-03 |  | 1963 | 0,355 | АСБ-6 3х95
[23 empty] | КЛ-6кВ к тр-ру ТП-3 199-26 |  | 1973 | 0,01 | АСБ 3х95
839 |  |  | всего 10: ТП-8 Никольское |  | 1974 | ЗТП | 2х630 | ВЛ-0,4 кВ от ТП- 8 г.Никольское 1758 м |  | 2006 | 1,758 |  |  |  |  | КЛ 6 кВ от ТП-7 ф18-08 до ТП-8 ф18-08.г.Никольское 0.406км |  | 1984 | 0,406 |  | Кабельная линия 0,4 кВ от ТП-8 г.Никольское 548 м. |  | 1989 | 0,548
[23 empty] | КЛ 6 кВ от РП1 яч.4 на ТП8 яч.2 ф.18-10 Никольское - 0,36 км |  | 2000 | 0,36 | АСБ 3х95, АСБ 3х120
[23 empty] | КЛ 6 кВ от РП1 яч.9 на ТП8 яч.7 ф.26-06 Никольское - 0,36 км |  | 2000 | 0,36 | АСБ 3х95, АСБ 3х120
[23 empty] | КЛ 6 кВ от ТП1 яч.3 на ТП8 яч.7 ф.26-06 Никольское - 0,255 км |  | 2000 | 0,255 | АСБ 3х150
840 |  |  | всего 10: ТП-5 Никольское |  | 1974 | ЗТП | 1х400 | ВЛ-0,4 кВ от ТП-5 до ВРУ-0,4 кВ г.Никольское | 3 кв. | 2021 | 0,0149 | СИП-2 3х50+1х50+1х16 | 8 |  | 8 | КЛ 6 кВ ТП-6 яч.1 - ТП-5 яч.2 ф.18-04 Никольское ,0,290 |  | 1993 | 0,29 | АСБ 3х240 | Кабельная линия 0,4 кВ от ТП-5 г.Никольское 1114 м. |  | 1980 | 1,114
[23 empty] | КЛ 6 кВ ТП 6Н - ТП 5Н ф.199-18-04 Никольское - 0,188 км |  | 1989 | 0,188 | АСБ 3х240 | КЛ-0,4 кВ от ТП-5 до КК-0,4кВ г.Никольское | 2 кв. | 2020 | 0,116 | АВБбШв
841 |  |  | всего 10: ТП-6 Никольское |  | 1969 | ЗТП | 1х400 | [13 empty] | Кабельная линия 0,4 кВ от ТП-6 г.Никольское 980 м. |  | 1970 | 0,98
[28 empty] | КЛ-0,4 кВ от ТП-6 до ВРУ-0,4кВ г.Никольское | 4 кв. | 2020 | 0,042 | АПвБШп-4х120
842 |  |  | всего 10: ТП-7 Никольское |  | 1984 | ЗТП | 1х400 | ВЛ-0,4 кВ от ТП- 7 г.Никольское 618 м |  | 1999 | 0,618 |  |  |  |  | КЛ 6 кВ от ТП8 яч.2 на ТП7 яч.2 ф.18-10 Никольское - 0,35 км |  | 2000 | 0,35 |  | Кабельная линия 0,4 кВ от ТП-7 г.Никольское 470 м. |  | 1984 | 0,47
[15 empty] | ВЛ-0,4 кВ от оп.№3 Л-9 от ТП-7 (инв.№210000540) г.Никольское | 2 кв. | 2020 | 0,073 | СИП-2 3х35+1х50+1х16, СИП-2 3х35+1х50 | 3 |  | 3
843 | 199-18 |  | 2003 | магистраль, 1-8 | 0,33 | АС-70/11 |  | 10 | магистраль, 1-8 | ТП-9 Никольское |  | 1981 | ЗТП | 2х400 | ВЛ-0,4 кВ от ТП-9 г.Никольское | 1 кв. | 2019 | 0,379 | СИП-2 3х95+1х95+1х16 | 13 |  | 13 | КЛ 6 кВ с ТП6 яч.3 на ТП9 яч.2 ф.18-03 Никольское - 0,33 км |  | 2003 | 0,33
[23 empty] | КЛ 6 кВ с ТП5 яч.3 на ТП9 яч.3 ф.18-06 Никольское - 0,29 км |  | 2003 | 0,29
[23 empty] | КЛ 6 кВ с ТП9 яч.1 на ТП9 яч.3 ф.18-06 Никольское - 0,03 км |  | 2003 | 0,03
844 |  |  | всего 10: ТП-11 Никольское |  | 1989 | ЗТП | 2х400 | ВЛ-0,4 кВ от ТП-11 г.Никольское 575 м |  | 2007 | 0,575 |  |  |  |  | Кабельная линия 6 кВ от ТП-11 г.Никольское 652 м. |  | 1989 | 0,65 |  | Кабельная линия 0,4 кВ от ТП-11 г.Никольское 633 м. |  | 1990 | 0,633
[15 empty] | ВЛ-0,4 кВ, Л-11 от ТП-11 г. Никольское | 2 кв. | 2020 | 0,104 | СИП-2 3х95+1х95 | 3 |  | 3 | КЛ от РП 1 18-01 |  | 1989 | 0,932 | АСБ 3х240
[15 empty] | ВЛ-0,4 кВ от опоры №3 ВЛ-0,4 кВ Л-4 от ТП-11 г.Никольское | 4 кв. | 2020 | 0,224 | СИП-2 3х50+1х50+1х16 | 6 |  | 6 | КЛ к тр-ру |  | 1989 | 0,02 | АСБ 3х95
845 | 52-12 |  | 1971 | Участок от оп.68, оп.69-96 | 1,5 | А-50 |  |  | Участок от оп.68, оп.69-96 | ТП-29 Никольское |  | 1968 | КТП | 1х100 | ВЛ-0,4 кВ от КТП-29 г.Никольское 2737 м |  | 1999 | 2,737
| 52-12 |  | 2021 | Участок от оп.84 , оп.84/1 - оп.84/2(на ТП-70;71 СНТ) | 1,4 | СИП-3 1х95 |  |  | Участок от оп.84 , оп.84/1 - оп.84/2(на ТП-70;71 СНТ) | [5 empty] | Тосно, Стр-во ВЛИ-0,4 кВ от ТП-29 от ближайшей опоры ВЛ-0,4 кВ ф.2 до участка в г. Никольское Тосненского района ЛО (15-1-21-1-08-06-2-1075) | 4 кв. | 2019 | 0,118 | СИП-2 3х70+1х95+1х16 | 4 |  | 4
846 |  |  | всего 10: ТП-35 Никольское |  | 2001 | КТП | 1х250 | ВЛ-0,4 кВ от КТП- 35 Никольское 830м |  | 2001 | 0,83 | [9 empty] | Кабельная линия 0,4 кВ от КТП-35 г.Никольское 86 м. |  | 2001 | 0,086
847 | 52-12 |  | 1960 | Участок от оп.50,оп.63-68 | 0,3 | А-70 |  |  | Участок от оп.50,оп.63-68 | ТП-27 Никольское |  | 2013 | КТП | 1х250 | ВЛ-0,4 кВ от КТП-27 г.Никольское 4790 м |  | 1973 | 4,79
| 52-12 |  | 1960 | Магистраль,оп.7-62 (КРУН - ТП 27Н) | 3,1 | А-70 |  |  | Магистраль,оп.7-62 (КРУН - ТП 27Н) | [5 empty] | ВЛ-0.4 кВ от оп. 11 Л-3 ТП-27 до ВРУ -0,4 кВ г.Никольское | 4 кв. | 2021 | 0,11 | СИП-2 3х50+1х70
848 |  |  | всего 10: ТП-20 Никольское |  | 1965 | ЗТП | 2х400 | ВЛ-0,4 кВ от ТП-20 г.Никольское 653 м |  | 1960 | 0,653 |  |  |  |  | КЛ-6 кВ ПС-52 - ТП-20 яч.1 Ф. 52-07 Никольское - 2,074 км |  | 1950 | 2,074 |  | Кабельная линия 0,4 кВ от ТП-20 г.Никольское 4614 м. |  | 1978 | 4,614
[15 empty] | ВЛ-0,4 кВ от ТП-20 г.Никольское | 1 кв. | 2019 | 0,37 | СИП2 3х95+1х95 | 12 |  | 12 | КЛ 6 кВ ТП 44Н - ТП 20Н ф.199-29 - 0,653 км |  | 2013 | 0,653 | АСБ2л 3*120-10
[23 empty] | КЛ-6кВ ТП-20 -ТП-49 Ф. 199-25 Никольское - 0,3915 км |  | 2017 | 0,3915 | АСБ2л 3х120
[23 empty] | КЛ-6кВ ТП-20 -ТП-49 Ф. 199-29 Никольское - 0,3915 км |  | 2017 | 0,3915 | АСБ2л 3х120
849 |  |  | всего 10: ТП-21 Никольское |  | 1975 | ЗТП | 2х630 | ВЛ-0,4 кВ от ТП-21 г.Никольское 1200 м |  | 1975 | 1,2 |  |  |  |  | КЛ 6 кВ ТП 57Н - ТП 21Н ф.52-14 |  | 2011 | 0,704 |  | Кабельная линия 0,4 кВ от ТП-21 г.Никольское 3705 м. |  | 1981 | 3,705
[15 empty] | ВЛ-0,4 кВ от ТП-21 до ВРУ -0,4 кВ г.Никольское | 1 кв. | 2021 | 0,115 | СИП-2 3х35+1х50+1х16 | 4 |  | 4 | Кабельная линия 6 кВ от ТП-21 г.Никольское 2027 м. |  | 1975 | 2,03
850 |  |  | всего 10: ТП-22 Никольское |  | 1979 | ЗТП | 2х400 | [8 empty] | КЛ-6 кВ ТП-21-ТП-22 Ф. 52-14-03 Никольское - 0,4 км |  | 1984 | 0,4 |  | Кабельная линия 0,4 кВ от ТП-22 г.Никольское 2075 м. |  | 1989 | 2,075
[23 empty] | КЛ-6 кВ ТП-21-ТП-22 Ф. 52-14-03 Никольское - 0,4 км |  | 1984 | 0,4
851 |  |  | всего 10: ТП-23 Никольское |  | 1989 | КТП | 1х400 | [8 empty] | КЛ 6 кВ ТП 24 - ТП 23 Никольское ф.52-07-05 |  | 1980 | 1,21 | АСБ 3х50
[23 empty] | Кабельная линия 6 кВ от КТП-23 (ф.07-05) г.Никольское 850 м. |  | 1989 | 0,85
852 |  |  | всего 10: ТП-24 Никольское |  | 1960 | ЗТП | 1х250 | [8 empty] | Кабельная линия 6 кВ от ТП-24 г.Никольское 350 м. |  | 1950 | 0,35 |  | Кабельная линия 0,4 кВ от ТП-24 г.Никольское 975 м. |  | 1968 | 0,975
[23 empty] | Л от ТП 20 к ТП-24 52-07-02 |  | 1950 | 0,35 | АСБ 3х185
[23 empty] | Л от ТП 25 к ТП-24 52-07-03 |  | 1950 | 0,33 | АСБ 3х70
[28 empty] | КЛ-0,4 кВ от ТП-24 до ВРУ - основной источник питания (школа искусств) |  | 2017 | 0,045 | АПвБШп 4х120
853 |  |  | всего 10: ТП-25 Никольское |  | 1954 | ЗТП | 1х400 | ВЛ-0,4 кВ от ТП-25 г.Никольское 1530 м |  | 2005 | 1,53 | СИП-2 4х70+1х25 (от ТП-25 до оп. 8 Л-3-1-2 |  |  |  | КЛ-6 кВ ТП-25 яч. 4-ТП-20 яч.2 Ф. 52-07-01 Никольское - 0,286 км |  | 1954 | 0,286 | АСБ 3х50 | Кабельная линия 0,4 кВ от ТП-25 г.Никольское 2165 м. |  | 2002 | 2,165
[15 empty] | ВЛ-0,4 кВ от ТП-25 в г.Никольское Тосненский р-н ЛО |  | 2018 | 0,172 | СИП-2А 3х70+1х70+1х16 | 6 |  | 6 | КЛ-6 кВ ТП-24 ТП-25 яч.2 Ф. 52-07-03 Никольское - 0,33 км |  | 1954 | 0,33 | АСБ 3х50 | КЛ-0,4 от ТП-25 до КК-0,4кВ г.Никольское | 1 кв. | 2021 | 0,05 | АПвБШп-1 4х50
[15 empty] | ВЛ-0,4 кВ от опоры 7 ВЛ-0,4 кВ ТП-25 в г.Никольское |  | 2019 | 0,195 | СИП-2 3х70+1х70+1х16 | 6 |  | 6 | КЛ-6 кВ ТП-20-ТП-25 Ф. 52-07-01 Никольское - 0,278 км |  | 1950 | 0,278
[15 empty] | ВЛ-0,4 кВ от оп. №13 ВЛИ-0,4 кВ от ТП-25 в г.Никольское, 643,187026,Ленинградская обл,Тосненский р-н,Никольское г,,,,, | 1 кв. | 2020 | 0,308 | СИП-2 3х70+1х95+1х16, СИП-4 2х16 | 5 |  | 5
[15 empty] | ВЛ-0,4 кВ от оп.14Л-3-1-2 ТП-25 до ВРУ-0.4 кВ г.Никольское | 3 кв. | 2021 | 0,2775 | СИП-2 3х95+1х95+1х25 | 10 |  | 10
[15 empty] | ВЛ-0,4 кВ от оп.№9 ВЛИ-0,4 кВ (Л-3-1-2) от ТП-25 г.Никольское | 2 кв. | 2022 | 0,05 | СИП-2 3х50+1х50+1х16 | 3 |  | 3
854 |  |  | всего 10: ТП-26 Никольское |  | 1986 | ЗТП | 2х630 | ВЛ-0,4 кВ от ТП-26 до магазина в г.Никольское ЛО |  | 2016 | 0,14 | СИП-2 3х50+1х70 | по опорам администрации |  |  | КЛ-6 кВ ТП-24 яч. 2-ТП-26 яч.3 Ф. 52-07-04 Никольское - 0,25 км |  | 1986 | 0,25 | АСБ 3х120 | Кабельная линия 0,4 кВ от ТП-26 г.Никольское 3810 м. |  | 1989 | 3,81
[23 empty] | КЛ-6 кВ ТП-21-ТП-26 Ф. 52-14-02 Никольское - 0,17 км |  | 1986 | 0,17 | АСБ 3х95
[28 empty] | КЛ-0,4 кВ от ТП-26 до ВРУ - резервный источник питания (школа искусств) |  | 2017 | 0,135 | АПвБШп 4х120
855 | 52-19 |  | 1971 | Участок оп.1 оп.35 | 0,29 | А-95 |  |  | Участок оп.1 оп.35 | ТП-30 Никольское |  | 1994 | КТП | 1х250 | ВЛ-0,4 кВ от КТП-30 г.Никольское 1385 м |  | 1994 | 1,385 |  |  |  |  | КЛ 6 кВ ф.52-19 |  | 1960 | 0,8 |  | Кабельная линия 0,4 кВ от КТП-30 г.Никольское 257 м. |  | 1994 | 0,257
| 52-19 |  | 1971 | Участок от оп.30 - ТП 30Н | 0,13 | А-70 |  |  | Участок от оп.30 - ТП 30Н | [13 empty] | КЛ 6 кВ ф.52-19 оп.35 - оп.41 ВЛ 6 кВ |  | 2021 | 0,32
856 | 52-19 |  | 1971 | Участок оп.45 - ТП 57 | 0,03 | А-70 |  |  | Участок оп.45 - ТП 57 | ТП-57 Никольское | 2 кв. | 2020 | КТП | 1х250 | ВЛ-0,4 кВ от ТП-57 г.Никольское, 643,187026,Ленинградская обл,Тосненский р-н,Никольское г,,Вишневая ул,,, | 3 кв. | 2020 | 0,427 | СИП-2 3х95+1х95+1х25; СИП-4 4х16; СИП-4 2х16 | 12 |  | 12 | КЛ 6 кВ ф.52-14 - ТП 57Н |  | 1975 | 2,016 | 2АСБ2Л 3х240
[15 empty] | Тосно, Стр-во ВЛИ-0,4 кВ от опоры № 4 ВЛИ-0,4 кВ Л-2 от ТП-57 до границ участка заявителя в г. Никольское Тосненского района ЛО (22-1-10-1-08-06-0-0580) | 1 кв. | 2024 | 0,083 | СИП-2 3х50+1х50 | 4 |  | 4 | 2КЛ-6кВ от КЛ-6кВ ф.52-14 до ТП-57 г.Никольское , 643,187026,Ленинградская обл,Тосненский р-н,Никольское г,,Вишневая ул,,, | 3 кв. | 2020 | 0,032 | 2АСБ2Л 3х240
857 |  |  | всего 10: ТП-45 Никольское |  | 2014 | ЗТП | 2х630 | [8 empty] | КЛ-6 кВ от ПС-199 к ТП-45 (199-25) |  | 2014 | 2,17 | 3 АСБ 240
[23 empty] | КЛ-6 кВ от ПС-199 к ТП-45 (199-29) |  | 2014 | 2,17 | 3 АСБ 240
858 |  |  | всего 10: ТП-41 Никольское |  | 2011 | ЗТП | 2х400 | [8 empty] | КЛ-6 кВ от ТП-45 к ТП-41(199-25) |  | 2010 | 1,65 | 2 АСБ 240
[23 empty] | КЛ-6 кВ от ТП-45 к ТП-41 (199-29) |  | 2010 | 1,65 | 2 АСБ 240
859 |  |  | всего 10: ТП-44 Никольское |  | 2011 | ЗТП | 2х250 | [8 empty] | КЛ-6 кВ от ТП-41 к ТП-44 (199-25) |  | 2010 | 1,2 | АСБ 240 | КЛ-0,4 от ТП-44 до КК-0,4кВ г.Никольское | 3 кв. | 2021 | 0,318 | АПВБбШп 4х95
[23 empty] | КЛ-6 кВ от ТП-41 к ТП-44 (199-29) |  | 2010 | 1,2 | АСБ 240
[23 empty] | КЛ 6 кВ ТП 20Н - ТП 44Н ф.199-25 - 0,647 км |  | 2013 | 0,647
860 |  |  | всего 10: ТП-46 Никольское |  | 2012 | ЗТП | 4х1000 | [8 empty] | КЛ-6 кВ от ТП-45к ТП-46 (199-25) |  | 2014 | 0,288 | АСБ 240
[23 empty] | КЛ-6 кВ от ТП-45к ТП-46 (199-29) |  | 2014 | 0,29 | АСБ 240
861 |  |  | всего 10: ТП-38 Никольское |  | 2013 | ЗТП | 2х630 | [8 empty] | КЛ-6 кВ кабель АПвВнг-10 1995 (от ТП-38) г.Никольское 520 м. |  | 2013 | 0,52 | АСБ 3х185 | КЛ-0,4 кВ кабель АСБл-1 4*120 (от ТП-38) г.Никольское 944 имущество Спутник |  | 2013 | 0,944 | АСБл-1 4*120
[23 empty] | КЛ-6 кВ ТП-44-ТП-38 Ф.199-25 Никольское - 0,249 км |  | 2010 | 0,249
[23 empty] | КЛ-6 кВ ТП-44-ТП-38 Ф.199-29 Никольское - 0,249 км |  | 2010 | 0,249
862 |  |  | всего 10: ТП-48 Никольское |  | 2015 | ЗТП | 4х1000 | [8 empty] | КЛ-6 кВ от КЛ-6кВ ф.199-25, до ТП-3 Никольское - 0,314 км |  | 2015 | 0,314 | АСБ2л-10 3х240
[23 empty] | КЛ-6 кВ от КЛ-6кВ ф.199-29, до ТП-3 Никольское - 0,314 км |  | 2015 | 0,314 | АСБ2л-10 3х240
863 | 52-22 |  | 4: ВЛ 6кВ от оп. № 5 до оп. №1; 5: 0,015; 6: СИП 3 1х70; всего 10: ТП-60 Никольское |  | 2015 | КТП | 1х250 | [8 empty] | Кабельная линия 6 кВ от КТП-60 ф.52-22 г.Никольское |  | 1984 | 0,303 | ЦАСБ-10 3х120
864 | 199-23 |  | 2015 | Участок от оп.51, оп.57-68 | 0,39 | СИП-3 1х95 |  |  | Участок от оп.51, оп.57-68 | ТП-47 Никольское |  | 2015 | МТП | 1х160 | ВЛ-0,4 от ТП-47- 470 метров (в инв. №210000581 ВЛ-0,4 от ТП-17) |  |  | 0,47 | СИП-2 3х95+1х95+1х25мм²
[15 empty] | ВЛ-0,4 кВ от ТП-47 в г.Никольское Тосненский р-н ЛО |  | 2018 | 0,127 | СИП-2 4х50 | 5 |  | 5
[15 empty] | Тосно, Стр-во ВЛИ-0,4 кВ от опоры № 15 ВЛИ-0,4 кВ Л-1 от ТП-47 до границы участка заявителя в г. Никольское Тосн.р-на ЛО (21-1-10-1-08-06-0-0821) | 3 кв. | 2022 | 0,111 | СИП-2 3х50+1х50+1х16 | 4 |  | 4
865 | 199-23 |  | 2017 | Участок от оп.63, оп.96-90 - ТП 50Н | 0,924 |  |  | 22 | Участок от оп.63, оп.96-90 - ТП 50Н | ТП-50 Никольское |  | 2017 | МТП | 1х63 | ВЛИ-0,4 кВ от ТП-50 (СВ95 -8шт., L=410 м) |  | 2017 | 0,41 | СИП-2 3х50+1х50 | 8 |  | 8
[15 empty] | ВЛИ-0,4 кВ от оп.№8 ВЛИ-0,4 кВ (Л-3) от МТП-17/3 г.Никольское | 1 кв. | 2022 | 0,052 | СИП-2 3х50+1х50+1х16 | 2 |  | 2
866 | 52-12 |  | 1960 | Участок КЛ 6 кВ - КРУН | 0,28 | А-70 |  |  | Участок КЛ 6 кВ - КРУН | КРУН 6 кВ (Ф. 52-12) Никольское |  | 2015 | КРУН | без трансформаторов | [8 empty] | Участок ПС 52 ф.12 - оп.1 ВЛ 6 кВ |  | 2014 | 0,51 | АСБ2л 3х240
867 |  |  | всего 10: ТП-49 Никольское |  | 2017 | ЗТП | 2х630 | [8 empty] | КЛ-6кВ ТП-20 -ТП-49 Ф. 199-25 Никольское - 0,3915 км |  | 2017 | 0,3915 | АСБ2л 3х120
[23 empty] | КЛ-6кВ ТП-20 -ТП-49 Ф. 199-29 Никольское - 0,3915 км |  | 2017 | 0,3915 | АСБ2л 3х120
868 |  |  | всего 9: 187026, Ленинградская обл, Тосненский р-н, г. Никольское, мкр. Б, Советский пр., д. 138А (Заявитель ООО «Спутник» договор № 21-623/005-ПС-13 от 01.08.13г); всего 10: ТП-51 Никольское |  | 2018 | ЗТП | 2х1000 | [8 empty] | КЛ-6 кВ от проектируемой врезки в существующую КЛ-6 кВ Ф. 199-25 (со стороны ТП-44 яч.8 до ТП-51 яч. 6) |  | 2018 | 0,09 | АСБ2Л 3х120
[23 empty] | КЛ-6 кВ от ТП-51 яч. 8 в сторону ТП-38 яч. 5 Ф. 199-25 |  | 2018 | 0,086 | АСБ2Л 3х120
[23 empty] | КЛ-6 кВ от проектируемой врезки в существующую КЛ-6 кВ Ф. 199-29 (со стороны ТП-44 яч.3 до ТП-51 яч. 5) |  | 2018 | 0,077 | АСБ2Л 3х120
[23 empty] | КЛ-6 кВ от ТП-51 яч. 7 в сторону ТП-38 яч. 1 Ф. 199-29 |  | 2018 | 0,073 | АСБ2Л 3х120
869 |  |  | всего 10: КРУН 6 кВ (Ф. 52-10) Никольское |  |  | КРУН | без трансформаторов
870 | 199-31 | 2 кв. | 2019 | Участок оп.3 - ТП 52Н | 0,021 | СИП-3 1х70 |  | 2 | Участок оп.3 - ТП 52Н | ТП-52 Никольское | 2 кв. | 2019 | СТП | 1х25
871 | 52-10 | 1 кв. | 2020 | Участок оп.4 ВЛ 6 кВ - КЛ 6 кВ | 0,1776 | СИП-3 1х70 |  | 9 | Участок оп.4 ВЛ 6 кВ - КЛ 6 кВ | ТП-53 Никольское | 1 кв. | 2020 | КТП | 1х250 | [8 empty] | ВЛ-6 кВ от опоры №2 ф.52-10 до ТП-53 г.Никольское | 1 кв. | 2020 | 0,067 |  | КЛ-0,4 кВ от ТП-53 до ВРУ-0,4 кВ г.Никольского | 1 кв. | 2020 | 0,055 | АВБшв 4х185
872 | 52-10 | 4 кв. | 2019 | Участок оп.5/1 - ТП 54Н | 0,017 | СИП-3 3х70 |  | 1 | Участок оп.5/1 - ТП 54Н | ТП-54 Никольское | 4 кв. | 2019 | КТП | 1х630
873 | 199-31 | 3 кв. | 2020 | Участок оп.9 - ТП 66Н | 0,022 | СИП-3 1х70 |  | 1 | Участок оп.9 - ТП 66Н | ТП-66 Никольское | 3 кв. | 2020 | СТП | 1х63
874 | 199-31 | 3 кв. | 2020 | Участок от оп.2,оп.1-7 | 0,326 | СИП-3 1х70 |  | 7 | Участок от оп.2,оп.1-7 | ТП-65 Никольское | 3 кв. | 2020 | КТП | 1х400 | [13 empty] | 2КЛ-0,4 кВ от ТП-65 до КК-0,4 кВ г.Никольское | 3 кв. | 2020 | 0,18 | АПвБбШп 4х195
875 |  |  | всего 10: КРУН 6 кВ (Ф. 52-07) Никольское | 3 кв. | 2020 | КРУН | без трансформаторов | [8 empty] | КЛ-6 кВ от ф.07 ПС-52 до КРУН-6 кВ г.Никольское | 3 кв. | 2020 | 0,024 | АСБ 3х240
876 | 52-07 | 3 кв. | 2020 | Участок МС - ТП 64Н | 0,604 | СИП-3 1х120 |  | 9 | Участок МС - ТП 64Н | ТП-64 Никольское | 3 кв. | 2020 | КТП | 1х630 | 2ВЛ-0,4 кВ от ТП-64 до ВРУ-0,4 кВ г.Никольское | 1 кв. | 2021 | 0,115 | СИП-2 3х95+1х95 |  |  |  | КЛ-6 кВ от КРУН-6 ф.52-07 до ТП-64 г.Никольское | 3 кв. | 2020 | 0,793 | АПвПу2г 3х240/70 | КЛ-0,4 от ТП-64 до КК-0,4кВ г.Никольское | 4 кв. | 2021 | 0,163 | АПвБбШп 4х150
| 52-07 | 3 кв. | 2020 | Участок оп.1 - оп.5 | 0,16 | СИП-3 1х120 |  |  | Участок оп.1 - оп.5 | [5 empty] | ВЛ-0,4 кВ отТП-64 до ВРУ -0,4 кВ г.Никольское | 2 кв. | 2021 | 0,075 | СИП-2 3х95+1х95
877 | 52-07 |  | всего 10: ТП-63 Никольское | 3 кв. | 2020 | КТП | 1х160
878 | 199-25, 199-29 |  | всего 10: ТП-58 Никольское | 4 кв. | 2020 | ЗТП | 2х630 | [8 empty] | КЛ-6 кВ от ТП-46 яч. №5 до ТП-58 яч. №1 Ф. 199-25 Никольское - 0,489 км | 4 кв. | 2020 | 0,489 | АПвПу2г-10 3х95 | КЛ-0,4 кВ от ТП-58 до ГРЩ-0,4 кВ | 4 кв. | 2020 | 0,112 | АПвБбШп 3х(4х185)
[23 empty] | КЛ-6 кВ от ТП-46 яч. №6 до ТП-58 яч. №2 Ф. 199-29 Никольское - 0,489 км | 4 кв. | 2020 | 0,489 | АПвПу2г-10 3х95
879 |  |  | всего 10: ТП-56 Никольское | 4 кв. | 2020 | КТП | 1х160 | [8 empty] | КЛ-6 кВ от ТП-11 до ТП-56 Никольское, 643,187026,Ленинградская обл,Тосненский р-н,Никольское г,,,,, | 3 кв. | 2020 | 0,385 | АПвПу2г 3х120/25-10
880 | 52-10 | 2 кв. | 2021 | Участок оп.4/7 - ТП 67Н | 0,01 | СИП-3 3х70 |  |  | Участок оп.4/7 - ТП 67Н | ТП-67 Никольское | 2 кв. | 2021 | КТП | 1х160 | [13 empty] | КЛ-0,4 от ТП-67 до КК-0,4 кВ г.Никольское | 2 кв. | 2021 | 0,0152 | АПВБШп 4х185
881 | 52-16 |  | 1985 | Участок оп.1 - оп.66 (до ж/д) | 6 | АС-120 |  | 101 | Участок оп.1 - оп.66 (до ж/д) | РП-3 Гладкое |  | 1975 | РП | без трансформаторов | [8 empty] | КЛ 6 кВ отПС 52 яч.16 до оп.1 к РП-3 яч.5 п.Гладкое 0,75 км |  | 1985 | 0,75 | АСБ 3х95
| 52-16 |  | 1985 | Участок оп.67 - оп.89 | 0,103 | АС-120 |  |  | Участок оп.67 - оп.89 | [13 empty] | КЛ 6 кВ от оп.66 ф.52-16 до оп.66а ф.52-16 к РП-3 яч.5п.Гладкое 0,03 км |  | 1985 | 0,03 | АСБ 3х95
[23 empty] | КЛ 6 кВ от оп.88 ф.52-16 до РП-3 яч.5 п.Гладкое 0,04 км |  | 1985 | 0,04 | АСБ 3х95
[23 empty] | КЛ 6 кВ отПС 52 яч.10 до оп.1 к РП-3 яч.4 п.Гладкое 0,75 км |  | 1985 | 0,75 | АСБ 3х95
[23 empty] | КЛ 6 кВ от оп.65 ф.52-10 до оп.66 ф.52-10 к РП-3 яч.4 п.Гладкое 0,12км |  | 1985 | 0,12 | АСБ 3х95
[23 empty] | КЛ 6 кВ от оп.88 ф.52-10 до РП-3 яч.4 п.Гладкое 0,08км |  | 1985 | 0,08 | АСБ 3х95
882 | 52-10 | 1 кв. | 2021 | От оп.3 ф.52-10 до ТП-б/н | 0,05 | СИП-3 1х50 |  | 2 |  | ТП-б/н-Мегафон Гладкое | 1 кв. | 2021 | СТП | 1х25
883 |  |  | всего 10: ТП-31 Гладкое |  | 1974 | ЗТП | 2х250 | [8 empty] | Л от РП к ТП-31 52-10-02 |  | 1979 | 0,62 | АСБ-6 3х95
[23 empty] | Л от РП к ТП-31 52-10-01 |  | 1979 | 0,62 | АСБ-6 3х95
884 |  |  | всего 10: ТП-32 Гладкое |  | 1959 | ЗТП | 2х250 | [8 empty] | Л от РП 3 к ТП-32 52-10-01 |  | 1990 | 0,23 | АСБ-6 3х95
[23 empty] | Л от РП 3 к ТП-32 52-10-03 |  | 1990 | 0,23 | АСБ-6 3х95
885 | 52-10 |  | 2000 | магистраль, 1-12 | 0,48 | АС-50 |  | 14 | магистраль, 1-12 | ТП-34 Гладкое |  | 1990 | КТП | 1х250 | ВЛ-0,4 кВ от КТП-34 Гладкое 1727 м |  | 2000 | 1,727 |  | 60 |  | 60 | Кабельная линия 6 кВ от КТП-34 п.Гладкое 40 м. |  | 2000 | 0,04 | АСБ-6
| 52-10 |  | 2000 | отпайка от оп.6, 6а-6б | 0,07 | АС-50 |  |  | отпайка от оп.6, 6а-6б
886 | 52-16 |  | 1990 | магистраль, 1-8 | 0,5 |  |  | 9 | магистраль, 1-8 | ТП-28 Гладкое |  | 1992 | ЗТП | 1х400 | ВЛ-0,4 кВ от ТП-28 г.Никольское 2784 м |  | 1973 | 2,784 |  |  |  |  | Л от РП 3 к ТП-28 52-16 |  | 1990 | 0,03 | АСБ-70 3х95
887 | 52-10 |  | 1985 | магистраль, 1-65 | 4,5 | А-120 |  |  | магистраль, 1-65 | ТП-40 Пустынька |  | 2014 | стп | 1х40
| 52-10 |  | 1985 | Отпайка оп.64- ТП 40Пустынька | 0,006 | СИП-3 1х50 |  |  | Отпайка оп.64- ТП 40Пустынька
888 | 52-12 |  | 1970 | ВЛ-6 кВ от РТП- 52 п.Ульяновка 18530 м | 0,7 | А-70 |  |  | Участок от оп.17,оп.1-12 (на ТП-19 Пустынка) | ТП-19 сторонняя Пустынка |  |  | сторонняя
889 | 724-09 | 1 кв. | 2021 | Участок оп.8/1 - ТП 67 Пустынка | 0,006 | 3хСИП-3 1х70 |  | 2 | Участок оп.8/1 - ТП 67 Пустынка | ТП-67 Пустынка | 1 кв. | 2021 | КТП | 1х250 | ВЛ-0.4 кВ от ТП-67 до оп.№7 ВЛ-0,4 кВ ТП-19 д.Пустынька | 1 кв. | 2021 | 0,38 | СИ-2 3х94+1х95+1х25 | 3 |  | 3
[15 empty] | Строительство ВЛИ-0,4 кВ от опоры № 54 ВЛИ-0,4 кВ (Л-1) от ТП-67 до границы участка заявителя в д. Пустынка Тосненского района ЛО | 3 кв. | 2024 | 0,024 | СИП-4 4х16 |  | 2 | 2
890 | 52-12 | 4 кв. | 2021 | Участок оп.16 - ТП 64 Пустынка | 0,033 | СИП-3 1х70 |  |  | Участок оп.16 - ТП 64 Пустынка | ТП-64 Пустынка | 4 кв. | 2021 | КТП | 1х250 | [13 empty] | КЛ-0,4 от ТП-64 кВ до КК-0,4 кВ д.Пустынька | 4 кв. | 2021 | 0,205 | АПвбБШп-1 4х240
891 | 52-12 |  | 2018 | Участок от оп.2, оп.2/1 - ТП 87 | 0,007 | СИП-3 1х70 |  | 2 | Участок от оп.2, оп.2/1 - ТП 87 | ТП-87 Пустынка |  | 2018 | СТП | 1х63 | ВЛ-0,4 кВ от ТП-87 в д.Пустынка Тосненский р-н ЛО |  | 2018 | 0,076 | СИП-2 3х50+1х70 | 3 |  | 3
892 | 52-16 |  | 2021 | Участок КЛ 6 кВ - ТП 62 | 0,305 | СИП-3 1х70 |  |  | Участок КЛ 6 кВ - ТП 62 | ТП-62 Пустынка | 3 кв. | 2020 | КТП | 1х400 | ВЛ-0,4 кВ от ТП-62 Л-1, Л-2 д. Пустынка | 3 кв. | 2020 | 0,782 | СИП-2 3х95+1х95+1х | 19 |  | 19
[15 empty] | ВЛ-0,4 кВ Л-2 от ТП-62 д.Пустынька | 1 кв. | 2021 | 1,277 | СИП-23х95+1х95+1х25 | 40 |  | 40
893 | 52-16 | 3 кв. | 2020 | Участок оп.1 - ТП 61 | 0 | 3хСИП-3 1х70 |  |  | Участок оп.1 - ТП 61 | ТП-61 Пустынка | 3 кв. | 2020 | КТП | 1х400 | ВЛ-0,4 кВ от ТП-61д.Пустынка | 3 кв. | 2020 | 0,93 | СИП-2 3х95+1х95+1х25 | 23 |  | 23 | КЛ-6 кВ от оп.52 ф.52-16 до ТП-61 д.Пустынька | 3 кв. | 2020 | 0,178 | АПвБП 3х95/35-6
894 | 52-16 | 3 кв. | 2022 | Тосно, Стр-во ВЛЗ-6 кВ от опоры № 2 ВЛЗ-6 кВ ф.52-16 до проектируемой КТП-6/0,4 кВ (ТП-63) в д. Пустынка Тосненского р-на ЛО (21-1-10-1-08-06-0-1309) | 0,244 | СИП-3 3х(1х70) |  | 7 |  | ТП-63 Пустынка | 3 кв. | 2022 | КТП | 1х400 | ВЛИ-0,4 кВ от ТП-63 д.Пустынька | 3 кв. | 2022 | 0,998 | СИП-2 3х95+1х95+1х25 | 29 |  | 29 | Тосно, Стр-во ВЛЗ-6 кВ от опоры № 2 ВЛЗ-6 кВ ф.52-16 до проектируемой КТП-6/0,4 кВ (ТП-63) в д. Пустынка Тосненского р-на ЛО (21-1-10-1-08-06-0-1309) | 3 кв. | 2022 | 0,059 | АПвПу2г-10 3х(1х120/50) | Тосно, Стр-во ВЛИ-0,4 кВ от проектируемой КТП-6/0,4 кВ (ТП-63) в д. Пустынка Тосненского р-на ЛО (21-1-10-1-08-06-0-1308) | 3 кв. | 2022 | 0,326 | АПвБШп-1 4х150
[15 empty] | ВЛИ-0,4 кВ Л-2 от КТП-63 д.Пустынька | 3 кв. | 2022 | 0,172 | СИП-2 3х95+1х95+1х25 | 6 |  | 6 | [5 empty] | Тосно, Стр-во ВЛИ-0,4 кВ Л-2 от проектируемой КТП 6/0,4 кВ (ТП-63) в д. Пустынка Тосненского р-на ЛО (21-1-10-1-08-06-0-1664) | 3 кв. | 2022 | 0,068 | АПвБШп-1 4х150
895 | 52-16 |  | всего 10: ТП-65 Пустынка | 3 кв. | 2022 | КТП | 1х250 | ВЛИ-0,4 кВ от КТП-65 д.Пустынька | 3 кв. | 2022 | 0,649 | СИП-2 3х95+1х95+1х25 | 15 |  | 15 | [5 empty] | Тосно, Стр-во ВЛИ-0,4 кВ от проектируемой КТП 6/0,4 кВ (ТП-65) до границ земельных участков в д. Пустынка Тосненского р-на ЛО (21-1-10-1-08-06-0-1665) | 3 кв. | 2022 | 0,069 | АПвБШп-1 4х150
896 | 52-16 | 3 кв. | 2022 | Участок ТП 63 - ТП 65 | 0,249 | СИП-3 3х(1х70) |  | 20 | Участок ТП 63 - ТП 65 | ТП-66 Пустынка | 3 кв. | 2022 | КТП | 1х250 | ВЛИ-0,4 кВ от КТП-66 д.Пустынька | 3 кв. | 2022 | 0,7 | СИП-2 3х95+1х95+1х25, СИП-2 3х120+1х95+1х25 | 27 |  | 27 | [5 empty] | Тосно, Стр-во ВЛИ-0,4 кВ от проектируемой КТП 6/0,4 кВ (ТП-66) до границ земельных участков в д. Пустынка Тосненского р-на ЛО (21-1-10-1-08-06-0-1663) | 3 кв. | 2022 | 0,169 | АПвБШп-1 4х150, АПвБШп-1 4х185
897 | 52-12 | 3 кв. | 2020 | Участок от оп.14,оп.14/1 (на ТП-106) | 0,02 | СИП--3 1х95 |  | 1 | Участок от оп.14,оп.14/1 (на ТП-106) | ТП-107 (КТП)(массив Тельмана, уч. Никольский) Пустынка | 3 кв. | 2020 | КТП | 1х160 | [13 empty] | КЛ-0,4 кВ от ТП-106 до КД-0,4 кВ массив "Тельмана", 643,187026,Ленинградская обл,Тосненский р-н,,массив "Тельмана",,,, | 3 кв. | 2020 | 0,016 | АСБ 4х70
898 |  |  | всего 10: ТП-Сокол-2 СНТ Захожье |  |  | сторонняя |  | ВЛ-0,4 кВ Захожье | 4 кв. | 2021 | 3,5 | СИП-4 4х120; СИП-4 4х50 | 176 |  | 176
899 |  |  | всего 10: ТП-1 СНТ Захожье-2 | 4 кв. | 2021 | КТП | 1х100 | ВЛ-0,4 кВ от ТП-1 | 4 кв. | 2021 | 5,447 | СИП-4х50 | 190 |  | 190
900 |  |  | всего 10: ТП-2 СНТ Захожье-2 | 4 кв. | 2021 | КТП | 1х100 | ВЛ-0,4 кВ от ТП-2 | 4 кв. | 2021 | 5 | СИП-4х50 | 171 |  | 171
901 |  |  | всего 10: ТП СНТ Захожье-3 |  | 2005 | КТП | 1х160
902 |  |  | всего 10: ТП СНТ Захожье-4 |  | 2011 | КТП | 1х100 | ТП-б/н СНТ Захожье-4 |  | 2011 | 1,008 | СИП-4х70 | 6 |  | 6
[15 empty] | ТП-б/н СНТ Захожье-4 |  | 2011 | 5,53 | СИП-2А 3х70+1х95, СИП-2А 3х50+1х70; 1х16;1х25 | 95 |  | 95
903 |  |  | всего 10: ТП-1 СНТ Захожье-5 |  | 2012 | КТП | 1х160 | ВЛ-0,4 от ТП-1 (557677)СНТ Захожье-5 |  | 2012 | 4,1 | СИП-4х70, СИП-2А 3х70+1х95, СИП-2А 3х50+1х70; 1х16;1х25 | 100 |  | 100
904 |  |  | всего 10: ТП-2 СНТ Захожье-5 |  | 2012 | КТП | 1х160 | ВЛ-0,4 от ТП-2(103412) СНТ Захожье-5 |  | 2012 | 4,1 | СИП-4х70, СИП-2А 3х70+1х95, СИП-2А 3х50+1х70; 1х16;1х25 | 100 |  | 100
905 |  |  | всего 10: ТП СНТ Сокол-2 |  | 2004 | КТП | 1х400 | ВЛ-0,4 от ТП-б/н СНТ Сокол-2 |  | 2004 | 0,8 | СИП 4х120+1х16 | 26 |  | 26
[15 empty] | ВЛ-0,4 от ТП-б/н СНТ Сокол-2 |  | 2004 | 2,7 | СИП 4х35 | 150 |  | 150
906 | 717-02 |  | 1987 | отпайка до ТП-1 РУ-6 кВ | 0,05 | АС-95 |  |  | отпайка до ТП-1 РУ-6 кВ | ТП-1 Пельгора |  | 1987 | ЗТП | 2х160 | ВЛ-0,4 от ТП-1 |  | 2000 | 4
907 | 717-02 |  | 1986 | магистраль, 1-29 | 0,687 | АС-95 |  | 44 | магистраль, 1-29 | ТП-2 Пельгора |  | 1987 | ЗТП | 1х400 | ВЛ-0,4 от ТП-2 Пельгора |  |  | 4,35
| 717-02 |  | 1986 | отпайка до КТП-2 | 0,09 | АС-95 |  |  | отпайка до КТП-2
908 | 717-02 |  | 2015 | Участок оп. 10/38 - КТП 14 | 0,147 | СИП-3 3х70 |  | 1 | Участок оп. 10/38 - КТП 14 | ТП-14 Пельгора |  | 2016 | КТП | 1х160 | ВЛИ-0,4 кВ от ТП-14 до дома № 13 по ул. Рычина |  | 2015 | 0,26 | СИП-2А 3х95+1х95 | 10 | - | 10
909 | 717-05 |  | 1986 | магистраль, 1-37 | 2,9 | АС-95 |  | 45 | магистраль, 1-37 | ТП-4 Пельгора |  | 2006 | КТП | 1х160 | ВЛ-0,4 кВ от ТП-4 по ул.Клубная в п.Рябово ЛО |  | 2018 | 0,093 | СИП 2А 3х70+1х95 | 5 |  | 5
| 717-05 |  | 1986 | Участок оп.37 - КТП 4 | 0,194 | АС-95 |  |  | Участок оп.37 - КТП 4
| 717-05 |  | 2022 | Участок ПС 717 - оп.1/1 | 0,039 | СИП-3 1х70 |  |  | Участок ПС 717 - оп.1/1
| 717-04 |  | 2000 | Участок КТП 2 - КТП 4 | 3,69 | 3*СИП-3 1x70 |  |  | Участок КТП 2 - КТП 4
910 | 717-05 |  | 1981 | отпайка оп.37 - оп.38 до КТП 5 | 0,05 | АС-70 |  |  | отпайка оп.37 - оп.38 до КТП 5 | ТП-5 Пельгора |  | 2006 | КТП | 1х250 | ВЛ-0,4 от ТП-5 Пельгора |  | 2000 | 1,68
911 |  |  | 1981 | отпайка до КТП-3 | 0,25 | АС-95 |  |  | отпайка до КТП-3 | ТП-3 Пельгора |  | 1978 | КТП | 1х100
912 |  |  | всего 10: ТП-6 Пельгора |  | 1959 | КТП | 1х160 | ВЛ-0,4 от ТП-6 Пельгора |  | 2000 | 1,2
913 | 717-07 |  | 1974 | отпайка до КТП-5 | 0,215 | АС-95 |  |  | отпайка до КТП-5 | ТП-5 Рябово |  | 2000 | КТП | 1х63 | ВЛИ-0,4 кВ от ТП-5 до КК-0,4 кВ п.Рябово | 1 кв. | 2022 | 0,054 | СИП-3 1х70 | 1 |  | 1
914 | 717-07 |  | 2010 | отпайка до КТП-6 (нов) | 0,02 | 3*СИП-3 1x70 |  |  | отпайка до КТП-6 (нов) | ТП-6 Рябово |  | 1958 | КТП | 1х160
915 | 717-07 |  | 1986 | магистраль, 1-46 | 2,5 | АС-95 |  |  | магистраль, 1-46 | ТП-7 Рябово |  | 1978 | КТП | 1х100
916 | 717-08 |  | 2011 | отпайка оп.18 на ТП-10 | 0,14 | АС-95 |  |  | отпайка оп.18 на ТП-10 | ТП-10 Рябово |  | 1987 | ЗТП | 1х400 | [8 empty] | Кабельная линия 6 кВ от ТП-10 п.Рябово 25 м. |  | 2004 | 0,025 |  | Кабельная линия 0,4 кВ от ТП-10 п.Рябово 577 м. |  | 2002 | 0,577
917 | 717-07 |  | 1986 | отпайка ТП-3 | 0,19 | АС-95 |  | 46 | отпайка ТП-3 | ТП-3 Рябово |  | 1965 | ЗТП | 1х400 | ВЛ-0,4 кВ от ТП- 3 п.Рябово 116 м |  | 2002 | 0,116 | [9 empty] | Кабельная линия 0,4 кВ от ТП-3 пРябово 1600 м. |  | 1968 | 1,6
| 717-08 |  | 1986 | магистраль, 1-26 | 1,5 | АС-95 |  |  | магистраль, 1-26 | [5 empty] | КЛ-0,4 от РЩ-0,4 кВ ул.Ленинградская №1 до оп. 1 ВЛ-0,4 кВ п.Рябово | 2 кв. | 2022 | 0,164 | СИП-2 3х50+1х50+1х16 | 5 |  | 5 | [5 empty] | КЛ-0,4 от РЩ-0,4 кВ ул.Ленинградская №1 до оп. 1 ВЛ-0,4 кВ п.Рябово | 2 кв. | 2022 | 0,129 | АПВБШп 4х95
918 |  |  | всего 10: ТП-9 Рябово |  | 1987 | ЗТП | без трансформаторов | ВЛ-0,4 кВ от ТП- 9 п.Рябово 160 м |  | 2000 | 0,16 | [9 empty] | Кабельная линия 0,4 кВ от ТП-9 п.Рябово 1413 м. |  | 1982 | 1,413
919 | 717-07 |  | 1971 | Отпайка оп.23, оп.1 - оп.3 на ТП 1Р | 0,56 | 3xСИП-3 1x95 |  |  | Отпайка оп.23, оп.1 - оп.3 на ТП 1Р | ТП-1 Рябово |  | 1987 | ЗТП | 2х400 | [8 empty] | ОЛ оп 28 ТП 1 |  | 2002 | 0,4 | АСБ 3х180
[23 empty] | ОЛ оп 24 ТП 1 |  |  | 0,45 | АСБ 3х180
920 | 717-04 |  | 2018 | отп.от оп. 19 - ТП 16П | 0,24 | СИП-3 3(1х70) |  | 7 | отп.от оп. 19 - ТП 16П | ТП-16 Рябово |  | 2018 | СТП | 1х63 | ВЛ-0,4 кВ от ТП-16 в п.Рябово Тосненский р-н ЛО |  | 2018 | 0,063 | СИП-2 3х50+1х70 | 2 |  | 2
[15 empty] | Строительство ВЛИ-0,4 кВ от оп. №3 Л-1 ВЛИ-0,4 кВ от ТП-16 в п. Рябово Тосненского р-на ЛО | 2 кв. | 2020 | 0,082 | СИП-2 3х50+1х70, | 3 |  | 3
921 | 750-302 |  | 1979 | Участок 3, от оп.20 ЗАО "ТД"Славянский ряд | 0,03 |  |  | 13 | Участок 3, от оп.20 ЗАО "ТД"Славянский ряд | РП-1 Форносово |  | 1979 | РП | без трансформаторов
922 |  |  | всего 10: ТП-6 Форносово |  | 1980 | ЗТП | 2х250 | ВЛ-0,4 кВ от ТП-6 пгт Форносово 6027,8 м |  | 1979 | 6,33 |  |  |  |  | Кабельная линия 6 кВ от ТП-6 до ТП-7 в п.Форносово 496 м (АСБ2л-10 3х120мм) |  | 2011 | 0,5 | АСБ2л-10 3х120 | КЛ-0,4 кВ от ТП-6 до КК-0,4 кВ п.Форносово | 2 кв. | 2023 | 0,018 | АПвБШп-1 4х150
[15 empty] | ВЛИ-0,4кВ от ТП-6/0,4кВ п.Форносово г.Тосно (СИП2 3х70+1х70+1х16, L=88м, СВ-95-5шт.) |  | 2014 | 0,088 |  |  |  |  | КЛ 6 кВ РП 6 -ТП 6 ф.750-302 Форносово - 0,325 км |  | 1979 | 0,325 | АСБ 3х95
[15 empty] | ВЛИ-0,4 кВ от РУ-0,4 кВ ТП-6 до ШРН объекта в п.Форносово Тосно |  | 2011 | 0,172 | СИП 3х35+1х50+1х16 | 6 |  | 6 | КЛ 6 кВ РП 6 -ТП 6 ф.750-505 Форносово - 0,225 км |  | 1979 | 0,225
[15 empty] | ВЛ-0,4 кВ от опоры №13 Л-13 ВЛ-0,4 кВ от ТП-6 п.Форносово |  | 2018 | 0,038 | СИП-2 3х50+1х50 | 2 |  | 2
923 |  |  | всего 10: ТП-8 Форносово |  | 1980 | ЗТП | 2х250 | ВЛ-0,4 кВ от ТП-8 пгт Форносово 670 м |  | 1976 | 0,67 |  |  |  |  | КЛ 6 кВ ТП 6 - ТП 8 ф.750-302 Форносово - 0,395 км |  | 1979 | 0,395 | 2хАСБ 3х95 | Кабельная линия 0,4 кВ от ТП-8 пгт Форносово 95 м. |  | 1976 | 0
[23 empty] | КЛ 6 кВ ТП 6 - ТП 8 ф.750-505 Форносово - 0,35 км |  | 1979 | 0,35 | 2хАСБ 3х95
924 |  |  | всего 10: ТП-7 Форносово |  | 2014 | ЗТП | 2х250 | [8 empty] | КЛ-6КВ от Тп-7 до ТП-8 в п.Форносово (АСБ2л-10 3*120 мм -380 метров) |  | 2011 | 0,38 |  | Кабельная линия 0,4 кВ от ТП-7 пгт Форносово 758,3 м. |  | 1980 | 0,7583
[28 empty] | КЛ-0,4 кВ от ТП-7 до проек-ой БКТП 6/0,4кВ пгт (АСБ2л-1 4*95мм -74м; АСБ2л-1 4*120мм-32м; АСБ2л-1 4*70мм-43м) |  | 2011 | 0,149
925 | 750-302 |  | 1979 | Участок оп.1-3 | 0,35 | АС-70/11 |  | 7 | Участок оп.1-3 | ТП-5 Форносово |  | 1979 | ЗТП | 1х250 1х160 | ВЛ-0,4 кВ от ТП-5 пгт Форносово 4210 м |  | 1979 | 4,3 |  | 7 |  | 7 | КЛ 6 кВ РП 6 - оп.1 ВЛ 6 кВ - ТП 5 ф.750-302 Форносово - 0,07 км |  | 1979 | 0,07 | АСБ 3х50
| 750-302 |  | 1971 | Участок от оп.3,оп.4-6 | 0,58 | АС-70/11 |  |  | Участок от оп.3,оп.4-6 | [5 empty] | ВЛИ-0,4 кВ от ТП-5 п. Форносово Тосно (СИП 2А 3*70+1*95+1*25 - 742м; СИП 4 2*16 - 55м; СИП 4 4*16 - 83м; опоры СВ 9,5 - 29шт) |  | 2013 | 0,138 |  |  |  |  | КЛ 6 кВ ВЛ 6 кВ оп.7 - ТП 5 Ф ф.750-302 Форносово - 0,065 км |  | 1979 | 0,065
| 750-302 |  | 1971 | Участок от оп.6,оп.7 | 0,195 | АС-70/11 |  |  | Участок от оп.6,оп.7
|  |  | 1979 | Участок РП 6 - оп.2 | 0,09 | А-120 |  |  | Участок РП 6 - оп.2 | [5 empty] | Строительство ВЛИ-0,4кВ от оп. №8 от ТП-5Л-5 до границ участка заявителя в п. Форносово Тосненского р-на ЛО |  | 2018 | 0,092 | СИП 2А 3х50+1х50
926 |  |  | 1979 | Участок оп.2- оп.6 ТП 4Ф | 0,29 | СИП-3 1х70 |  |  | Участок оп.2- оп.6 ТП 4Ф | ТП-4 Форносово |  | 1980 | КТП | 1х160 | ВЛ-0,4 кВ от КТП-4 пгт Форносово 2002 м |  | 1987 | 2,002 |  | 6 |  | 6
[15 empty] | ВЛ-0,4 кВ от оп.№7 ВЛИ-0,4 кВ Л-3 от ТП-4 п.Форносово | 3 кв. | 2021 | 0,153 | СИП-2 3х50+1х50+1х16 | 6 |  | 6
927 |  |  | 2012 | Участок оп.1 - ТП 113 | 0,035 | СИП-3 1х95 |  |  | Участок оп.1 - ТП 113 | ТП-13 Форносово |  | 2013 | МТП | 1х250 | [8 empty] | КЛ 6 кВ РП 6 - ВЛ 6 кВ - ТП 13 ф. 750-302 (2 АСБ 3х95) Форносово - 0,1 км |  | 1979 | 0,1 | АСБ2л-3х95
[23 empty] | КЛ-6 кВ от яч. 20 РУ-6 кВ РП "Форносово" до МТП-13 |  | 2013 | 0,042 | АСБ2л-3х95
928 | РП-6 кВ. Форносово Ф-21 |  | 2013 | Участок. оп.1б-МТП-9 совм. подв. с ВЛ 0,4 кВ Л-2 | 0,325 | СИП-3 1х50 |  | 3 | Участок. оп.1б-МТП-9 совм. подв. с ВЛ 0,4 кВ Л-2 | ТП-9 (1281) Форносово |  | 2013 | МТП | 1х250 | ВЛИ-0,4 кВ от оп.8 ф.1 и оп.4 ф.2 от МТП 250/6/0,4 на ул.Светлая до границ зем.уч. в п.ФорносовоТосно (L=70 м) |  | 2014 | 0,07
[15 empty] | ВЛИ-0,4 кВ от опоры №7 проект. ВЛИ-0,4кВ (по ул.Светлая) в сторону ул.Морская и по ул.Морская Форносово Тосно |  | 2013 | 0,248
[15 empty] | ВЛИ-0,4 кВ по ул.Светлая и ул.Центральная от опоры №2 проек.ВЛЗ-6 кВ по ул.Светлая Форносова Тосно |  | 2013 | 0,975 | СИП-2 3х50+1х50+1х16 | 3 |  | 3
[15 empty] | ВЛИ-0,4 кВ ф.3 от МТП 250/6/0,4 на ул.Светлая ул.Зеленая в п. Форносово Тосно (L=144 м) |  | 2014 | 0,144
[15 empty] | ВЛИ-0,4 кВ от.оп.9 ф.1 от МТП 250/6/0,4кВ п.Форносово Тосно (СИП2 3х70+1х95+1х25; L=123м; СВ-95-7шт.) |  | 2014 | 0,123
929 | 750-505 |  | 2013 | Участок оп.1/1- оп.1б | 0,017 | СИП 3 1х50 |  |  | Участок оп.1/1- оп.1б | ТП-10 (1282) Форносово |  | 2012 | МТП | 1х250 | ВЛИ-0,4 кВ от МТП 250/6/0,4 кВ (в меже между участ-ми 12а, 12б по ул.Луговой) ул.Новая и ул.Луговая п.Форносово Тосно |  | 2013 | 0,618
|  |  | 2012 | Участок от оп.1б - ТП 10Ф | 0,03 | СИП 3 1х50 |  |  | Участок от оп.1б - ТП 10Ф | [5 empty] | ВЛ-0,4 кВ от МТП- 6/0.4 кВ на участке от оп.№14 ВЛ-0,4 кВ Л-1 п.Форносово | 3 кв. | 2019 | 0,049 | СИП-2 3х50+ | 2 |  | 2
930 |  |  | всего 10: Реклоузер ф. 21 Форносово |  |  | бесхоз
931 |  |  | всего 10: ТП-1546 Форносово |  | 2013 | СТП | 1х25
932 |  |  | 2014 | Участок 2, от оп.6-21 до ТП 3Ф | 0,43 | СИП-3 1х50 |  |  | Участок 2, от оп.6-21 до ТП 3Ф | ТП-3 Форносово | 4 кв. | 2020 | КТП | 1х160 | [8 empty] | Участок оп.21 ВЛ 6 кВ - ТП 3Ф | 4 кв. | 2020 | 0,08 | АСБ2л-3х120
933 | РП-6 кВ. Форносово Ф-16 |  | 2014 | ВЛ 6 кВ оп.5 ВЛ 6 кВ - ТП 12 Поги | 0,015 | СИП 3 1х50 |  | 1 | ВЛ 6 кВ оп.5 ВЛ 6 кВ - ТП 12 Поги | ТП-12 (1017) Поги |  | 2022 | СТП | 1х63 | ВЛИ-0,4 кВ от СТП 6/0,4 кВ ГП Форносово д.Поги Тосно (СИП2А 3х70+1х95+1х25, L=180м, СВ-110 -6 шт.+СИП -4 4*50 -800м. СВ-95-2-2шт.)) |  | 2014 | 0,18
[15 empty] | ВЛ-0,4 кВ от опоры №1 ВЛ-0,4 кВ от ТП-12 д.Поги | 2 кв. | 2020 | 0,1 | СИП-2 3х50+1х50+1х16 | 7 |  | 7
934 | 725-06 |  | 2013 | Участок от оп.40 - ТП-11/1272 | 0,03 | СИП 3 1х50 |  | 2 | Участок от оп.40 - ТП-11/1272 | ТП-11 (1272) Рамболово |  | 2013 | СТП | 1х63 | ВЛ-0,4 кВ от РУ-0,4 кВ проектируемой ТП 6/0,4кВ до границ зем.участка в д. Рамболово Тосно (0,220км) |  | 2012 | 0,22
935 | 725-06 |  | 1991 | Участок оп.6 ВЛ 6 кВ(Ленэнерго) - ТП 97/1091 | 0,39 | АС-70 |  |  | Участок оп.6 ВЛ 6 кВ(Ленэнерго) - ТП 97/1091 | ТП-97 Куньголово |  | 1991 | КТП | 1х63
ПС-510 РУ-10 кВ
936 |  |  | всего 10: ТП-20 Тельмана |  | 2015 | ЗТП | 2х1250 | [8 empty] | КЛ-10 кВ ТП-20 яч. 4 до ТП-21 яч. 5 |  | 2015 | 0,178 | АПвПу 3х240
[23 empty] | КЛ-10 кВ ТП-20 яч. 1 до ТП-21 яч.2 |  | 2015 | 0,176 | АПвПу 3х240
[23 empty] | КЛ-10 кВ ф.510-22 от ПС 510 яч.12 до ТП-020 яч.6 п.Тельмана 1,33 км |  | 2015 | 1,33 | АПвПу 3х240
[23 empty] | КЛ-10 кВ ф.510-22 отТП-020 яч.4 до ТП-021 яч.5 п.Тельмана 0,175 км |  | 2015 | 0,175 | АПвПу 3х240
[23 empty] | КЛ-10 от 2БКТП-3 до ТП-УСК/020 п.Тельмана |  | 2019 | 0,32 | АПвПу 3х240
937 |  |  | всего 10: ТП-21 Тельмана |  | 2015 | ЗТП | 2х630 | [8 empty] | КЛ-10 кВ от яч. 1 ТП-УСК/021 до соед. муфт в сторону ПС-510 L=201м |  | 2015 | 0,201
[23 empty] | КЛ-10 кВ ТП-24 яч. 4 до ТП-21 яч. 1 |  |  | 0,495 | АПвПу 3х240
[23 empty] | КЛ-10 кВ ТП-21 яч. 6 до ТП-23 |  |  | 0,32 | АПвПу 3х240
938 |  |  | всего 10: ТП-24 Тельмана |  | 2015 | ЗТП | 2х1250 | [13 empty] | КЛ-0,4 от 2БКТП-3 до ГРЩ п.Тельмана Тосненский район (АПвБбШп 3(4х240), L=170м) |  | 2015 | 0,17
[23 empty] | КЛ-10 от 2БКТП-3 до места врезки КЛ-10 кВ ф.510-15 п. Тельмана Тосненский район (АПвПу2г 3(1х240/70), L=215м) |  | 2015 | 0,215
[23 empty] | КЛ-10 кВ от ПС-510 яч. 3 до ТП-24 яч. 2 Ф510-15 |  | 2015 | 1,64 | АПвПу 3х240
[23 empty] | КЛ-10 кВ о яч.6 ТП-УСК/021 до соед.муфт в сторону БКТП 3 (ТП-24) L=198м |  | 2015 | 0,198
939 |  |  | всего 10: ТП-25 Тельмана |  | 2015 | ЗТП | 2х630 | [8 empty] | КЛ-10 кВ от ПС-510 яч.3 ф. 510-15 до ТП-025 яч.5 п.Тельмана 1,35 км |  | 2015 | 1,35 | АПвПу 3х240
[23 empty] | КЛ-10 кВ от ПС-510 яч.12 ф. 510-22 до ТП-025 яч.1 п.Тельмана 1,35 км |  | 2015 | 1,35 | АПвПу 3х240
940 |  |  | всего 10: ТП-22 Тельмана |  | 2018 | ЗТП | 1х1250 | [8 empty] | БКТП-022 |  | 2018 | 0,039 | АПвПу2г-1 1х95/35
941 |  |  | всего 10: ТП-1 "Ока" Тельмана | 4 кв. | 2020 | КТП | 1х1250 | [8 empty] | КЛ-10 кВ от яч.1 (секция 1) ТП-1001 до яч1 РУ-10 кВ КТПН-1 "Ока" | 4 кв. | 2020 | 3,2 | ????
942 | ЭЧ-3 | 1 кв. | 2021 | В пролете оп.41-43 ВЛ ПЭ-10 кВ ЭЧ-3 до ТП-б/н | 0,02 | СИП-3 1х50 |  | 1 |  | ТП-б/н-Мегафон Померанье | 1 кв. | 2021 | СТП | 1х25
943 | ЭЧ-3 | 1 кв. | 2021 | От оп.к.с.157 ВЛ-10 кВ ПЭ ЭЧ-3 о.п. Трубниково до ТП-5 | 0,01 | СИП-3 1х50 |  | 1 | аренда | ТП-5-Мегафон Трубников Бор | 1 кв. | 2021 | СТП | 1х25
944 | 732-02 | 1 кв. | 2021 | От оп.53 ф.02 ПС-732 «Трубников Бор» до ТП-4423 | 0,019 | СИП-3 1х50 | 1 | 1 |  | ТП-4423-Мегафон Бабино | 1 кв. | 2021 | СТП | 1х40
945 | 484-15 | 1 кв. | 2021 | От оп.63 ф.15 ПС-484 «Рябово» до ТП-4424 | 0,03 | СИП-3 1х50 | 1 | 1 |  | ТП-4424-Мегафон Болотница | 1 кв. | 2021 | СТП | 1х25