## Северный филиал
ПЕРЕЧЕНЬ И СОСТАВ
ОБЪЕКТОВ ЭЛЕКТРИЧЕСКИХ СЕТЕЙ
Филиала АО "ЛОЭСК" "Северные электрические сети"
№ объекта п/п | Наименование источника питания (фидера) | Инв.№ | СОСТАВ ОБЪЕКТА
|  |  | ВЛ/КЛ 1-110 кВ | [6 empty] | ТП, РП, ПС 6-110 кВ |  | ВЛ/КЛ 0,4 кВ
|  |  | Диспетчерское наименование, Класс напряжения | Протяженность, км | Год ввода | Марка, сечение провода | Количество опор |  |  | Тип, № ТТЛ, диспетчерское наименование | Кол-во и мощность тр-ров | ВЛ,КЛ-0,4кВ (отходящего фидера) | Диспетчерское наименование объекта (от ТП №) | Протяженность, км | Год ввода | Марка, сечение провода | Количество опор
[7 empty] | ж/б и на ж/б пр. | деревянные без пасынков | Всего | [7 empty] | ж/б и на ж/б пр. | деревянные без пасынков | Всего
1 | 2 | 3 | 4 | 5 | 6 | 7 | 8 | 9 | 10 | 11 | 12 | 13 | 14 | 15 | 16 | 17 | 18 | 19 | 20
Фид. 25-01
|  |  | КЛ-6 кВ ПС 25 - ТП 16 | 0.564 | 1965 | АСБ-6 3x95 |  |  |  | ТП-16 ул.Садовая | 400 | КЛ | К 415 - К 266 | 0.108 | 1980
|  |  | КЛ-6кВ ТП 16 - ТП 92 | 0.27 | 1972 | АСБ 3х120,240 |  |  |  |  | 400 | КЛ | К 415-детсад | 0.08 | 1927
|  |  | КЛ-6кВ ТП 16 - ТП 31 | 0.64 | 1966 | АСБ 3х95 | [5 empty] | КЛ | К 415 - Московский,10 | 0.04 | 1927
[12 empty] | КЛ | ТП-16 - К-16 | 0.232 | 1927
[12 empty] | КЛ | ТП-16 - К-415 | 0.24 | 1927
[12 empty] | КЛ | ТП-16 - Московский,7 | 0.14 | 1925
[12 empty] | КЛ | ТП 16 - К 538 | 0.13 | 1999
[12 empty] | КЛ | Садовая 5 | 0.554 | 1987
[12 empty] | КЛ | К 260 - К 266 - Садовая, 5 | 0.1 | 1968
[12 empty] | КЛ | от П/ст яч.1 до ТП яч.6 | 0.533 | 2018 | АСБ2л 3х240
|  |  | КЛ-6 кВ ТП 16 - ТП 153 | 0.568 | 2018 | АСБ2л-10 3х240 |  |  |  | ТП-153 ул.Крепостная | 400 | КЛ | Крепостная 51 ТП 153-К 362 | 0.04 | 1989
|  |  | КЛ-6 кВ ТП 153 - ТП 37 | 0.85 | 1973 | СК-6 3x70 |  |  |  |  | 400 | КЛ | бул.Кутузова 9 ТП 153-К 346; ТП153-К 395 ТП 153-К 394, ТП 153-К 361 | 0.435 | 1982
[12 empty] | КЛ | ТП 153 - К 25,280 | 0.215 | 1980
[12 empty] | КЛ | Кутузова 9 ТП 153-К 182 | 0.15 | 1977
[12 empty] | КЛ | г.Выборг К 32 - К 101 | 0.06 | 1965
[12 empty] | КЛ | К-32 - Крепостная | 0.1 | 1930
[12 empty] | КЛ | К 280 - ул Васильева3 | 0.11 | 1999
[12 empty] | КЛ | ТП 153 - К 20 | 0.129 | 1979
[12 empty] | КЛ | ТП 153 - К 362 | 0.02 | 1989
[12 empty] | КЛ | ТП 153 - К 182 | 0.05 | 1977
[12 empty] | КЛ | ТП 153 - К 394 | 0.14 | 1986
[12 empty] | КЛ | ТП 153 - К 395 | 0.16 | 1986
[12 empty] | КЛ | ТП 153 - К 361 | 0.035 | 1986
[12 empty] | КЛ | К 32 - К 228 | 0.12 | 1953
[12 empty] | КЛ | К 280 - Одесский пер , 3/4 | 0.09 | 1978
[12 empty] | КЛ | К 361 - К 362 | 0.035 | 1986
[12 empty] | КЛ | К 394 - К 395 | 0.03 | 1986
|  | 050000934 | КЛ-6 кВ ТП 37 - ТП 188 | 0.495 | 2018 | АСБ 3х120 |  |  |  | ТП-37 пр.Ленина | 400 | КЛ | пр.Ленина 38 | 0.09 | 1973
|  |  | КЛ-6 кВ ТП 37 - ТП 153 | 0.602 | 2018 | АСБ2л-10 3х240 | [5 empty] | КЛ | ТП 37 - К 203 пр.Ленина 38 | 0.05 | 1973
[12 empty] | КЛ | ТП 37 - К 204 пр.Ленина 38 | 0.02 | 1973
[12 empty] | КЛ | ТП 37 - ТП 14 | 0.11 | 1980
[12 empty] | КЛ | К 24 - ТП 37 | 0.18 | 1957
[12 empty] | КЛ | К 55 - ТП 37 | 0.14 | 1957
[12 empty] | КЛ | ТП 37 - К 546 | 0.055 | 2000
[12 empty] | КЛ | К 203 пр.Ленина 38 | 0.06 | 1973
[12 empty] | КЛ | бул.Кутузова | 0.15 | 1964
[12 empty] | КЛ | К 25 - К 49 | 0.14 | 1931
[12 empty] | КЛ | ТП 37-Мира, 17 | 0.13 | 2000
[12 empty] | КЛ | К 204 пр.Ленина 38 | 0.18 | 1973
[12 empty] | КЛ | К 205 пр.Ленина 38 | 0.15 | 1973
[12 empty] | КЛ | ТП 37 - К 202 | 0.32 | 1973
[12 empty] | КЛ | К 49 - Васильева, 11 | 0.06 | 1971
[12 empty] | КЛ | К 49 - дет.сад | 0.1 | 1983
[12 empty] | КЛ | К 578-К 583 | 0.055 | 2000
Фид. 25-02
|  |  | КЛ-6кВ ПС 25 - ТП 149 (через ТП 48) | 0.44 | 2004 | АСБ-6 3x185 |  |  |  | ТП-149 Ленингр.пр., 4 | 630 | КЛ | ТП 149 Ленингр.про-кт 4 | 0.138 | 1972
|  |  | КЛ-6кВ ТП 149 - РП 4 | 0.22 | 1976 | ААШВ 3х95 | [5 empty] | КЛ | Ленинградский пр. | 0.11 | 1977
|  |  | КЛ- 6 кВТП 149 - Гор.п/ст. | 0.395 | 1960 | АСБ 3х95 | [5 empty] | КЛ | К-6 - К-46 | 0.132 | 1928
|  |  | КЛ- 6 кВТП 1-РП 4 | 0.37 | 1977 | ААШВ 3х95 | [5 empty] | КЛ | ТП 149 -К 6 | 0.14 | 1977
[12 empty] | КЛ | ТП 149 -школа | 0.12 | 1975
[12 empty] | КЛ | Крепостная 27/29 | 0.12 | 1960
|  |  | КЛ 6 кВ РП 4 - ТП 81 | 0.2 | 1977 | ААШв 3х120 |  |  |  | РП-4 пер.Николаева д.1 | 630 | КЛ | РП 4 Наб.40лет.ВЛКСМ | 0.21 | 1982
|  |  | КЛ 6 кВ РП 4 - ТП 55 | 0.11 | 1978 | СБ 3х95 |  |  |  |  | 630 | КЛ | РП 4 - К 28 | 0.33 | 1961
|  |  | КЛ 6 кВ РП 4 - ТП 13 | 0.2 | 1977 | АСБ 3х240 | [5 empty] | КЛ | РП 4 - К 28 | 0.12 | 1928
[12 empty] | КЛ | РП 4- 40-летие ВЛКСМ | 0.2 | 1930
|  |  | КЛ 6 кВ РП 4 - ТП 55 | 0.4 |  | СБ 50 | [5 empty] | КЛ | РП 4 - К 129 | 0.199 | 1930
|  |  | КЛ 6 кВ РП 4 - ТП 46 | 0.531 | 1953 | АСБ 3х185 | [5 empty] | КЛ | РП-4 - К-4 ул.осв. | 0.28 | 1928
|  |  | КЛ 6 кВ РП 4 - ТП 55 | 0.478 | 2021 | АПвПу2г-3х95/35 | [5 empty] | КЛ | РП 4 - 40летие ВЛКСМ | 0.215 | 1930
[12 empty] | КЛ | Наб.40 Летия ВЛКСМ 3 | 0.21 | 1964
[12 empty] | КЛ | Ленинградский пр.12 | 0.085 | 1960
[12 empty] | КЛ | Рыбный переулок | 0.2 | 1977
[12 empty] | КЛ | Николаева 3 | 0.06 | 1977
[12 empty] | КЛ | Наб.40 ЛЕТ ВЛКСМ | 0.2 | 1978
[12 empty] | КЛ | Наб.40 ЛЕТ ВЛКСМ | 0.1 | 1978
[12 empty] | КЛ | Наб.40 ЛЕТ ВЛКСМ д.5 | 0.4 | 1977
[12 empty] | КЛ | К-40 - К-41 | 0.155 | 1928
[12 empty] | КЛ | К-40 - К-4 | 0.1 | 1928
[12 empty] | КЛ | Наб.40летия ВЛКСМ | 0.16 | 1964
[12 empty] | КЛ | Рыбный переулок | 0.15 | 1964
[12 empty] | КЛ | пр.Ленина 10/12 | 0.16 | 1977
[12 empty] | КЛ | Ленинградский пр.12 | 0.25 | 1979
[12 empty] | КЛ | Николаева 3 | 0.25 | 1977
[12 empty] | КЛ | РП 4 - К 513-А | 0.1 | 1996
[12 empty] | КЛ | РП 4 - К 582 | 0.1 | 2004
[12 empty] | КЛ | К 582-К 40 | 0.2 | 2004
[12 empty] | КЛ | К 582-Ленина, 10/12 | 0.17 | 2005
|  |  | КЛ-6кВ РП 4 - ТП 83 | 0.5 | 1970 | АСБ 3х120 |  |  |  | ТП 83 Ленинградский пр., автовокз. | 630 | КЛ | ШРН-296-ШРН-296А | 0.004 | 2020 | АПвБШп-1 4х240
[11 empty] | 630 | КЛ | ШРН-296А-ШРН-648 | 0.17 | 2020 | АПвБШп-1 4х50
Фид. 25-04
|  |  | КЛ-6кВ ПС 25 - ТП 9 | 1.41 | 1954 | СБ-6 3x70 |  |  |  | ТП 9 ул.Железнодорожная | 250 | КЛ | РТП 9 - К 61 через К 573 | 0.25 | 1961
|  |  | КЛ-6кВ ТП 9 - ТП 8 | 0.53 | 1954 | АСБ 240 | [5 empty] | КЛ | РТП 9 - К 62 | 0.11 | 1930
|  |  | КЛ-6кВ РТП-6 4СШ-ТП 9 |  |  | АСБ 240
|  |  | КЛ ТП 9 - ТП 128П | 0.355 |  | СБ 50
|  |  | КЛ-6кВ ТП 8 - ТП 165 | 0.35 | 1961 | АСБ 3х70 |  |  |  | ТП 8 ул.Ростовская | 630 | КЛ | ТП 8 - К 61 | 0.22 | 1961
|  |  | КЛ-6кВ ТП 8 - ТП 69 | 0.293 | 1954 | СБ 3х50 |  |  |  |  | 630 | КЛ | ТП-8 - К-142 | 0.115 | 1968
[12 empty] | КЛ | ТП 8 - Ленингр пр.31 | 0.05 | 1928
[12 empty] | КЛ | ТП-8 - К-6 ул.осв. | 0.115 | 1928
[12 empty] | КЛ | Ленинградский пр.31 | 0.08 | 1959
[12 empty] | КЛ | ТП-8 - К 142 | 0.14 | 1957
|  |  | КЛ-6кВ ТП 165 - ТП 159 | 0.17 | 1964 | АСБ 3х70 |  |  |  | ТП 165 ул.Пограничная | 400 | КЛ | Пограничная 4 ТП 165-К 94 | 0.05 | 1989
|  |  | КЛ-6кВ ТП 165 - ТП 191 | 0.2 | 1961 | АСБ 3х150 | [5 empty] | КЛ | Пограничная 4 ТП 165-К 377, ТП 165-К 433 | 0.22 | 1989
[12 empty] | КЛ | ТП 165 - К 62 | 0.13 | 1961
[12 empty] | КЛ | ТП 165 - К 69 | 0.13 | 1961
[12 empty] | КЛ | ТП 165 - К 96 | 0.137 | 1965
[12 empty] | КЛ | ТП 165 - К 140 | 0.075 | 1967
[12 empty] | КЛ | К 69 - К 92 | 0.075 | 1959
[12 empty] | КЛ | К 61 - К 69 | 0.075 | 1961
[12 empty] | КЛ | К 62 - К 132 | 0.215 | 1961
[12 empty] | КЛ | ул.Пограничная | 0.11 | 1961
[12 empty] | КЛ | К - 132 | 0.078 | 1930
[12 empty] | КЛ | К 69 - К 94 | 0.09 | 1964
[12 empty] | КЛ | К 62 - Акулова, 11 | 0.06 | 1960
|  |  | КЛ-6кВ ТП 191 - ТП 126 | 0.36 | 1972 | АСБ 3х95 |  |  |  | ТП 191 ул. Акулова, 6 | 400 | КЛ | ТП 191 ул.Вокзальная К 96 | 0.255 | 1964
|  |  | КЛ-6кВ ТП 191 - ТП 65 | 0.2 | 1964 | АСБ 3х70 |  |  |  |  | 630 | КЛ | ТП 191 - К 94 | 0.18 | 1964
|  |  | КЛ-6кВ РТП-6 4СШ (ф.22,37)-ТП 191 | 1.365 |  | АСБ 240 | [5 empty] | КЛ | ТП 191 - К 106 | 0.07 | 1964
[12 empty] | КЛ | ТП 191 - К 133 ( К 567) | 0.16 | 1966
[12 empty] | КЛ | ТП 191 - К 73 | 0.285 | 1966
[12 empty] | КЛ | ТП 191 - К 106 | 0.058 | 1966
[12 empty] | КЛ | ул.Куйбышева 4 | 0.095 | 1962
[12 empty] | КЛ | К 15 - К 567 | 0.285 | 1966
[12 empty] | КЛ | К 72 - К 73 | 0.088 | 1961
[12 empty] | КЛ | ул.Акулова 2 | 0.03 | 1961
[12 empty] | КЛ | К 72 - К 132 | 0.095 | 1960
[12 empty] | КЛ | К 567-К 96 | 0.055 | 1966
[12 empty] | КЛ | К 140 - К 106 | 0.083 | 1966
[12 empty] | КЛ | К 14 - К 76 | 0.41 | 1930
[12 empty] | КЛ | К 14 - К 15 - ТП 191 | 0.15 | 1930
[12 empty] | КЛ | К 14 - Северная 12 | 0.08 | 1930
[12 empty] | КЛ | К-133-ул.Вокзальная,7 | 0.06 | 1950
Фид. 25-05, 22
|  |  | КЛ-6кВ ПС 25 - ТП 152 ф-05 | 0.06 | 1955 | АСБ 3х70 |  |  |  | ТП 152 ул. Советская, 4 | 400 | КЛ | г.Выборг Гор.п/ст -25 | 0.104 | 1955
|  |  | КЛ-6кВ ПС 25 - ТП 152 ф-13 | 0.07 | 1955 | АСБ 3х70 |  |  |  |  | 400 | КЛ | г.Выборг Гор.п/ст - 25 | 0.064 | 1955
[12 empty] | КЛ | ТП 152-К 12 | 0.17 | 1928
[12 empty] | КЛ | Советская 4 | 0.05 | 1958
[12 empty] | КЛ | п/ст-25 -Ленинград.пр | 0.208 | 1962
Фид. 25-07
|  |  | КЛ-6кВ ПС 25 - ТП 1 № 1 | 0.53 | 1930 | СБ 3х50, СБ 3х70 |  |  |  | ТП 1 ул. Крепостная, в/ч | 180 | КЛ | К 46-К 6 | 0.52 | 1986
|  |  | КЛ-6кВ ПС 25 - ТП 1 № 2 | 0.53 | 1955 | СБ 3х50 |  |  |  |  | 400 | КЛ | г.Выборг | 1.025 | 1987
|  |  | КЛ-6кВ ТП 1 - ТП 150 № 1 | 0.41 | 1960 | ААБ 3х150 | [5 empty] | КЛ | ТП 1 ул.Крепостная | 0.3 | 1972
[12 empty] | КЛ | ТП 1 - К 46 | 0.14 | 1958
[12 empty] | КЛ | ТП 1 - К 100 | 0.278 | 1964
[12 empty] | КЛ | ТП 1 - К 9 | 0.08 | 1929
[12 empty] | КЛ | К 99 - К 100 | 0.09 | 1964
[12 empty] | КЛ | К 46 - К 365 | 0.25 | 1984
|  |  | КЛ-6кВ ТП 1 - ТП 3 | 0.4 | 1956 | АСБ-6 3x70 |  |  |  | ТП 3 Ленингр.пр.,13 | 400 | КЛ | ТП 3 - К 10 | 0.215 | 1965
|  |  | КЛ-6кВ ТП 3 - ТП 55 | 0.344 | 1956 | АСБ 3х70 | [5 empty] | КЛ | ТП-3 -Ленинград.пр.13 (К - 9) | 0.09 | 1929
|  |  | КЛ-6кВ ТП 3 - ТП 148 | 0.04 | 1956 | АСБ 3x50 | [5 empty] | КЛ | ТП-3-библиотека | 0.435 | 1958
|  |  | КЛ-6кВ ТП-3 яч.1 до ТП-148 яч.7 ул.Советская-ул.Кеппа | 0.47 | 2021 | АСБ2л 3х120 | [5 empty] | КЛ | Ленинградский пр.11 | 0.072 | 1958
[12 empty] | КЛ | ТП 3-К 8 - К 9 | 0.22 | 1934
[12 empty] | КЛ | Ленинградский пр.15 | 0.088 | 1956
[12 empty] | КЛ | ТП-3-библиотека | 0.335 | 1958
[12 empty] | КЛ | ТП 3 - К 551 | 0.07 | 2000
[12 empty] | КЛ | ТП 3 - К 551 | 0.035 | 2000
[12 empty] | КЛ | К 8 - К 12 | 0.125 | 1953
[12 empty] | КЛ | К 8 - К 518 | 0.08 | 1995
[12 empty] | КЛ | К 517 - К 518 | 0.116 | 1996
[12 empty] | КЛ | К 9-К 13-К 50 | 0.38 | 1953
[12 empty] | КЛ | К 9 - К 518 | 0.22 | 1996
[12 empty] | КЛ | К 10 - Л енина, 10/12 | 0.11 | 1956
[12 empty] | КЛ | К 12 - К 50 | 0.11 | 1956
[12 empty] | КЛ | К 50 - Крепостная, 12 | 0.03 | 1953
[10 empty] | ТП 148 ул. Крепостная, 32 | 1000 | КЛ | ТП 148 - К 23 | 0.317 | 1980
|  | 050001700 | КЛ-6кВ ТП 148 - КТП 120 | 0.348 | 2020 | АПвПу2г-10 3х95 |  |  |  |  | 1000 | КЛ | ТП 148 - К 97 | 0.096 | 1963
|  |  | КЛ-6кВ от ТП-17 до ТП-148 ф.19 | 0.082 | 2020 | АСБ2л-10 3х95 | [5 empty] | КЛ | ТП 148 | 0.06 | 1958
|  |  | КЛ-6 от ТП-148 до ТП-146 ф.19 | 0.068 | 2020 | АСБ2л-10 3х95 | [5 empty] | КЛ | ТП 148 - К 79 | 0.145 | 1962
[12 empty] | КЛ | ТП 148 - К 16 | 0.175 | 1965
[12 empty] | КЛ | К 16 - К 32 | 0.186 | 1957
[12 empty] | КЛ | К 16 - К 122 | 0.175 | 1965
[12 empty] | КЛ | ТП 14-К 97 | 0.1 | 1961
[12 empty] | КЛ | ТП 148-библиотека | 0.1 | 1958
[12 empty] | КЛ | ТП 148-К 63 | 0.07 | 1958
[12 empty] | КЛ | Суворовский пр.13-К 13 | 0.15 | 1954
[12 empty] | КЛ | К 16 - К 34 | 0.165 | 1958
[12 empty] | КЛ | К 17 - К 34 | 0.14 | 1954
[12 empty] | КЛ | Крепостная 34 - 43 | 0.5 | 1968
[12 empty] | КЛ | К 17 - К 81 | 0.08 | 1962
[12 empty] | КЛ | К 79 - К 81 | 0.05 | 1962
[12 empty] | КЛ | К-97 - Крепостная,43 | 0.12 | 1968
[12 empty] | КЛ | К-16 - Крепостная,43 | 0.145 | 1968
[12 empty] | КЛ | К 23 - К 42 | 0.18 | 1930
[12 empty] | КЛ | К 13 - К 23 | 0.18 | 1930
[12 empty] | КЛ | Крепостная 34 | 0.24 | 1960
[12 empty] | КЛ | К 16 - К 13 | 0.24 | 1953
[12 empty] | КЛ | К 16 - Крепостная, 41 | 0.1 | 1957
[12 empty] | КЛ | К 17 - К 283 | 0.07 | 1978
[12 empty] | КЛ | К 17 - К 341 | 0.1 | 1982
[12 empty] | КЛ | К 23 - К 79 | 0.13 | 1999
[12 empty] | КЛ | К 79 - К 341 | 0.09 | 1999
[12 empty] | КЛ | К 34 - К 97 | 0.06 | 1964
[12 empty] | КЛ | К 34 - К 102 | 0.05 | 1964
[12 empty] | КЛ | ТП 148 - К 34 | 0.15 | 2000
[12 empty] | КЛ | Л-10 от ТП-148 (ШРН-639) ф.07 | 0.275 | 2019 | АПвБШп-1 4х240
Фид. 25-09, 10
|  |  | КЛ-6кВ ПС 25 - ТП 102 ф.25-09 | 0.58 | 1982 | АСБ 3х150 |  |  |  | ТП 102 ул. Данилова, нас. | 400
|  |  | КЛ-6кВ ПС 25 - ТП 102 ф.25-10 | 0.58 | 1982 | АСБ 3х150 |  |  |  |  | 400
|  |  | КЛ-6кВ ТП 102 - КТП 72 | 1.1 | 1982 | АСБ 3х150
|  |  | КЛ-6кВ ТП 102 - ТП 92 | 0.61 | 1997 | АСБ 3x120 |  |  |  | ТП 92 ул.Комсомольская | 400 | КЛ | Каменный пер.,3 | 0.264 | 1995
[11 empty] | 630 | КЛ | Каменный пер.,2а | 0.11 | 1997
[12 empty] | КЛ | ТП 92 - К 268 | 0.06 | 1980
[12 empty] | КЛ | ТП 92 - Морская наб.д.38 | 0.045 | 1980
[12 empty] | КЛ | ТП 92 до К 505 | 0.09 | 1998
[12 empty] | КЛ | К 258 - К 259 | 0.03 | 1980
[12 empty] | КЛ | К 259 - К 260 | 0.144 | 1980
[12 empty] | КЛ | ТП 92-К 190 | 0.5 | 1971
[12 empty] | КЛ | Московский1 от К 504 до К 505 | 0.09 | 1998
[12 empty] | КЛ | Комсомольская 13 ТП 92-К 398 | 0.185 | 1986
[12 empty] | КЛ | ТП 92 - К 243 | 0.57 | 1976
[12 empty] | КЛ | г.Выборг ТП 92 - Каменный пер., 4 | 0.065 | 1979
[12 empty] | КЛ | ТП 92 - К 267 | 0.3 | 1977
[12 empty] | КЛ | К 190-Одесский пер, 3/4 | 0.18 | 1977
Фид. 25-14
|  |  | КЛ-6кВ ПС 25 -РП 4 | 1.41 | 1997 | АСБ 3х185 |  |  |  | ТП 13 ул.Пионерская, 3 | 1000 | КЛ | ТП 13 - К 45 | 0.267 | 1928
|  |  | КЛ-6кВ РП 4-ТП 13 № 1 | 0.2 | 1977 | [5 empty] | 1000 | КЛ | К 40 Рыбный пер. | 0.075 | 1972
|  |  | КЛ 6 кВ ТП 13 - ТП 27 | 1.125 | 1982 | ААШВ-6 3x95 | [5 empty] | КЛ | К-13 - Крепостная,41 | 0.12 | 1958
[12 empty] | КЛ | К 45 - К 41 | 0.07 | 1964
[12 empty] | КЛ | Наб.40 ЛЕТ ВЛКСМ | 0.2 | 1977
[12 empty] | КЛ | К 39 - К 47 | 0.15 | 1954
[12 empty] | КЛ | К-39 - К-40 | 0.19 | 1920
[12 empty] | КЛ | Пионерская 2 - 4 | 0.09 | 1930
[12 empty] | КЛ | ТП 13 - К 31 | 0.28 | 1976
[12 empty] | КЛ | ТП 13 - К 39 | 0.9 | 2000
[12 empty] | ВЛ | ТП 13 -Рыбный пер д.4-А | 0.07 | 1998
[12 empty] | КЛ | К 40 - Ленина, 4 | 0.075 | 1972
[12 empty] | КЛ | К 40 - К 41 | 0.155 | 1954
[12 empty] | КЛ | К 40 - К 582 | 0.2 | 2000
[12 empty] | КЛ | К 40 - Ленина, 6 | 0.063 | 1997
|  |  | КЛ 6 кВ ТП 27 - ТП 13 | 0.195 | 1963 |  |  |  |  | ТП 27 ул.Прогонная д.16 | 400 | КЛ | К-47- Красноармей.13 | 0.087 | 1928
|  |  | КЛ 6 кВ ТП 27 - ТП 75 | 0.5 | 1999 | АСБ 50 | [5 empty] | КЛ | ТП 27-К 47 | 0.064 | 1977
|  |  | КЛ 6 кВ ТП 12 - ТП 27 | 0.47 | 1978 | [6 empty] | КЛ | ТП 27-К 2 | 0.198 | 1977
[12 empty] | КЛ | ТП 27-К 576 | 0.1 | 2000
[12 empty] | КЛ | ТП 27-К 77 | 0.1 | 1977
[12 empty] | КЛ | ТП 27-К 31 | 0.132 | 1977
[12 empty] | КЛ | К 31-Северный вал, 21 | 0.08 | 1949
[10 empty] | ТП 81 пер.Николаева д.б/н | 1000
1000
Фид. 25-17
|  |  | КЛ-6 кВ гор п/ст - ТП 29 | 0.5 | 1948 | СБ 50 |  |  |  | ТП 29 ул.Выборгская, шк.№13 | 630 | КЛ | Сторожевая башня 23 | 0.04 | 1958
|  |  | КЛ-6 кВ Гор п/ст. - ТП 29 | 1.427 | 1957 | [5 empty] | 400 | КЛ | К 6 Ленгражданпроект | 0.125 | 1972
|  |  | КЛ-6кВ ф.25-17 ТП-29 | 1.417 | 2021 | АПвПу2г-3(1х120/50-10) | [5 empty] | КЛ | Выборгская ТП 29-Выборгская д.21 | 0.215 | 1988
[12 empty] | КЛ | К 6 - К 8 | 0.155 | 1928
[12 empty] | КЛ | К-5 - Детские ясли | 0.05 | 1930
[12 empty] | КЛ | ТП 29-К 6 | 0.36 | 1988
[12 empty] | КЛ | ул.Лужская | 0.04 | 1928
[12 empty] | КЛ | ТП 29-К 192, ТП 29-К 103, ТП 29-К 365, К 5 - К 103, К 5 - К 90, К 5 - К 98, К 5 - К 365, К 6 - К 446, К 192 - К 446 | 1.5 | 1950
[12 empty] | КЛ | ШРН-192-ШРН-645 ул.Театральная, Южный Вал | 0.174 | 2020 | АПвБШп-1 4х70
|  |  | КЛ-6кВ ТП 29 - ТП 15 | 0.67 | 1958 | АСБ-6 3x70 |  |  |  | ТП 15 ул.Выборгская, 2а | 400 | КЛ | Южный Вал 2 | 0.08 | 1989
|  |  | КЛ-6кВ ТП 15 - ТП 63 | 1.45 | 1920 | СБ-6 3x50 |  |  |  |  | 400 | КЛ | ТП 2 - К 52 | 0.24 | 1931
[12 empty] | КЛ | ТП 2 - К 56 | 0.07 | 1931
[12 empty] | КЛ | Сторожевая башня 10а | 0.07 | 1952
[12 empty] | КЛ | г.Выборг Южный Вал 26 | 0.27 | 1959
[12 empty] | КЛ | ТП 15 - К 30 | 0.055 | 1986
[12 empty] | КЛ | ТП 2 - К 52 | 0.37 | 1931
[12 empty] | КЛ | ТП 2 - К 56 | 0.312 | 1931
[12 empty] | КЛ | Сторожевая башня 10а | 0.481 | 1952
[12 empty] | КЛ | Южный Вал 26 | 0.15 | 1959
[12 empty] | КЛ | ТП 15 - К 30 | 0.16 | 1986
[12 empty] | КЛ | К 51 - Крепостная 5 | 0.02 | 1930
[12 empty] | КЛ | К 29 - К 51 | 0.031 | 1930
[12 empty] | КЛ | К 1 - К 52 | 0.15 | 1930
[12 empty] | КЛ | К-29 - К-232 | 0.08 | 1928
[12 empty] | КЛ | К-29 - Крепостная,12 | 0.02 | 1928
[12 empty] | КЛ | К-119- Сторожевая,10 | 0.044 | 1928
[12 empty] | КЛ | К-119- Сторожевая,13 | 0.05 | 1928
[12 empty] | КЛ | К - 51- К 435 | 0.064 | 1930
[12 empty] | КЛ | ТП 15 - К 51 | 0.27 | 1993
[12 empty] | КЛ | К 1 - К 78 | 0.24 | 1933
[12 empty] | КЛ | К 1 - К 2 | 0.1 | 1954
[12 empty] | КЛ | К 1 - К 209 | 0.225 | 1974
[12 empty] | КЛ | К 232- К 399 | 0.074 | 1986
[12 empty] | КЛ | ТП-15-педучилище | 0.08 | 1997
[12 empty] | КЛ | ТП 15-ул.Подгорная, 10 | 0.24 | 1991
[12 empty] | КЛ | ТП 15 - К 340 | 0.055 | 2000
[12 empty] | КЛ | К-1-К-384 | 0.06 | 1985
[12 empty] | КЛ | Л-1 ШРН-1 - ШРН-384 ул.Северный Вал ф.25-14 | 0.0525 | 2020 | АПвБШп-1 4х95
[12 empty] | КЛ | К 29 - К 64 | 0.12 | 1995
[12 empty] | КЛ | К 30 - К 340 | 0.05 | 2000
[12 empty] | КЛ | К - 52- К 172 | 0.36 | 1956
[12 empty] | КЛ | К - 52- К 402 | 0.086 | 1997
[12 empty] | КЛ | К 119- К 397 | 0.065 | 2000
[12 empty] | КЛ | К 172- К 382 | 0.12 | 1985
[12 empty] | КЛ | К 340- К 587 | 0.08 | 2000
[12 empty] | КЛ | К 382- К 467 | 0.14 | 1989
[12 empty] | КЛ | К 575- К 52 | 0.7 | 2000
[12 empty] | КЛ | ф.17 К-172-К-623 | 0.16 | 2018
[12 empty] | КЛ | К-172 до К-467 ул.Крепостная | 0.091 | 2018 | АПвБШв-1 4х120
[12 empty] | КЛ | К-467 до К-56 ул.Крепостная | 0.075 | 2018 | АПвБШв-1 4х120
[12 empty] | КЛ | К-52 до К-172 ф.15 | 0.145 | 2018 | АПвБШв-1 4х120
Фид. 25-03, 06, 08, 11, 16
|  |  | КЛ-6кВ ПС 25 - ТП 208 Ф - 03 | 0.35 |  | СБ 3х185 |  |  |  | ТП 208П Мелькомбинат
|  |  | КЛ-6кВ ТП 208 - ТП 60 | 0.23 |  | СБ 70
|  |  | КЛ-6кВ ПС 25 - ТП 156 Ф-08 | 0.72 |  | АСБ 3х240,185 |  |  |  | ТП 156П Порт
|  |  | КЛ-6кВ ТП ТП 156-ТП 60 № 1 | 0.63 |  | АСБ 3х240
|  |  | КЛ-6кВ ТП ТП 156-ТП 60 № 2 | 0.57 |  | СБ 3х70
|  |  | КЛ-6кВ ТП ТП 156-ТП 60 № 3 | 0.57 |  | СБ 3х70
|  |  | КЛ-6кВ ПС 25 - ТП 179 Ф - 11 | 0.35 |  | ААБ 3х95 |  |  |  | ТП 179П Мелькомбинат
|  |  | КЛ-6кВ ТП ТП 179-ТП 208 | 0.25 |  | АСБ 3х185
ТП 60П Порт
|  |  | КЛ-6кВ ПС 25 - ТП 60 Ф - 06 | 0.43 |  | СБ 3х70
|  |  | КЛ-6кВ | 0.088 |  | СБ 95 |  |  |  | ТП 48П Заро
Фид. 25-15,18
|  |  | КЛ-6кВ ПС 25 - ТП 20 Ф-15 ф-15 № 1,2 | 0,75 0,75 | 1922 | СБ-6 3x35 СБ-6 3x50 |  |  |  | ТП 20 ул.Выборгская | 160 | КЛ | ТП 20 - К 58 | 0.17 | 1959
|  |  | КЛ-6кВ ПС 25 - ТП 20 Ф-18 | 0.68 |  | АСБ-6 3x120 |  |  |  |  | 400 | КЛ | ТП-20 - К 54 | 0.18 | 1966
|  |  | КЛ-6кВ ТП 20 - ТП 2 | 0.725 | 1923 | СБ 3х35 | [5 empty] | КЛ | ТП 20 - К 43 | 0.1 | 1950
[12 empty] | КЛ | ТП 20 - К 43 | 0.1 | 1950
[12 empty] | КЛ | ТП-20 - К-30 | 0.21 | 1928
[12 empty] | КЛ | ТП-20 - К-333 | 0.215 | 2004
[12 empty] | КЛ | К 43 - К 119 | 0.128 | 1965
[12 empty] | КЛ | К 43 - К 90 | 0.126 | 1965
[12 empty] | КЛ | К 43 - К 91 | 0.088 | 1965
[12 empty] | КЛ | К-43 -Строжевая б.,18 | 0.052 | 1928
[12 empty] | КЛ | К-43 - Сторожевая,13 | 0.09 | 1928
[12 empty] | КЛ | Выборгская, 18, 20,22, Титова, 2 | 0.32 | 1932
[12 empty] | КЛ | ТП 20- К 154 | 0.215 | 1969
[12 empty] | КЛ | К 43 - К 397 | 0.09 | 1960
[12 empty] | КЛ | К 54 - Южный вал, 28 | 0.18 | 1966
[12 empty] | КЛ | К 58 - Южный вал, 20 | 0.102 | 1997
[12 empty] | КЛ | ТП 2 - К 52 | 0.4 | 1954
[12 empty] | КЛ | ТП-2 - К-1 | 0.21 | 1931
[12 empty] | КЛ | ТП-60 | 0.2 | 1926
[12 empty] | КЛ | от К-333 до ВРУ-0,4 д.8 ул.Выборгская | 0.0775 | 2017 | ВБШв-1 4х25
|  |  | КЛ-6кВ ТП 2 - ТП 129 | 0.465 | 1961 | АСБ 120 |  |  |  | ТП 129 ул.Крепостная | 400 | КЛ | ТП 129 ул.Подгорная 6 | 0.1 | 1955
|  |  | КЛ-6кВ ТП 20 - ТП 129 | 0.49 | 1961 | СБ 3х120 | [5 empty] | КЛ | ТП 129 - К 56 | 0.12 | 1959
[12 empty] | КЛ | ТП 129 - Южный Вал 2 | 0.06 | 1958
[12 empty] | КЛ | ТП 129 - Крепостная 1 | 0.097 | 2003
[12 empty] | КЛ | Крепостная-Подгорная | 0.045 | 1956
[12 empty] | КЛ | Подгорная 6 | 0.05 | 1958
[12 empty] | КЛ | ул.Крепостная 3 | 0.12 | 1930
[12 empty] | КЛ | ул.Сторожевая башня д.3 | 0.05 | 1928
[12 empty] | КЛ | ТП 129 - К 399 | 0.325 | 1964
[12 empty] | КЛ | ТП 129 - К 154 | 0.36 | 1969
|  |  | КЛ-6кВ ТП 35 - ТП 129 | 0.4 | 1955 | АСБ 120 |  |  |  | ТП 35 ул.Сторож.башни | 400 | КЛ | К-43 - К-91 | 0.09 | 1928
|  |  | КЛ-6кВ ТП 20 - ТП 35 | 0.13 | 1949 | СБ 3х50 |  |  |  |  | 400 | КЛ | К-60 - К-64 | 0.05 | 1928
[12 empty] | КЛ | ТП 35 - К 60 | 0.02 | 1992
[12 empty] | КЛ | ТП 35 - К 91 | 0.166 | 1992
[12 empty] | КЛ | П 35 - Крепостная, 15 | 0.07 | 1963
[12 empty] | КЛ | К 64 -Крепостная., 13 | 0.054 | 1970
|  |  | КЛ-6кВ ТП 35 - ТП 46 | 0.49 | 1935 | СБ 3х50 |  |  |  | ТП 46 ул.Северный вал | 630 | КЛ | ТП 46-К 209 | 0.021 | 1993
|  |  | КЛ 6 кВ ТП 46 - ТП 35 | 0.298 | 1967 | СБ 3х50 |  |  |  |  | 630 | КЛ | Северный Вал 17 | 0.027 | 1993
[12 empty] | КЛ | Прогонная17иСеверн.вал | 0.052 | 1993
[12 empty] | КЛ | ТП 46 ул.Северный Вал | 0.136 | 1971
[12 empty] | КЛ | ТП 46 ул.Северный вал | 0.136 | 1971
[12 empty] | КЛ | ТП 46 - К 47 | 0.024 | 1958
[12 empty] | КЛ | ТП-46 - К-70 | 0.1 | 1969
[12 empty] | КЛ | ТП46 -Северный Вал,19 | 0.105 | 1970
[12 empty] | КЛ | ТП 46 - К 77 | 0.1 | 1923
[12 empty] | КЛ | ТП-46 - К-2 | 0.135 | 1933
[12 empty] | КЛ | ТП-46 - К-3 | 0.205 | 1924
[12 empty] | КЛ | ТП-46 - К-39 | 0.36 | 1924
[12 empty] | КЛ | ТП 46 - К 78 | 0.155 | 1998
[12 empty] | КЛ | ул.Краснофлотская | 0.02 | 1960
[12 empty] | КЛ | Северный Вал | 0.152 | 1963
[12 empty] | КЛ | Прогонная | 0.625 | 1977
[12 empty] | КЛ | Краснофлотская 4а | 0.03 | 1960
[12 empty] | КЛ | г.Выборг Северный Вал | 0.15 | 1970
[12 empty] | КЛ | г.Выборг К-3 - К-70 | 0.1 | 1931
[12 empty] | КЛ | Северный вал, 19 | 0.125 | 1930
[12 empty] | КЛ | К-2 -ул Пргонная 3 | 0.02 | 1999
[12 empty] | КЛ | ТП 46 - К 234 | 0.2 | 1971
[12 empty] | КЛ | К 2 -К 231 | 0.1 | 1954
[12 empty] | КЛ | К 2 -К 70 | 0.24 | 1954
[12 empty] | КЛ | К 2 -Водной заставы, 6 | 0.024 | 1999
[12 empty] | КЛ | К 3 -К 70 | 0.08 | 1958
[12 empty] | КЛ | К 234 -К 430 | 0.05 | 1975
[12 empty] | КЛ | К 234 -Водной заставы, 6 | 0.5 | 1971
[12 empty] | КЛ | К 430 -К 431 | 0.21 | 1988
[12 empty] | КЛ | ТП-46-ШРН-77 | 0.083 | 2018 | АПвБШв-1 4х120
[12 empty] | КЛ | ШРН-77-ШРН-628 | 0.052 | 2018 | АПвБШв-1 4х120
|  |  | КЛ-6кВ ТП 35 - ТП 164 | 0.79 | 1941 | СБ 3х50 |  |  |  | ТП 164 ул.Северный вал | 400 | КЛ | ТП 164 - к/т Выборг | 0.05 | 1959
[11 empty] | 400 | КЛ | ТП 164 - К 4 | 0.3 | 1959
[12 empty] | КЛ | ТП 164 - К 90 | 0.2 | 1964
[12 empty] | КЛ | ул.Сторожевая башня | 0.128 | 1957
[12 empty] | КЛ | К-90 - Титова,4 | 0.04 | 1928
[12 empty] | КЛ | ТП 164 - Титова,6 | 0.06 | 1982
[12 empty] | КЛ | К 90 - Титова,2 | 0.07 | 2000
[12 empty] | КЛ | Л-14 от ТП-164 до ШРН-631 по ул.Сторожевая Башня | 0.011 | 2019 | АПвБШп-1 4х95
[12 empty] | КЛ | Л-9 от ТП-164 до ШРН №661 КЛ №1 | 0.109 | 2021 | АПвБШп-1 4х70
[12 empty] | КЛ | Л-20 от ТП-164 до ШРН №661 КЛ №2 | 0.1135 | 2021 | АПвБШп-1 4х70
|  |  | КЛ-6кВ ТП 164 - ТП 150 | 0.21 | 1961 | АСБ 3х95 |  |  |  | ТП 150 ул.Красноармейскя | 400 | КЛ | ТП 150 ул.Красноарм. | 0.17 | 1964
[12 empty] | КЛ | ТП 150 - К 4 | 0.092 | 1957
[12 empty] | КЛ | К 4 - К 91 | 0.05 | 1960
[12 empty] | КЛ | К 4 - К 47 | 0.15 | 1958
[12 empty] | КЛ | Крепостная 22 | 0.07 | 1961
[12 empty] | КЛ | Красноармейская 11 | 0.08 | 1960
[12 empty] | КЛ | К 5 - К 98 | 0.235 | 1964
[12 empty] | КЛ | К 98 - К 99 | 0.105 | 1964
[12 empty] | КЛ | К 98 - Крепостная 22 | 0.08 | 1964
[12 empty] | КЛ | К 98 - Госбанк | 0.066 | 1964
[12 empty] | КЛ | К-99 - Пионерская 2 | 0.026 | 1964
[12 empty] | КЛ | К-4 - Красноармей.13 | 0.087 | 1928
[12 empty] | КЛ | ул.Крепостная 21 | 0.04 | 1930
[12 empty] | КЛ | ТП 150 - К 98 | 0.17 | 1964
[12 empty] | КЛ | ТП 150-Крепостная 20 | 0.11 | 1960
[12 empty] | КЛ | К 4 - К 576 | 0.098 | 2000
[12 empty] | КЛ | К 4 - Красноармейская, 16 | 0.074 | 2000
[12 empty] | КЛ | Л-12 от ТП-150 ф.18 | 0.067 | 2020 | АПвБШп-1 4х120
Стапель-01,05
|  |  | КЛ-6кВ ПС 25 - ТП 284 Ф - 08 | 1.5 | 1958 | АСБ 3х185 |  |  |  | ТП 284 ул.Данилова | 630
|  |  | КЛ-6 кВ ТП 284 - ПС Стапель ф-01 № 1 | 1.1 |  | АСБ 3х120 |  |  |  |  | 630
|  |  | КЛ-6 кВ ТП 284 - ПС Стапель ф-01 № 2 | 1.1 |  | АСБ 3х120
|  |  | КЛ-6 кВ ТП 284 - ПС Стапель ф-05 № 1 | 1.2 |  | АСБ 3х120
|  |  | КЛ-6 кВ ТП 284 - ПС Стапель ф-05 № 2 | 1.2 |  | АСБ 3х120
|  |  | КЛ-6 кВ ТП 284 - ТП 283 № 1 | 0.27 |  | АСБ 3х95 |  |  |  | ТП 283 Малета | 630
|  |  | КЛ-6 кВ ТП 284 - ТП 283 № 2 | 0.27 |  | АСБ 3х95 |  |  |  |  | 630
|  |  | КЛ-6 кВ ТП 284 - ТП 285 № 1 | 0.47 |  | АСБ 3х50 |  |  |  | ТП 285 Приборостроитель | 1000
|  |  | КЛ-6 кВ ТП 284 - ТП 285 № 2 | 0.47 |  | АСБ 3х50 |  |  |  |  | 1000
|  |  | КЛ-6 кВ ТП 284 - ТП 286 № 1 | 0.38 |  | АСБ 3х50 |  |  |  | ТП 286 Винный терминал | 1000
|  |  | КЛ-6 кВ ТП 284 - ТП 286 № 2 | 0.38 |  | АСБ 3х50 |  |  |  |  | 1000
|  |  | КЛ-6 кВ ТП 284 - ТП 287 № 1 | 0.33 |  | АСБ 3х120 |  |  |  | ТП 287 ул.Данилова | 560
|  |  | КЛ-6 кВ ТП 284 - ТП 287 № 2 | 0.33 |  | АСБ 3х120 |  |  |  |  | 630
|  |  | КЛ-6кВ от РТП-6 до с.муф. в районе ТП-287 | 0.751 | 2017 | АСБ2л-10 3х240
|  |  | КЛ-6 кВ (ПС-25-РТП-6) | 0.028 | 2017 | АСБ2л-10 3х240
|  |  | КЛ-6 кВ ТП 287 - ТП 288 | 0.13 | 1958 | АСБ 3х50 |  |  |  | ТП 288 ул.Данилова | 630
Стапель-07,08
|  |  | КЛ 6 кВ ПС Стапель -РТП-6 ф.7 | 2.15 |  | АСБ 3х240 |  |  |  | РТП 6 ул.Советская | 400 | КЛ | Л-2 от яч.2 РП 6 до ШРН №659 | 0.16 | 2021 | АПвБШп 4х95
|  |  | КЛ 6 кВ ПС Стапель -РТП-6 ф.7 | 2.34 |  | АСБ 3х240 |  |  |  |  | 400 | КЛ | Л-10 от РТП 6 до ВРУ заявителя | 0.12 | 2022 | АПвБШп 4х50
|  |  | КЛ-6кВ РТП-6 - ТП 62 (1СШ) ф.04 | 0.678 |  | АСБ-6 3x95
|  |  | КЛ-6кВ РТП-6- ТП 55 ((1СШ) ф.05 | 0.911 | 1930 | СБ-6 3x50
|  |  | КЛ-6кВ РТП-6 - ТП 14 (1 СШ) ф.07 | 0,664 0,828 |  | АСБ 3х70 СБ 3х50
|  |  | КЛ-6кВ РТП-6 - ТП 9 ф.26 | 1.415 |  | АСБ 3х240
|  |  | КЛ-6кВ РТП 6 - ТП 12 ф.13 | 1.78 |  | СБ 3х50
|  |  | КЛ-6кВ РТП 6 - ТП 17 яч. 2 ф.32 ул.Советская, ул.Пушкина | 0.432 | 2021 | АПвПу2г 3х(1х150/50)
|  |  | КЛ-6кВ РТП 6 - ТП 17 ф.32 | 0.068 |  | АСБ-6 3x150
|  |  | КЛ-6кВ РТП 6 - ТП 191 № 1 ф.22 | 1.365 |  | АСБ 3х240
|  |  | КЛ-6кВ РТП 6 - ТП 191 № 2 ф.37 | 1.365 |  | АСБ 3х240
|  |  | КЛ-6 кВ РТП-6- ТП 203 (1 СШ) ф.36 | 0.26 | 1926 | СБ-6 3x50
Фид. РТП-6-04 (ПС Ст. ф.07)
|  |  | КЛ-6кВ ТП 62 - ТП 17 | 0.55 |  | АСБ-6 3x70 |  |  |  | ТП 62 Морская наб. | 630 | КЛ | ТП 62 - котельная | 0.08 | 1965
|  |  | КЛ-6кВ ТП 62 - ТП 92 | 0.4 |  | АСБ-6 3x120 |  |  |  |  | 630 | КЛ | ТП 62-К 267 | 0.676 | 1978
[12 empty] | КЛ | Морская наб.7 | 0.05 | 1962
[12 empty] | КЛ | ТП 62-К 265 | 0.08 | 1964
[12 empty] | КЛ | Морская наб.28 | 0.08 | 1964
[12 empty] | КЛ | К 27 | 0.13 | 1956
[12 empty] | КЛ | К 27 - К 59 | 0.09 | 1926
[12 empty] | КЛ | К 27 - К 75 | 0.032 | 1928
[12 empty] | КЛ | К 59 - К 83 | 0.12 | 1931
[12 empty] | КЛ | К 27 - ОКПП | 0.12 | 1931
[12 empty] | КЛ | ТП 62 - К 83 | 0.8 | 1962
[12 empty] | КЛ | К 83 - К 93 | 0.087 | 1978
|  |  | КЛ-6кВ ТП 62 - ТП 64 | 0.587 | 1978 | СБ 3х70 |  |  |  | ТП 64 ул.Фабричная | 400 | ВЛ | Л-9 от ТП-64 до оп.3 (ПС-25 ф.30) | 0.045 | 2019 | СИП-2 3х25+1х35
|  |  | КЛ-6кВ ТП 64 - ТП 446-ТП-105 | 1.649 | 1978 | АСБ-6 3x95
|  |  | КЛ-6кВ ТП 105 - ТП 72 | 0.7 |  | АСБ-6 3x95
|  |  | КЛ 6 кВ ТП- 446 - ТП-105 | 0.51 | 1972 |  |  |  |  | КТП 446 ул.Данилова | 400 | КЛ | КЛ 0,4 кВ ТП 446 К-617 | 0.122 | 2016
Фид. РТП-6-05 (ПС Ст. ф.07)
|  |  | КЛ-6кВ ТП 55 - КТП 167 | 0.71 | 1952 | СБ-6 3x50 |  |  |  | ТП 55 ул.Димитрова,4б | 315 | КЛ | ТП 55 - К 10 | 0.092 | 1965
[11 empty] | 400 | КЛ | ТП-55 - Гостиница | 0.23 | 1930
[12 empty] | КЛ | пр.Ленина 16 | 0.15 | 1965
[12 empty] | КЛ | пр.Ленина 14 | 0.06 | 1954
[12 empty] | КЛ | К 10 - К 48 | 0.242 | 1924
[12 empty] | КЛ | ТП-55 - К 241 | 0.052 | 1965
[12 empty] | КЛ | Л-6 от ТП-55 ШРН №76 | 0.029 | 1965 | АПвБШп-1 4х95
|  |  | КЛ-6кВ ТП 167 - ТП 69 | 0.225 | 1952 | СБ-6 3x50 |  |  |  | КТП 167 ул.Железнодор. 2 | 250
|  |  | КЛ-6кВ ТП 69 - ТП 83 | 0.25 | 1970 | АСБ-6 3x120
Фид. РТП-6-07 (ПС Ст. ф.07)
|  |  | КЛ-6кВ ТП 14 - ТП 219 | 0.49 | 1930 | СБ 3х50 |  |  |  | ТП 14 пр.Ленина, 9 | 400 | КЛ | ТП 14 - К 283 - К 44 | 0.23 | 1983
[11 empty] | 400 | КЛ | пр.Ленина 9 | 0.655 | 1983
[12 empty] | КЛ | пр.Ленина 7 | 0.14 | 1983
[12 empty] | КЛ | ТП 14 - К 320 | 0.1 | 1983
[12 empty] | КЛ | ТП 14 - К 323 | 0.09 | 1983
[12 empty] | КЛ | ТП 14,37 - Мира,17 | 0.38 | 1981
[12 empty] | КЛ | ТП 14 - К 66 | 0.26 | 1981
[12 empty] | КЛ | ТП 14 - К 68 | 0.26 | 1981
[12 empty] | КЛ | ТП-14 - К-17 | 0.215 | 1927
[12 empty] | КЛ | К-210 - ТП-14 | 0.17 | 1931
[12 empty] | КЛ | П-14 - К-228 | 0.17 | 1927
[12 empty] | КЛ | К 320 - К 321 | 0.07 | 1983
[12 empty] | КЛ | К 321 - К 322 | 0.08 | 1983
[12 empty] | КЛ | К 322 - К 323 | 0.07 | 1983
[12 empty] | КЛ | пр.Ленина 9 | 0.2 | 1983
[12 empty] | КЛ | К 17 - К 65 | 0.1 | 1959
[12 empty] | КЛ | пр.Ленина 28 | 0.06 | 1964
[12 empty] | КЛ | ТП 14 - К 202- К 228 | 0.13 | 1959
[12 empty] | КЛ | К 67 - К 68 | 0.076 | 1962
[12 empty] | КЛ | К 44 - К 95 | 0.07 | 1964
[12 empty] | КЛ | К 228 - К 44 | 0.145 | 1930
[12 empty] | КЛ | К-34 - К-44 | 0.14 | 1930
[12 empty] | КЛ | ТП 14 - К 44 | 0.14 | 1981
[12 empty] | КЛ | К 66 - К 67 | 0.09 | 1981
[12 empty] | КЛ | Л-27 от ТП 14 до ШРН №662 КЛ№1, КЛ №2 | 0.247 | 2021 | 2АПвБШп-1 4х240
[12 empty] | КЛ | К 202 - б.кутузова, 10 | 0.06 | 1981
Фид. РТП-6-13 (ПС Ст. ф.07)
|  |  | КЛ-6кВ РТП-6 ф.-ТП-12 | 1.78 |  | СБ 50 |  |  |  | ТП 12 Ленинградское шоссе, (поликл.) | 160 | КЛ | РТП-12 - ТП-133 | 0.5 | 1929
|  |  | КЛ-6кВ ТП 12 - ТП 32 | 0.32 | 1964 | СБ-6 3x50 | [5 empty] | КЛ | РТП-12 - ТП-146 | 0.3 | 1929
|  |  | КЛ-6кВ ТП 12 - ТП 166 | 0.21 |  | АСБ 95 | [5 empty] | КЛ | РТП 12-К 315 | 0.01 | 1981
|  |  | КЛ-6кВ ТП 12 - ТП 146 | 0.888 |  | СБ 50
|  |  | КЛ 6 кВ РТП 12 - ТП 23 | 0.95 | 1932 | [6 empty] | КЛ | РТП-12 | 0.35 | 1930
|  |  | КЛ-6кВ ТП 12 - ТП 217 | 0.16 | 1697 | АСБ 3х95 |  |  |  | ТП 217 ул.Куйбышева | 630 | КЛ | ТП 217 - ул. Куйбышева | 0.42 | 1980
|  |  | КЛ-6кВ ТП 217 - ТП 145 | 0.28 | 1979 | ААШВ 3х95 |  |  |  |  | 630 | КЛ | ТП-217-К-145 СБ4х50 | 0.16 | 1969
|  |  | КЛ-6кВ ТП 12 - ТП 217 | 0.205 | 1979 | АСБ 3х50 | [5 empty] | КЛ | ТП-217-К-145 АСБ3х95 | 0.068 | 1969
[12 empty] | КЛ | ТП-217-К-144 | 0.1 | 1966
[12 empty] | КЛ | ТП-217-К 290 - К 291 | 0.34 | 1980
[12 empty] | КЛ | Куйбышева | 0.04 | 1967
[12 empty] | КЛ | К-144 - К-145 | 0.09 | 1968
[12 empty] | КЛ | ТП-217-К 295 | 0.042 | 1930
[12 empty] | КЛ | К-144-Леншоссе28/Сержан | 0.154 | 1944
[12 empty] | КЛ | К 144 - К 315 | 0.154 | 1978
[12 empty] | КЛ | ТП-217-К 291 | 0.165 | 1979
[12 empty] | КЛ | ТП-217-К 292 | 0.22 | 1979
[12 empty] | КЛ | ТП-217-К 293 | 0.075 | 1979
[12 empty] | КЛ | К 293 - К 294 | 0.075 | 1979
[12 empty] | КЛ | К 294 - К 295 | 0.11 | 1979
[12 empty] | КЛ | ТП-217-морг | 0.028 | 1979
[12 empty] | КЛ | ТП-217-рентгенкабинет | 0.15 | 1979
[12 empty] | КЛ | Л-1 от ТП-217 до КД-656 | 0.137 | 2021 | АПвБШп-1 4х120
[12 empty] | КЛ | Л-22 от ТП-217 до КД-656 (на 8 групп) | 0.137 | 2021 | АПвБШп-1 4х120
|  |  | КЛ-6кВ РП 11 - ТП 219 | 0.59 | 1930 | СБ-6 3x50 |  |  |  | ТП 219 ул.Некрасова | 400 | КЛ | ул.Некрасова,д.7 | 0.07 | 1994
|  |  | КЛ ТП 219 - ТП 126 | 0.33 |  | АСБ 95 |  |  |  |  | 400 | КЛ | ТП 219 К 55 -б.Кутузова, 16 | 0.315 | 1971
[12 empty] | КЛ | ТП 219 К 210 - К 279 | 0.146 | 1972
[12 empty] | КЛ | ТП 219 - К 278 | 0.21 | 1973
[12 empty] | КЛ | ТП 219 - школа 11 | 0.24 | 1967
[12 empty] | КЛ | ТП-219-Первомайская,7 | 0.241 | 1991
[12 empty] | КЛ | бул.Кутузова К 210 - К 228 | 0.29 | 1958
[12 empty] | КЛ | К 210 - К 55 | 0.13 | 1960
[12 empty] | КЛ | ТП 219 - К 55 | 0.095 | 1958
[12 empty] | КЛ | К 37 - Леншоссе 13 | 0.12 | 1964
[12 empty] | КЛ | К 38 - Школьная пл. | 0.1 | 1928
[12 empty] | КЛ | К 37 - К 38 | 0.21 | 1932
[12 empty] | КЛ | К 37 - школа 7 | 0.06 | 1927
[12 empty] | КЛ | К-37 - Пожарное депо | 0.16 | 1927
[12 empty] | КЛ | К-210 - б.Кутузова,33 | 0.14 | 1931
[12 empty] | КЛ | К 55 -ул Мира 11 | 0.1 | 1999
[12 empty] | КЛ | ТП 219 - Некрасова д.7 | 0.12 | 2000
[12 empty] | КЛ | К 38 - Школьный пер., 3 | 0.12 | 2000
[12 empty] | КЛ | К 38 - Школьный пер., 3-А | 0.09 | 2000
[12 empty] | КЛ | К 38 - К 210 | 0.135 | 2000
Фид. РТП-6-16,23 (ПС Ст. ф.07,08)
|  |  | КЛ-6 кВ РТП-6-БКТП-361 № 1 | 0.995 |  | АСБ 3х240 |  |  |  | БКТП 361 ул.Садовая | 1000 | КЛ | от ТП-361→ШРН-632 ф.07 | 0.149 | 2019 | АПвБШп-1 4х150
|  |  | КЛ-6 кВ РТП-6-БКТП-361 № 2 | 0.995 |  | АСБ 3х240 |  |  |  |  | 1000
Фид. РТП-6-32 (ПС Ст. ф.08)
|  |  | КЛ 6 кВ гор.ТП - ТП 17 | 0.664 | 1964 | АСБ-6 3x70 |  |  |  | ТП 17 Суворовский пр. | 400 | КЛ | ТП17 - Крепостная 39а | 0.2 | 1993
|  |  | КЛ-6кВ ТП-17-ТП-14 | 0.828 |  | СБ-50 |  |  |  |  | 400 | КЛ | К 185- К 93 | 0.106 | 1967
|  |  | КЛ РТП-6-ТП-17 | 0.5 |  | АСБ 150 | [5 empty] | КЛ | К 185 - К 13 | 0.215 | 1958
[12 empty] | КЛ | К-13 - К-63 | 0.125 | 1960
[12 empty] | КЛ | К 185 - К 89 | 0.07 | 1964
[12 empty] | КЛ | К 185 - К 12 | 0.232 | 1961
[12 empty] | КЛ | К 12 - К 74 | 0.056 | 1961
[12 empty] | КЛ | ТП 17 - К 185 | 0.11 | 1972
[12 empty] | КЛ | ТП 17 - Крепостная, 39 | 0.11 | 1972
[12 empty] | КЛ | ТП 17 - Крепостная, 39 | 0.091 | 1972
[12 empty] | КЛ | ТП 17 - Крепостная, 41 | 0.091 | 1972
[12 empty] | КЛ | К 185 - К 59 | 0.18 | 1931
[12 empty] | КЛ | К 185 - К 13 | 0.185 | 1934
[12 empty] | КЛ | ТП 17 - К 13 | 0.12 | 1980
[12 empty] | КЛ | К 185 - К 415 | 0.265 | 1970
[12 empty] | КЛ | ТП 17 - ул.Садовая д.4 | 0.136 | 1982
[12 empty] | КЛ | П 17 - пр.Суворовский д.9 | 0.03 | 1992
[12 empty] | КЛ | ТП 17 - Крепостная, 43(Алмаз) | 0.12 | 1996
[12 empty] | КЛ | К 185 - Пушкина, 6 | 0.18 | 1970
|  |  | КЛ-6кВ ТП 17 - ТП 146 | 0.592 | 1958 | АСБ 3x95 |  |  |  | ТП 146 ул.Некрасова | 250 | КЛ | ТП 146 - К 21 | 0.24 | 1959
|  |  | КЛ-6кВ ТП-17-ТП-146 | 0.72 | 1958 | АСБ 3х120 |  |  |  |  | 400 | КЛ | ТП 146 - К 315 | 0.3 | 1959
|  |  | КЛ-6кВ ТП 12 - ТП 146 | 0.45 | 1952 | АСБ 50 | [5 empty] | КЛ | ТП-146 - К-127 | 0.077 | 1967
|  |  | КЛ ТП 146 - ТП 188 | 0.144 |  | АСБ 185 | [5 empty] | КЛ | К 138 - ТП 146 | 0.054 | 1967
[12 empty] | КЛ | ТП 146- ул.Некрасова 9 | 0.281 | 1972
[12 empty] | КЛ | К 138 - К 139 | 0.108 | 1967
[12 empty] | КЛ | ТП-146 - К 138 | 0.054 | 1966
[12 empty] | КЛ | ул.Некрасова 21 | 0.09 | 1989
[12 empty] | КЛ | К 315 - К 316 | 0.13 | 1980
[12 empty] | КЛ | К 315 - Лен.шоссе, 28 | 0.12 | 1977
[12 empty] | КЛ | К 316- Лен.шоссе, 28 | 0.03 | 1980
[12 empty] | КЛ | ТП 146 - ШРН №673 Л-5 | 0.025 | 2023 | ААБ 3х95
[12 empty] | КЛ | ТП 146 - ШРН №673 Л-15 | 0.025 | 2023 | ААБ 3х95
Фид. РТП-6-33 (ПС Ст. ф.08)
|  |  | КЛ-6кВ ТП 29 - ТП 75 | 0.77 |  | АСБ-6 3x120 |  |  |  | ТП 75 ул.Подгорная,9 | 630 | КЛ | ТП-75 до ул.Подгорная д.10 | 0.15 | 1999
|  |  | КЛ-6кВ РТП-6-ТП-29 | 0.411 |  | АСБ 70 |  |  |  |  | 630 | КЛ | ТП 75 - К 539 | 0.18 | 2000
|  |  | КЛ-6кВ от яч.1 ТП-75 до яч.3 ТП-73 | 0.664 | 2019 | АПвПу2г 3х150/50-10 | [5 empty] | КЛ | ТП 75 - К 548 | 0.04 | 2000
|  |  | КЛ-6кВ от яч.4 ТП-75 до яч.6 ТП-73 | 0.664 | 2019 | АПвПу2г 3х150/50-10 | [5 empty] | КЛ | К-29 - Крепостная,12 | 0.035 | 1960
[12 empty] | КЛ | Водной заставы д.3-А | 0.205 | 2001
[12 empty] | КЛ | К 548 -Подгорная, 6 | 0.36 | 1968
[12 empty] | КЛ | К 539-улПрогонная3/16 | 0.04 | 1999
[12 empty] | КЛ | К 539 -К 545 | 0.115 | 2000
[12 empty] | КЛ | К 539 -Водной заставы, 6 | 0.04 | 1999
[12 empty] | КЛ | ТП 75-Водная застава 4-А | 0.225 | 1962
[12 empty] | КЛ | ТП 75 Л-18 | 0.0678 | 2019 | АПВБШп-1 4х120
|  |  | КЛ-6кВ ТП 75 - ТП 73 | 0.355 |  | АСБ 50 |  |  |  | ТП 73 о.Замковый | 630 | КЛ | КЛ Крепость | 0.625 | 1980
|  |  | КЛ-6кВ ТП 73 - ТП 6 | 0.53 |  | АСБ 70 |  |  |  |  | 630
|  |  | КЛ-6кВ ТП 73 - ТП 6 | 0.25 | 2019 | АПвПу2г 3х150/50-10
|  |  | КЛ-6кВ ТП 6 - ТП 63 | 0.72 | 1920 | АСБ 50 |  |  |  | ТП 6 ул.Петровская | 630 | КЛ | КЛ Петровская,2
[12 empty] | КЛ | КЛ - мост | 0.15 | 1961
[12 empty] | КЛ | Л-13 от ТП 6 до ШРН №671 | 0.122 | 2023 | АПвБШп 4х50
[12 empty] | КЛ | КЛ ул.Островная | 0.59 | 1963
Фид. РТП-6-34 (ПС Ст. ф.08)
|  |  | КЛ-6кВ РП 11 - ТП 12 | 0.56 |  | АСБ-6 3x70 |  |  |  | РП 11 ул.Тургенева | 630 | КЛ | К 342 - РП 11 | 0.338 | 1940
|  |  | КЛ-6кВ РП 11 - ТП 65 | 0.491 |  | АСБ-6 3x70 | [5 empty] | КЛ | К 219 - РП 11 | 0.35 | 1940
|  |  | КЛ-6кВ РП 11 - ТП 17 | 1.089 |  | АСБ 70 | [5 empty] | КЛ | РП11-К37-Тургенева,3 | 0.134 | 1995
|  |  | КЛ-6кВ РП 11 - ТП 66 | 0.47 |  | АСБ-6 3x95 | [5 empty] | КЛ | РП 11 - К 11 | 0.02 | 1972
|  |  | КЛ-6кВ ТП 65 - ТП 159 | 0.34 |  | АСБ-6 3x70 | [5 empty] | КЛ | РП 11 (Тургенева, 8) | 0.16 | 1992
|  |  | КЛ-6кВ РП 11 - ТП 217 | 0.51 |  | АСБ 70 | [5 empty] | КЛ | РП 11- ТП 149 | 0.167 | 1993
|  |  | КЛ-6кВ РП 11 - ТП 145 | 0.26 |  | АСБ 70 | [5 empty] | КЛ | РП 11 - К 118 | 0.41 | 1972
|  |  | КЛ-6кВ РП 11 - ТП 49 | 0.594 |  | СБ 50 | [5 empty] | КЛ | РП 11 - К 19 | 0.55 | 1958
[12 empty] | КЛ | РП 11 - К 22 - К 118 | 0.356 | 1930
[12 empty] | КЛ | РП-11 - К-219 | 0.24 | 1930
[12 empty] | КЛ | РП 11 - К 536 | 0.2 | 1999
[12 empty] | КЛ | К 37 -К 536 | 0.1 | 1999
[12 empty] | КЛ | РП 11 ул.Первомайская,6 | 0.235 | 1972
[12 empty] | КЛ | РП 11 ул.Володарского К 36 | 0.17 | 1972
[12 empty] | КЛ | РП 11 ул.Володарского К 36 | 0.098 | 1972
[12 empty] | КЛ | РП 11-К 342 | 0.34 | 1965
[12 empty] | КЛ | РП 11 - К 86 | 0.19 | 1953
[12 empty] | КЛ | РП-11 - К-141 | 0.415 | 1968
[12 empty] | КЛ | ул.Володарского | 0.14 | 1959
[12 empty] | КЛ | К 118 - Куйбышева 15 | 0.048 | 1965
[12 empty] | КЛ | К 86 - К 120 | 0.051 | 1965
[12 empty] | КЛ | К 86 - К 120 | 0.051 | 1968
[12 empty] | КЛ | К 21 - К 36 | 0.14 | 1929
[12 empty] | КЛ | К 19 - Лен.шоссе | 0.105 | 1932
[12 empty] | КЛ | К-36 - Тургенева 5 | 0.13 | 1928
[12 empty] | КЛ | К-36 - Первомайская,6 | 0.075 | 1928
[12 empty] | КЛ | К-36 - К 589 Первомайская,2 | 0.102 | 1928
[12 empty] | КЛ | РП-11 - К 563 | 0.2 | 2000
[12 empty] | КЛ | К 536 - ОПО | 0.16 | 2000
|  |  | КЛ-6кВ (РП 49) - ТП 126-ТП-160 | 0.385 |  | АСБ 3х95 |  |  |  | ТП 49 Ленинградское шоссе | 250 | КЛ | ТП 49 - К 19 Лен.шоссе | 0.09 | 1970
|  |  | КЛ-6кВ РП 49 - ТП 126 | 0.21 | 1972 | АСБ 3х95 | [5 empty] | КЛ | ТП 49 - К 19 Лен.шоссе | 0.08 | 1970
[12 empty] | КЛ | ТП 49 К 85 - К 219 | 0.252 | 1961
[12 empty] | КЛ | ТП-49 - техучилище | 0.084 | 1970
[12 empty] | КЛ | ТП-49 - Леншоссе,7 | 0.1 | 1970
[12 empty] | КЛ | ТП-49 - Телеграф | 0.322 | 1970
[12 empty] | КЛ | К 14 - К 19 | 0.195 | 1961
[12 empty] | КЛ | К 14 - К Мира,6 | 0.29 | 1935
[12 empty] | КЛ | К 14 - Лен.шоссе, 3 | 0.116 | 1961
[12 empty] | КЛ | К 19 - К 132 | 0.115 | 1963
[12 empty] | КЛ | К 19 - К 85 | 0.282 | 1963
|  |  | КЛ-6кВ РП 11 - ТП 145 | 0.26 | 1972 | АСБ-6 3x70 |  |  |  | ТП 145 ул.А.Невского | 250 | КЛ | ТП 145 - К 80 | 0.12 | 1962
[12 empty] | КЛ | ТП 145 - Леншоссе 18 | 0.048 | 1961
[12 empty] | КЛ | ТП-145 - К-141 | 0.235 | 1968
[12 empty] | КЛ | К 540 - д/сад | 0.11 | 2000
[12 empty] | КЛ | ТП 145 - К 540 | 0.05 | 1999
[12 empty] | КЛ | ТП 145 - Леншоссе 20 | 0.05 | 1961
[12 empty] | КЛ | К 342 - К 219 | 0.035 | 1979
[12 empty] | КЛ | ТП 145-ТП 217 | 0.28 | 1979
[13 empty] | ТП 145-РП 11 | 0.225 | 1959
[13 empty] | ТП 145 - К 495 | 0.213 | 1993
[13 empty] | К 80 - К 219 | 0.091 | 1998
| ф.25-19, РП-6 ф.34 | 050001221 | КЛ-6кВ ТП-65-ТП-159 | 0.335 | 2021 | АСБ2л 3х120 |  |  |  | ТП 65 ул.Куйбышева | 320
400
Фид. РТП-6-36 (ПС Ст. ф.08)
|  |  | КЛ-6 кВ ТП 203 - ТП 24 | 0.45 | 2008 | АСБ-6 3x240 |  |  |  | ТП 203 ул.Советская | 400 | КЛ | ТП 203-К 50 | 0.12 | 1962
|  |  | КЛ-6 кВ РТП-6-ТП 203 | 0.255 |  | АСБ 240 |  |  |  |  | 400 | КЛ | Выборгская 40 | 0.041 | 1962
[12 empty] | КЛ | Выборгская 40 | 0.04 | 1962
[12 empty] | КЛ | К 12 - Советская ул. | 0.115 | 1960
[12 empty] | КЛ | К-12 - К-74 | 0.055 | 1968
[12 empty] | КЛ | К-74- Горисполком | 0.15 | 1968
[12 empty] | КЛ | К 12 - ул.Выборгская | 0.05 | 1934
[12 empty] | КЛ | К 50 - Крепостная 35 | 0.045 | 1934
[12 empty] | КЛ | К 7 - Морская наб.20 | 0.132 | 1926
[12 empty] | КЛ | К 7 - К 8 | 0.2 | 1928
[12 empty] | КЛ | К 8 - К 12 | 0.125 | 1928
[12 empty] | КЛ | К-50 - Крепостная,33 | 0.035 | 1934
[12 empty] | КЛ | ТП 203-Крепостная 37 | 0.403 | 1986
[12 empty] | КЛ | ТП 203-К 281 | 0.27 | 1986
[12 empty] | КЛ | ТП 203-К 487 | 0.14 | 1993
[12 empty] | КЛ | ТП 203-К 485 | 0.14 | 1993
[12 empty] | КЛ | ТП 203-К 517 | 0.156 | 1996
[12 empty] | КЛ | К 7 - К 562 | 0.8 | 2000
[12 empty] | КЛ | К 33 - К 51 | 0.55 | 2000
[12 empty] | КЛ | К 33 - К 231 | 0.65 | 2000
[12 empty] | КЛ | К 33 - К 333 | 0.1 | 2000
[12 empty] | КЛ | К 485- К 486 | 0.057 | 1992
[12 empty] | КЛ | К 486- К 487 | 0.03 | 1992
[12 empty] | КЛ | К 562-К 27 | 0.15 | 2000
|  |  | КЛ-6кВ ТП-24-ТП-25 | 0.354 | 1925 | АСБ-6 3х240 |  |  |  | ТП 24 ул.Димитрова, ф.36 РП-6 | 400 | КЛ | ТП 24 - К 117 | 0.18 | 1965
|  |  | КЛ-6кВ ТП-24-ТП-25 | 0.034 | 2020 | АСБ2л-10 3х240 |  |  |  |  | 400 | КЛ | ТП 24 - К 117 | 0.13 | 1965
|  |  | КЛ-6кВ ТП-203-ТП-24 | 0.029 | 2020 | АСБ2л-10 3х240 | [5 empty] | КЛ | ТП 24 - Димитрова 4б | 0.095 | 1928
[12 empty] | КЛ | ТП 24 - Димитрова 5б | 0.05 | 1965
[12 empty] | КЛ | ТП 24 - К 42 | 0.23 | 1928
[12 empty] | КЛ | пр.Ленина 16 | 0.15 | 1965
[12 empty] | КЛ | ТП 24-К 241 | 0.04 | 1961
[12 empty] | КЛ | ТП 24-К 413 - К 117 | 0.22 | 1977
[12 empty] | КЛ | ТП 24-К 535 | 0.13 | 1998
[12 empty] | КЛ | К 413-К 42 | 0.155 | 2000
[12 empty] | КЛ | К 535-К 241 | 0.075 | 1998
[12 empty] | КЛ | Л-1 от ТП-24 | 0.0375 | 2020 | АПвБШп-1 4х240
[12 empty] | КЛ | Л-2 от ТП-24 | 0.0375 | 2020 | АПвБШп-1 4х25
[12 empty] | КЛ | Л-3 от ТП-24 | 0.0375 | 2020 | АПвБШп-1 4х240
[12 empty] | КЛ | Л-4 от ТП-24 | 0.0375 | 2020 | АПвБШп-1 4х240
[12 empty] | КЛ | Л-5 от ТП-24 | 0.0405 | 2020 | КРПТ 4х50
[12 empty] | КЛ | Л-6 от ТП-24 | 0.0285 | 2020 | АСБ2л-1 4х95
[12 empty] | КЛ | Л-7 от ТП-24 | 0.0325 | 2020 | СБ2л-1 4х95
[12 empty] | КЛ | Л-8 от ТП-24 | 0.0405 | 2020 | АПвБШп-1 4х240
[12 empty] | КЛ | Л-9 от ТП-24 | 0.0405 | 2020 | АСБ2л-1 4х95
[12 empty] | КЛ | Л-6 от ТП 24 до ГРШ-0,4 кВ заявителя | 0.066 | 2022 | АПвБШп(г) 4х185
[12 empty] | КЛ | Л-15 от ТП 24 до ГРЩ-0,4 кВ | 0.066 | 2022 | АПвБШп(г) 4х185
|  |  | КЛ-6 кВ ТП 25- ТП 49 | 0.48 | 1951 | СБ 3х50 |  |  |  | ТП 25 ул.Ушакова | 400 | КЛ | ТП 25 ул.Ушакова 10 | 0.178 | 1968
|  |  | КЛ-6 кВ ТП 25- ТП 8 | 0.475 | 1954 | СБ 3х50 |  |  |  |  | 315 | КЛ | ТП-25 - Северная,8 | 0.149 | 1968
[12 empty] | КЛ | ТП-25 - К-82 | 0.5 | 1968
[12 empty] | КЛ | ТП 25 - Северная 10 | 0.3 | 1930
[12 empty] | КЛ | ТП-25-Северная д.6-К 28 | 0.4 | 1968
[12 empty] | КЛ | ТП25-ул.Димитрова,9 | 0.32 | 1945
[12 empty] | КЛ | ТП 25 -К 14 | 0.245 | 1998
[12 empty] | КЛ | ТП-25 - Димитрова,9 | 0.025 | 1968
[12 empty] | КЛ | К 48 - К 75 | 0.12 | 1928
[12 empty] | КЛ | К 11 - К 28, К 11 - К 142 | 0.14 | 1976
[12 empty] | КЛ | ТП 25 -К 75 | 0.2 | 2000
[12 empty] | КЛ | К 385-А - К 561 | 0.024 | 2000
Фид. РТП-6-38 (ПС Ст. ф.08)
|  |  | КЛ РТП-6 - ф.25-19 | 0.156 |  | АПвПГ 400
Фид. РТП-6-10 (ПС Ст. ф.07)
|  |  | КЛ РТП-6 - ф.25-20 | 0.156 |  | АПвПГ 400
Фид.26-01,08
[10 empty] | ТП 101 ул.Кривоносова | 630 | КЛ | ТП 101 - ГРЩ улКривоносова 22 | 0.225 | 1980
|  |  | КЛ-10кВ ТП 214 - ТП 101 | 0.46 | 2000 | АСБ-10 3x150 |  |  |  |  | 630 | КЛ | ТП 101 - ГРЩ ул Кривоносова 22 | 0.225 | 1980
|  |  | КЛ-10кВ ТП 101 - ТП 108 | 0.69 | 1957 | АСБ-10 3x50 | [5 empty] | КЛ | ул.Кривоносова К 155 | 0.26 | 1960
|  |  | КЛ-10кВ ТП 108 - ТП 53 | 1.03 | 1975 | АСБ-10 3x120 | [5 empty] | КЛ | ТП 101 - К 515 | 0.16 | 1975
|  |  | КЛ-10кВ ТП 101 - ТП 110 № 1 | 0.3 | 2004 | АСБ-10 3x240 |  |  |  | ТП 110 ул.Тупиковая | 400 | КЛ | ТП 110 по ул.Горная 9-К 236 | 0.34 | 1980
|  |  | КЛ-10кВ ТП 101 - ТП 110 № 2 | 0.284 | 1975 | СБ 50 | [5 empty] | КЛ | ТП 110 - К 189 | 0.13 | 1972
|  |  | КЛ ТП-110 №1 | 0.189 |  | АСБ 185 | [5 empty] | КЛ | ТП-110-К-189 | 0.06 | 1972
|  |  | КЛ ТП-110 №2 | 0.189 |  | АСБ 185 | [5 empty] | КЛ | Тупиковая 3- К 269 | 0.235 | 1972
[12 empty] | КЛ | Тупиковая | 0.235 | 1972
[12 empty] | КЛ | К 189-К 579 | 0.08 | 2000
|  |  | КЛ-10кВ ТП 53 - ТП 59 | 0.72 | 1975 | АСБ-10 3x95 |  |  |  | БКТП(М)-59 | 400 | ЛЭП | ТП-59-"жилой дом ул.Путейская" | 0.616 | 1968
[11 empty] | 400 | ЛЭП | ТП-59-"жилой дом ул.Путейская" | 0.042 | 2018 | АПвБШп-1 4х95
|  |  | КЛ-10кВ ТП 106 - ТП 59 | 1.062 | 2003 | АСБ-10 3x120 | [5 empty] | КЛ | ТП-59-К-84 | 0.165 | 1964
[12 empty] | КЛ | ШРН-566-К-84 | 0.017 | 2018 | АСБ2л-1 4х95
|  |  | КЛ-10кВ ТП 59 - ТП 128 | 0.26 |  | СБ 70 | [5 empty] | КЛ | К-191-К-53 | 0.14 | 1957
|  |  | КЛ-10кВ ТП 59-ТП 128 | 0.122 | 2018 | АСБ2л 3х150 | [5 empty] | КЛ | ТП-59-К-53 | 0.3 | 1960
|  |  | КЛ-10кВ БКТП 59-ТП 53 до точки врезки в КЛ между ТП 59-ТП 53 | 0.146 | 2018 | АСБ2л-10 3х95 | [5 empty] | КЛ | К-53 - цех химчистки | 0.08 | 1965
[12 empty] | КЛ | ТП-59-ШРН "Химчистка" (раб.) | 0.058 | 2018 | АПвБШп-1 4х70
[12 empty] | КЛ | ТП-59-ШРН "Химчистка" (рез.) | 0.058 | 2018 | АПвБШп-1 4х70
|  |  | КЛ-10кВ БКТП 59-ТП 106 до точки врезки в КЛ между ТП 59-ТП 106 | 0.134 | 2018 | АПвБШп-1 4х240 | [5 empty] | КЛ | К-53-К-84 | 0.2 | 1927
[12 empty] | КЛ | К-53-К-105 | 0.15 | 1965
[12 empty] | КЛ | ТП-59 - КНС | 0.88 | 1982
[12 empty] | КЛ | ТП-59 - К-566 | 0.15 | 2000
[12 empty] | КЛ | ТП-59 - К-566А | 0.134 | 2018 | АПвБШп-1 4х240
[12 empty] | КЛ | К-566-опора ВЛ | 0.134 | 2018 | АПвБШп-1 4х120
[12 empty] | ЛЭП | ТП-59 - "Юннатская станция" | 0.895 | 2000
[12 empty] | ЛЭП | ТП-59 - "Юннатская станция" | 0.042 | 2018 | АПвБШп-1 4х95
[12 empty] | КЛ | ШРН-566-ТП-106 | 0.049 | 2018 | АСБ2л-1 4х185
[12 empty] | КЛ | ШРН-566А-ТП-106 | 0.051 | 2018 | АСБ2л-1 4х185
[12 empty] | КЛ | ШРН-566-КНС-9 | 0.045 | 2018 | АПвБШп-1 4х95
[12 empty] | КЛ | ШРН-566А-КНС-9 | 0.047 | 2018 | АПвБШп-1 4х70
[12 empty] | КЛ | ШРН-566-К-191 | 0.019 | 2018 | АСБ2л-1 4х150
[12 empty] | КЛ | ШРН-566А-К-191 | 0.021 | 2018 | АСБ2л-1 4х150
[12 empty] | КЛ | ШРН-566А-К-53 | 0.015 | 2018 | АСБ2л-1 4х185
[12 empty] | КЛ | ШРН-566А-ГВФ | 0.051 | 2018 | АПвБШп-1 4х95
[12 empty] | ЛЭП | ТП-59-УО | 0.042 | 2018 | АВВГ4х50
[12 empty] | ЛЭП | ТП-59-"Выборг сетеснасть" | 0.04 | 2018 | АПвБШп-1 4х95
[12 empty] | КЛ | ШРН-566-"РЖД" | 0.013 | 2018 | АПвБШп-1 4х95
[12 empty] | ВЛ | Л-3 от ТП-59 от сущ. оп.7 до оп. 7/4 | 0.081 | 2022 | СИП-2 3х50+1х70 |  | 4
[12 empty] | КЛ | Л-10 от ТП-59 до ВРУ-0,4кВ | 0.096 | 2023 | АПвБШп 4х120
[12 empty] | КЛ | Л-14 от ТП-59 до ВРУ-0,4кВ | 0.099 | 2023 | АПвБШп 4х120
|  |  | КЛ РП-18 ф.08 - оп.№31 | 0.24 |  | АСБ 120 |  |  |  | РП 18 ул.Кузнечная | 160 | КЛ | ул.Резервная 1 | 0.12 | 1978
|  |  | КЛ РП-18 ф.08 - ТП-207П | 0.361 |  | ААШВ 95 | [5 empty] | КЛ | Кузнечная | 0.085 | 1976
|  |  | КЛ РП-18 ф.08 - ТП-367П | 0.26 |  | АСБ 120 | [5 empty] | КЛ | РП 18 | 0.05 | 1972
|  |  | КЛ РП 18 - ТП-214 | 0.374 |  | ААШВ 120 | [5 empty] | КЛ | РП 18 | 0.05 | 1972
|  |  | КЛ РП 18 - ТП-360П | 1.15 |  | АСБ 120
|  |  | КЛ-10 кВ п/ст 26 - РП 18 | 2.46 | 1996 | АСБ 240
|  |  | ЛЭП 10 кВ п/ст 26 - РП 18 | 2.03 | 2001 | [6 empty] | КЛ | г.Выборг РП 18-ШРН № 437-д.№ 2 ул.Кузнечной | 0.3 | 1929
|  |  | КЛ 10 кВ ТП 05663 - РП 18 до точки врезки | 0.018 | 2023 | АСБ2л 3х240 | [5 empty] | КЛ | РП 18-К 173 | 0.15 | 1953
|  |  | КЛ 10 кВ ф.26-01 - ТП 05663 от точки врезки | 0.025 | 2023 | АСБ2л 3х240 |  |  |  | ТП 05663 | 250 | КЛ | ТП 05663 - ГРЩ1 | 0.13 | 2023 | АПвБШ 4х150
|  |  | отпайка КВЛ 10 кВ ф.26-08 Р-188 - ТП 05663 | 0.008 | 2023 | СИП-3 3х(1х70) | 1 |  |  |  |  | КЛ | ТП 05663 - ГРЩ2 | 0.13 | 2023 | АПвБШ 4х150
|  |  |  | 0.273 |  | АПвПу2г 3х(1х95)
|  |  | КЛ-10кВ ТП 214 - ТП 207П | 0.22 |  | ААШВ 3х95 |  |  |  | ТП 53 ул.Кривоносова | 250 | КЛ | ГРЩ д.8 ул.Кривоносова | 0.033 | 1961
|  |  | КЛ-10кВ ТП 207 - ТП 53 | 1.35 | 1971 | ААШВ 3х96 |  |  |  |  | 400 | КЛ | К-123 | 0.1 | 1966
|  |  | КЛ-10кВ ТП 53 - ТП 9 | 0.77 | 1930 | АСБ-10 3x70 | [5 empty] | КЛ | К84-КЛ №1 | 0.133 | 1966
|  |  | КЛ ТП-53-ТП-207П | 0.47 |  | ААШВ 95 | [5 empty] | КЛ | К84-КЛ №2 | 0.133 | 1966
|  |  | КЛ ТП-53-ТП-214П | 0.2 |  | АСБ 150 | [5 empty] | КЛ | К-35 | 0.14 | 1958
[12 empty] | КЛ | К 84 - Офицерская 6 | 0.03 | 1964
[12 empty] | КЛ | К 35 - К 121 | 0.039 | 1965
[12 empty] | КЛ | К 84 - К 105 | 0.128 | 1963
[12 empty] | КЛ | К 131 - К 121 | 0.034 | 1966
[12 empty] | КЛ | К 123 - К 131 | 0.034 | 1966
[12 empty] | КЛ | К-35 - ул.Горная | 0.103 | 1925
[12 empty] | КЛ | К-84-К-105 | 0.09 | 1965
[12 empty] | КЛ | К-35-К-87 | 0.07 | 1961
[12 empty] | КЛ | К 549 -ул.Кривон 11а | 0.085 | 1999
[12 empty] | КЛ | ТП 214 - К 549 | 0.145 | 1999
[12 empty] | КЛ | К 35 - К 26 | 0.235 | 1954
[12 empty] | КЛ | К 35 - К 123 | 0.14 | 1966
[12 empty] | КЛ | К 87 - К 236 | 0.12 | 1980
[12 empty] | КЛ | К 131 - К 300 | 0.135 | 1979
[12 empty] | КЛ | К 300-Стрелковая, 5-А | 0.012 | 1979
Фид.26-03,06
|  |  | КЛ-10кВ ПС 26-03 - ТП 155 п.Тамиссуо /водоканал/ | 0.18 |  | АСБ-10 3x150 |  |  |  | ТП 155 проезд 3-й Карьерный | 630
|  |  | КЛ-10кВ ПС 26-03 - ТП 155 п.Тамиссуо /водоканал/ | 3.225 |  | СИП 70 |  |  |  |  | 630
|  |  | КЛ-10кВ ПС 26-03 - ТП 155 п.Тамиссуо /водоканал/ | 0.95 |  | АНХАМК 95
|  |  | КЛ-10 кВ ПС 26-06 - ТП 155 | 0.04 |  | АСБ 95
|  |  | ВЛЗ-10кВ от оп.№1→оп.№103 ТП-155 | 6.35 |  | СИП 70
|  |  | КЛ-10 кВ ПС 26-06 - ТП 155 | 0.174 |  | ААШВ 150
Фид.26-04,05
|  |  | КЛ-10кВ ПС 26 ф.05 - ТП 84 | 0.46 | 1972 | ААШВ 95 |  |  |  | ТП 84 ул.Водная | 400
|  |  | КЛ-10кВ ТП 84 - ТП 199 | 0.89 | 1981 | АСБ 120 |  |  |  |  | 400
|  |  | КЛ-10кВ ПС 26 ф.04 - ТП 199 | 1.023 |  | АСБ 150 |  |  |  | ТП 199 ул.Гора Папула | 400
|  |  | КЛ-10кВ от ПС-26 ф.04 яч.16 до ТП-199 яч.5, телевышка | 1.159 | 2021 | АПвПу2г 3х120/50 |  |  |  |  | 400
[10 empty] | ТП 130 ул.Песочная | 160 | ВЛ | ВЛ в сторону Лесопильной | 0.28 | 2000
|  |  | ВЛ-10кВ ПС 26 - Р - 1 Ф 04 | 2.2 |  | SАХ 70
|  |  | КЛ-10кВТП 199 - ТП108 | 0.493 | 1966 | СБ 3х70 |  |  |  | ТП 108 Светогорское ш. | 400 | ВЛ | ВЛ Светогорский пер. | 0.711 | 1950
|  |  | КЛ-10кВТП108 - ПП1 | 0.73 | 1957 | АСБ 3х50 |  |  |  | ПП 1 Светогорское ш. | 100
|  |  | КЛ ПП-1-ТП-96 | 1.01 |  | АСБ 95
|  |  | КЛ-10кВ Р-1 - ТП90 | 0.224 | 1970 | АСБ 3х95 |  |  |  | ТП 90 ул.Судостроительная | 400 | КЛ | К-175 | 0.085 | 2006
|  |  | КЛ-10кВ ТП 90 - ТП 39 | 0.5 | 1970 | АСБ 3х95 |  |  |  |  | 400 | КЛ | К-174 | 0.05 | 2006
|  |  | КЛ-10кВ ТП 90 - ТП 63 | 1.344 | 1971 | АСБ 3х95 | [5 empty] | КЛ | К-169 | 0.07 | 1975
|  |  | КЛ-10кВ ТП 63 - ТП 47 | 0.68 | 1977 | АСБ 3х150 | [5 empty] | КЛ | К-170 | 0.07 | 1975
|  |  | ВЛ ТП-90-ТП-311 | 0.3 |  | СИП 70 | [5 empty] | КЛ | К-224 | 0.125 | 1975
[12 empty] | КЛ | К-227 | 0.23 | 1975
[12 empty] | КЛ | КЛ №1-ГРЩ дет.сад | 0.1 | 1975
[12 empty] | КЛ | КЛ №2-ГРЩ дет.сад | 0.1 | 1975
[12 empty] | ВЛ | ВЛ ул.Продольная | 0.37 | 2000
[12 empty] | ВЛ | ВЛ ул.Гранитно-Карьерная | 0.22 | 2000
[12 empty] | ВЛ | Л-6 от ТП-90 от оп.15 до оп.15/2 | 0.045 | 2023 | СИП-2 3х50+1х70 | 2
[12 empty] | КЛ | К-519 | 0.012 | 1996
[13 empty] | Л-22 от ТП-90 от оп.9 до ШРН-677 | 0.101 | 2023 | СИП-2 3х50+1х70 |  | 5
[12 empty] | ВЛ | от оп.9 до оп.16 от ВЛ-0,4кВ ул.Гранитно-Карьерная от ТП-90 | 0.1295 | 2019 | СИП-2 3х70+1х95 | 7
|  |  | КЛ-10кВ ТП 47 - ТП 138 | 0.4 | 1961 | АСБ 3х35 |  |  |  | ТП 138 ул.Парковая | 630 | КЛ | КЛ мастерские | 0.075 | 1969
[12 empty] | КЛ | КЛ К 554-К 555 | 0.5 | 1950
[12 empty] | КЛ | КЛ ТП 138 | 0.213 | 1969
[12 empty] | ВЛ | ВЛул.Б.Гвардейская | 0.025 | 1957
[12 empty] | ВЛ | ВЛ ул.Окружная | 0.52 | 2000
[12 empty] | ВЛ | ВЛул.Гвардейская | 0.25 | 2000
[12 empty] | ВЛ | ВЛул.Парковая | 0.678 | 1957
|  |  | ВЛ-10кВ ТП 138 - ТП 63 | 0.68 | 1998 | SАХ 70 |  |  |  | ТП 63 ул.Островная | 250 |  | КЛ в/ч | 0.15 | 1968
|  |  | КЛ-10кВ ТП 138 - ТП 63 | 0.2 |  | АСБ 3х120 | [6 empty] | КЛ ул.Островная | 0.188 | 1962
|  |  | КЛ-6кВ ТП 38 - ТП 63 | 1.76 | 1958 | АСБ 3х95
| ф.К-10 |  | КЛ-6кВ ТП 63 - ТП 71П | 0.25 |  | АСБ 3х95
|  |  | КЛ-6кВ ТП 63 - ТП 226П | 0.68 |  | СБ 35
|  |  | КЛ ТП 63 - БТП 77 | 1.7 |  | АСБ 240
|  |  | КЛ-6кВ ТП 63 - ТП 292 | 0.12 |  | СБ 35
|  |  | КЛ-10кВ от ТП-47 | 0.198 | 2016 | АСБ2л 3х240 |  |  |  | БКТП 450 ул.Уральская/ул.Парковая | 400
|  |  | КЛ-10кВ от ТП-138 | 0.236 | 2016 | АСБ2л 3х240 |  |  |  |  | 400
|  |  | ВЛЗ-10кВ от оп.1 до оп.12→КТП-311 | 0.506 | 2015 | СИП-3 3(1х70) |  |  |  | КТП 311 п.Монрепа | 400 | КЛ | ф.03 до оп.1 | 0.018 | 2015 | АПвБШп-1 4х25
|  |  | КЛ-10кВ от оп.4 до оп.1→КТП-311 | 0.047 | 2015 | АСБ2л 3х95 |  |  |  |  | 400 |  | до оп.12 | 0.027 | 2015 | АПвБШп-1 4х25
|  |  | КЛ-10кВ от оп.12 до КТП-311 | 0.023 | 2015 | АСБ2л 3х95
|  |  | ВЛЗ-10кВ |  | 2017 |  |  |  |  | КТП 05480 ул.Батальонная | 25
|  |  | КЛ-10 между ТП-63-ТП-90 ф.26-04 до кон./м | 0.267 | 2017 | АСБ2л-10 3х95
|  |  | ВЛЗ-10кВ | [6 empty] | КТП 337 Светогорское ш. |  | ВЛ |  | 0.253
0.204
0.346
|  |  | ВЛЗ-10кВ (отпайка от ВЛ-10кВ ф.ПС 26-04) | 0.2 | [5 empty] | КТП 317 | 160 | ВЛИ | СИП-2А 4х120 ф.2 | 0.296
[12 empty] | ВЛИ | СИП-2А 4х120 ф.3 | 0.296
[12 empty] | ВЛ | Л-4 от ТП 317 до ШРН-677 | 0.024 | 2023 | СИП-2 3х50+1х70
|  |  | ВЛ-10кВ ф.26-04 от оп.37/1→ТП-05553 | 0.2175 | 2019 | СИП-3 1х70 |  | 7 |  | ТП 05554 (МТП) ул.Судостроительная | 100 | ВЛ | Линия 1 до оп.6 | 0.148 | 2019 | СИП-2 3х70+1х95 |  | 6
[12 empty] | ВЛ | Линия 2 до оп.9 | 0.172 | 2019 | СИП-2 3х70+1х95 |  | 8
Фид.26-07,16
|  |  | КЛ-10кВ ПС 26 - ТП 119 Ф 07 | 2.09 | 1997 | АСБ2Л 3x240 |  |  |  | ТП 119 п.Кировский | 630
|  |  | КЛ ТП-119 ф.08 - Р-31 | 0.24 |  | АСБЛ 120 |  |  |  |  | 630
|  |  | КЛ-10кВ ТП 119 - ТП 201 | 0.45 | 1984 | АСБ 3х240 |  |  |  | ТП 201 Вещевское ш. | 630 | ВЛ | ВЛ ж/д | 1.12 | 1977
|  |  | КЛ-10кВ ТП 201 - ТП 44 | 0.37 | 1980 | АСБ 3х240 |  |  |  |  | 630 | ВЛИ | от оп.3/1 до оп.3/4 | 0.067 | 2017 | СИП-2 3х70+1х95
[12 empty] | ВЛИ | Л-1 от сущ.оп.1 (от ТП-201 до ШНО-2 п.Таммисуо) | 0.077 | 2019 | СИП-2 3х70+1х95
|  |  | КЛ-10кВ ТП 201 - ТП 41 | 1.3 |  | АСБ2Л 3х240
|  |  | ЛЭП-10кВ ПС 26 - ТП 41 | 2.881 | 1950 |  |  |  |  | ТП 41 п.Кировский | 630 | ВЛ | ВЛ ул.2-я и 3-я Озёрная | 0.629 | 1957
|  |  | ЛЭП ТП-41 - КТПН- МК-1 | 1.845 | 1996 | [5 empty] | 630 | ВЛ | ВЛ 1-я Озёрн.,3-я Полев. | 0.447 | 1960
|  |  | КЛ 10 кВ ТП 41-КТП 163 | 0.59 |  | АСБл-95 | [5 empty] | ВЛ | ВЛ ул.Восстан.,Совхозная | 0.876 | 1957
|  |  | КЛ ТП-41 - оп.№43 | 0.04 |  | ААШВ 120 | [5 empty] | ВЛ | ВЛ ул.Огородная | 0.22 | 1996
[12 empty] | ВЛ | ВЛ ул.Волховская д.13 | 0.318 | 1962
[12 empty] | ВЛ | от оп.4 до оп.12 Линия 9 от ТП-41 | 0.282 | 2019 | СИП-2 3х70+1х95
[12 empty] | ВЛ | от оп.2 до оп.12 Линия 2 от ТП-41 (совместный подвес с Л-9) | 0.352 | 2019 | СИП-4 4х16
[12 empty] | ВЛ | Л-9 от ТП-41 от сущ. оп. до пр. оп.7/2 | 0.056 | 2022 | СИП-2 3х70+1х95 |  | 2
[12 empty] | ВЛ | Л-12 от ТП-41 от оп.14 до оп.14/3 ф.16 | 0.085 | 2019 | СИП-2 3х35+1х50
|  |  | КЛ-10кВ ТП 41 - ТП 290 | 0.67 | 2011 | АСБл 3х95 |  |  |  | БКТП 290 п.Кировский | 400 | ВЛ | ВЛ ул.Полевая | 1.049 | 1958
[12 empty] | ВЛИ |  | 0.438 | 2011
[12 empty] | ВЛИ | от сущ.оп.10Л-5 от ТП до оп.13 | 0.091 | 2018 | СИП-2 3х25+1х35 |  | 3
[12 empty] | ВЛ | Л-7 от ТП-290 от оп.8/5/2 до оп.8/5/4 (БКТП-449) ф.07 | 0.041 | 2020 | СИП-4 4х16
|  |  | отпайкв оп.№29 | 0.35 |  | SAXKA 70 |  |  |  | ТП 163 п.Кировский ул.6-я Озерная | 250 | КЛ | КЛ кл.Озерная | 0.026 | 1980
[12 empty] | ВЛ | ВЛ ул.4-я Озёрная | 1.492 | 1957
[12 empty] | ВЛ | ВЛ ул.5-я Озёрная | 0.425 | 1959
|  |  | КЛ ТП-41-ТП-449 | 1.3 |  | АСБ2л 240 |  |  |  | БКТП 449 п.им.Кирова | 400
|  |  |  | 0.363 |  | АСБ2л 95
|  |  | отпайка оп.№28 | 0.022 |  | СИП 70 |  |  |  | КТП 451 ул.Западная | 400
|  |  | ВЛЗ-10кВ оп.42 ф.26-16 до оп.42/16 | 0.627 | 2018 | СИП-3 1х70 | 16 |  |  | БКТП 05503 ул.5-я Озерная, п.им.Кирова | 630 | ВЛИ | Л-1 от оп.1 до оп.7 | 0.417 | 2018 | СИП-2 3х70+1х95 | 12
|  |  | КЛ-10кВ ф.16 от БКТП до оп.1 | 0.038 | 2018 | АСБ 3х95 | [5 empty] | ВЛИ | Л-2 т оп.1 до оп.11 | 0.54 | 2018 | СИП-2 3х70+1х95 | 11
[12 empty] | КЛ | Л-1 от БКТП до оп.1 | 0.034 | 2018 | АВБбШв 4х95
[12 empty] | КЛ | Л-2 от БКТП до оп.1 | 0.034 | 2018 | АВБбШв 4х95
| 26-07 |  | КЛ 10 кВ ф. 26-07 ТП 449 - ТП 05664 (от ТП 449 до оп. 1) | 0.356 | 2023 | АПвПу2г-10 3х(1х95/35) |  |  |  | ТП 05664 П (Пирс)
|  |  | КЛ 10 кВ ф. 26-07 ТП 449 - ТП 05664 (от оп.11 до оп.12) | 0.238 | 2023 | АПвПу2г-10 3х(1х95/35)
|  |  | КЛ 10 кВ ф. 26-07 ТП 449 - ТП 05664 (от оп.14 до оп.15) | 0.37 | 2023 | АПвПу2г-10 3х(1х95/35)
|  |  | ВЛ 10кВ ф.26-07 ТП 449 - ТП 05664 (от оп. 1 до оп. 11) | 0.465 | 2023 | СИП-3 3х(1х70) | 17
|  |  | ВЛ 10кВ ф.26-07 ТП 449 - ТП 05664 (от оп. 12 до оп. 14) | 0.072 | 2023 | СИП-3 3х(1х70)
|  |  | ВЛ 10кВ ф.26-07 ТП 449 - ТП 05664 (от оп. 15 (оп. 12А ф. 159-19) до оп. 17) | 0.045 | 2023 | СИП-3 3х(1х70)
Фид.26-08
|  |  | ВЛ-10кВ от оп.20 до ТП | 0.168 | 2018 | СИП-3 1х70 | 5 |  |  | ТП 05538 (КТП) ул.Кузнечная | 100 | ВЛИ | Линия 1 | 0.038 | 2018 | СИП-2 3х50+1х70 | 2
[12 empty] | ВЛ | Л-2 от КТП до оп.7 | 0.284 | 2021 | СИП-2 3х50+1х70
[12 empty] | ВЛ | Л-2 от КТП до оп.7 | 0.031 | 2021 | СИП-2 3х16+1х25
|  |  | ВЛ-10кВ оп.30 до оп.30/1 КВЛ-10кВ ф.26-10-ТП-18 | 0.007 | 2020 | СИП-3 1х50 |  |  |  | ТП 05599 (СТП) ул.Кузнечная | 25
Фид.26-09
|  |  | КЛ-10кВ ПС 26 - ТП 252 | 0.338 |  | АСБ-10 3x185 |  |  |  | ТП 252 п.Таммисуо ГРСУ | 100
|  |  | КЛ 10 кВ ТП 252-ВЛ Р-52 на ТП-222 | 0.38 | 2001 | АСБ 70
|  |  | КЛ 10 кВ ТП 252-ВЛ Р-46 на ТП-107 | 0.38 | 2002 | АСБ 95
|  |  | ВЛ-10кВ ТП 252 - ТП 200 | 2.16 | 1998 | СИП 70
[10 empty] | КТП 274 | 400 | ВЛ |  | 0.5 | 1996 | АС-50 | 320
[12 empty] | ВЛ |  | 5.2 | 2012 | СИП-70
[12 empty] | ВЛ |  | 10.3 | 2012 | СИП-50
[10 empty] | КТП 351 | 100
|  |  | ВЛ-10 кВ от РУ 10 кВ ТП 200 до КТП 352 | 1.615 | 2008 | СИП 3(1х50) | 114 | 16 | 130 | КТП 352 | 100
|  |  |  | 6 | 1996 | АС-95
|  |  | ВЛ ТП-100- отпайка на ТП-99 | 0.3 |  | СИП 50 |  |  |  | КТПН 99 Кировские дачи | 250 | ВЛ | ВЛ-ж/д лесхоза | 1.32 | 1983
|  |  | КЛ-10кВ ТП 107 - ТП 345П | 0.6 |  | ААБ 50 |  |  |  | ТП 107 Кировские дачи | 400 | КЛ | ТП 107 -К 525 | 0.18 | 1997
|  |  | КЛ-10кВ ТП-107 - ТП-100 | 0.65 |  | АСБ 95 |  |  |  |  | 630 | КЛ | ТП 107 -К 528 | 0.963 | 1985
|  |  | КЛ ТП-107-Р-40 | 0.42 |  | ААБ 95 | [5 empty] | КЛ | ТП 107 -К-526 | 0.12 | 1998
[12 empty] | КЛ | К 528 -К 533 | 0.095 | 1998
[12 empty] | КЛ | К 526 - К 527 | 0.085 | 1998
[12 empty] | КЛ | К 532 - К 533 | 0.06 | 1998
[12 empty] | ЛЭП | г. Выборг | 0.8 | 1978
[12 empty] | КЛ | ТП 107 -Кир.дачи, д.18 | 0.087 | 1986
[12 empty] | КЛ | ТП 107 -К 524 | 0.137 | 1986
[12 empty] | КЛ | ТП 107 -К 527 | 0.2 | 1986
[12 empty] | КЛ | ТП 107 -Кир.дачи, д.16 | 0.195 | 1986
[12 empty] | ЛЭП | ТП 107 -Кир.дачи, деревянные ж/д | 0.044 | 1998
[12 empty] | ВЛИ | Л-4 от ТП | 0.122 | 2018 | СИП-2 3х70+1х95
[12 empty] | ВЛ | Л-8 от оп.9 до оп.9/5 от ТП-107 | 0.1453 | 2019 | СИП-2 3х35+1х50
[10 empty] | ТП 100 Кировские дачи | 400
|  |  | КЛ -10 кВ ТП 252-ТП 100 | 0.875 | 1985 | АСБ 3х120 |  |  |  |  | 400
|  |  | ВЛ-10 кВ ТП 252-ТП 100 | 1.976 | 1985 | СИП 70
|  |  | КЛ ТП-200 - Р-52 | 6 |  | АС 95 |  |  |  | ТП 200 ул.Кировские дачи | 630
|  |  | ВЛ ТП-200 Р-52 - оп.№37 | 0.355 |  | СИП 95
|  |  | ВЛЗ-10кВ от оп.5/1 ф.26-09 до КТП | 2.248 | 2017 | СИП-3 3х(1х95) |  |  |  | КТП 05482 п.Кировские дачи | 400 | ВЛИ | Л-1 от КТП до оп.8 | 0.216 | 2017 | СИП-2 3х70+1х95
[12 empty] | ВЛИ | Л-2 от КТП до оп.8 | 0.225 | 2017 | СИП-2 3х70+1х95
[12 empty] | ВЛИ | Л-3 от КТП до оп.10 | 0.267 | 2017 | СИП-2 3х70+1х95
[12 empty] | ВЛ | Л-2 от ТП-05482 | 0.273 | 2020 | СИП-2 3х70+1х95 |  | 12
[12 empty] | ВЛ | Л-2 от оп.11 до оп.11/1 от ТП-05482 | 0.023 | 2020 | СИП-2 3х70+1х95 |  | 1
|  |  | ВЛ-10 от оп.39/6→КТП на КВЛ-10кВ ТП-252-ТП-200 | 0.005 | 2019 | СИП-3 1х70 |  |  |  | КТП 05558 | 250 | ВЛ | Линия 1 от ТП до оп.11 | 0.247 | 2019 | СИП-2 3х70+1х95 |  | 11
[12 empty] | ВЛ | Линия 1 ответвление от оп.3 до оп.3/2 | 0.052 | 2019 | СИП-2 3х25+1х35
|  |  | КВЛ-10кВ отпайка от оп.6 ф.26-08-РП-18→ТП (КЛ-10кВ) | 0.163 | 2019 | 3АПвПу2г 1х70/25 |  |  |  | СТП 05566 п.Таммисуо | 63 | КЛ | Л-2 от ТП до ВРУ ООО "Агрохимсервис" | 0.097 | 2019 | АПвБШп-1 4х35
|  |  | ВЛ-10кВ от оп. доТП | 0.004 | 2019 | СИП-3 1х50 |  | 1
|  |  | ВЛ-10кВ от оп.5/17/1 до оп.5/17/12→ТП-05604 ВЛ-10кВ ТП-200-Р-6 | 0.468 | 2020 | СИП-3 3х(1х70) |  | 12 |  | ТП 05604 ул.Прибрежная | 160 | ВЛ | Л-1 от ТП-05604 до оп.7 | 0.267 | 2020 | СИП-2 3х70+1х95 | 11
[12 empty] | КВЛ | Л-2 от ТП-05604 (ШРН-649) | 0.052 | 2020 | СИП-2 3х70+1х95 | 1
[14 empty] | 0.099 | 2020 | АПвБШп-1 4х90
[12 empty] | ВЛ | от оп.3 до оп.7 Л-2 от ТП 05604 | 0.12 | 2021 | СИП-2 3х50+1х70 |  | 4
Фид.26-10
|  |  | ВЛ Р-7 - ПП 2 | 5 | 1997 | SAXКА 3х70 |  |  |  | ПП 2 ул.Заповедная
|  |  | ВЛ-10кВ ПП 2 - оп.№42 | 9.1 |  | SAX 120 |  |  |  | ТП 85 п.Кангас | 63 | ВЛ | ВЛ Кангас | 0.34 | 1990
|  |  | отпайка от оп.44 ф.26-10 КВЛ-10кВ до ТП-85 | 0.0305 | 2019 | СИП-3 3х(1х70) | [9 empty] | СИП-3 3х(1х70)
|  |  | КЛ-10кВ ПС 26 - ТП 42 | 0.55 | 1997 | АСБ 3x185 |  |  |  | ТП 42 п.Мясокомбинат | 400 | ВЛ | ВЛ п.Мясокомбинат | 2.2 | 1972
[11 empty] | 250 | ВЛ | Линия 4 до оп.12 | 0.312 | 2019 | СИП-2 3х70+1х95 | 7
|  |  | КЛ-10кВ ТП 42 - ТП 201 | 0.4 |  | АСБ2Л 240
|  |  | ВЛ-10кВ ТП 42 - ТП 201 | 0.5 |  | СИП 50
|  |  | ВЛЗ-10кВ от оп.88→КТП-05506 | 0.105 | 2018 | СИП-3 1х70 | 4 |  |  | КТП 05506 2-й Уютный проезд | 250 | ВЛИ | Линия 1 | 0.165 | 2018 | СИП-2 3х70+1х95 |  | 4
[12 empty] | ВЛИ | Линия 2 | 0.009 | 2018 | СИП-2 3х70+1х95 |  | 1
[12 empty] | ВЛ | от оп.1 до оп.14 Л-2от ТП-05506 | 0.3929 | 2019 | СИП-2 3х70+1х95
|  |  | ВЛ-10кВ от оп.126/4/2→ТП-05612 на участве ВЛ-10кВ Р-9-ТП-259П | 0.367 | 2020 | СИП-3 3х(1х70) |  | 11 |  | ТП 05612 (КТПН) п.Красный Холм | 250 | ВЛ | Л-1 от ТП-05612 | 0.159 | 2020 | СИП-2 3х70+1х95 |  | 6
|  |  | ВЛ-10кВ от оп.137/1 до оп.137/2→ТП-05613 на уч.ВЛ-10кВ Р-7-ПП-2 | 0.008 | 2021 | СИП-3 3х(1х50) |  | 2 |  | СТП 05613 ул.Беличья | 63 | ВЛ | Л-1 от ТП-05613 до оп.6 | 0.165 | 2021 | СИП-2 3х70+1х95 |  | 8
|  |  | ВЛ 10 кВ ф.26-10 от оп. 121А до оп. 121А/1 в сторону ТП 05660 ПП 2 - Р-7 | 0.01 | 2022 | СИП-3 3х(1х70) |  | 2 |  | ТП 05660 | 160 | ВЛ | Л-1 от ТП 05660 до оп.12 | 0.424 | 2022 | СИП-2 3х120+1х95 СИП-2 3х70+1х95 |  | 19
[13 empty] | Л-2 от ТП 05660 до оп.27 част. совм. подвес | 0.589 | 2022 | СИП-2 3х120+1х95 СИП-4 4х25 |  | 23
[13 empty] | Л-3 от ТП 05660 до оп. 34 част. совм. подвес | 0.788 | 2022 | СИП-2 3х120+1х95 |  | 17
Фид.26-11
|  |  | КЛ-10кВ ПС 26 - ТП 43 | 0.21 | 2000 | АСБ-10 3x150 |  |  |  | ТП 43 п.Таммисуо авток. | 400 | ВЛ | ВЛ поселок | 1.096 | 1970
|  |  | ВЛЗ-10кВ ф.26-11 от ТП-43→ТП-260 | 2.14 |  | СИП 70 | [5 empty] | КЛ | КЛ опра ВЛ | 0.18 | 1970
|  |  | ВЛЗ-10кВ от Р-93→ТП-43 | 1.2 |  | СИП 50
[12 empty] | КЛ | КЛ АТП | 0.18 | 1970
[12 empty] | КЛ | КЛ дет.сад | 0.09 | 1970
[12 empty] | КЛ | КЛ магазин | 0.05 | 1970
|  |  | ВЛ-10 кВ ввод в ТП 314 | 0.055 | 2003 |  |  |  |  | ТП 314 п.Таммисуо ж/д | 63 | ВЛ | ВЛ жилые дома | 0.4 | 2003
|  |  | ВЛ-10кВ от оп.81 до оп.65 ф.26-11 | 2.992 | 2015 | СИП-3 3х(1х70) |  |  |  | КТПнТ-417 г.Выборг, Петровка | 400 | ВЛ | от КТП-217 до оп.2 ф.01 | 0.026 | 2015 | СИП-2 3х70+1х95
[12 empty] | ВЛИ | Линия 1 от оп.2 до оп.12 | 0.31 | 2018 | СИП-2 3х70+1х95
[12 empty] | ВЛИ | Линия 2 от оп.66 до оп.71 | 0.153 | 2018 | СИП-2 3х70+1х95
[12 empty] | ВЛ | Л-1 от ТП-417 от сущ. оп.4/1 до пр. оп. 4/6 | 0.133 | 2022 | СИП-2 3х50+1х70 |  | 5
|  |  | ВЛ-10кВ п.Красный Холм | 13.4 | 1958 | А 70 |  |  |  | ТП 87 Красный холм | 630 | ВЛ | ВЛ санаторий Красный Холм | 4.2 | 1945
|  |  | ВЛЗ-10кВ от Р-13→ТП-87 | 5.569 | [6 empty] | 630 | ВЛ | жилые дома | 2.91 | 1981
|  |  | ВЛЗ-10кВ ф.26-11 до КТПН-10/0,4кВ | 0.1 | 2014 | СИП 50 |  |  |  | КТП 281 п.Красный Холм | 400 | ВЛ | ВЛ до заявителей | 0.39 | 2014 | СИП-2 3х70+1х95
[12 empty] | ВЛИ | от оп.№1 Л-1 от КТП-403 | 0.134 | 2018 | СИП-2 3х70+1х95 |  | 4
[12 empty] | ВЛ |  | 0.083 | 2014 | СИП-2 3х50+1х70
[12 empty] | ВЛ |  | 0.083 | 2014 | СИП-2 3х25+1х35
|  |  | ВЛ-10кВ ТП-87-КТП-403 Р-70 оп.98 | 0.418 |  | СИП 70 |  |  |  | КТП 403 Красный холм | 400 | ВЛ | ф.01 | 0.463 | 2013 | СИП-2 3х70+1х95
[12 empty] | ВЛ | ф.02 | 0.475 | 2013 | СИП-2 3х70+1х95
[12 empty] | ВЛИ | от оп.6/2 ф.01 до оп.6/2/3 | 0.077 | 2017 | СИП-2 3х70+1х95
[12 empty] | ВЛ | Л-2 от оп.12 до оп.26 ф.26-11 | 0.397 | 2020 | СИП-2 3х70+1х95
|  |  | ВЛ-10кВ ПС-26-КТП-413 | 0.01 |  | СИП 50 |  |  |  | КТП 413 Красный холм, Ясный проезд | 250 | ВЛ | ф.01 | 0.278 | 2014 | СИП 3х70+1х95
[10 empty] | ТП 157 п.Красный холм | 250 | ВЛ | ВЛ ж/дома | 0.4 | 1993
[12 empty] | ВЛИ | линия 6 (сущ.1-4,4/1-4/5, установлен. 4/5/1-4/5/7, 4/6-4/8) | 0.473 | 2018 | СИП-2 3х70+1х95 | 10
|  |  | ВЛ-10 ф.26-11 п.Таммисуо | 1.2 | 1962 |  |  |  |  | ТП 260 ул.Поселковая | 160
|  |  | ВЛ-10 кВ КТП-397 | 0.263 |  | СИП-3 1х50 |  |  |  | КТП 397 п.Красный холм, ул.Ландышевая | 630 | ВЛ | ВЛ линия-1 | 0.059 | 2012
[12 empty] | ВЛ | ВЛ линия-2 | 0.341 | 2012
[12 empty] | ВЛ | ВЛ линия-3 | 0.409 | 2012
[12 empty] | ВЛ | ВЛ линия-1 | 0.598 | 2014 | СИП-2 3х70+1х95
[12 empty] | ВЛ | ВЛ линия-2 | 0.013 | 2014 | СИП-4 4х16
[12 empty] | ВЛ | ВЛ линия-3 | 0.373 | 2014 | СИП-2 3х70+1х95
|  |  | ВЛЗ-10кВ | 0.25 | 2006 | СИП-3 1х50 |  |  |  | КТПН 339 п.Красный холм | 250 | ВЛ | 1 | 0.145 | 2006 | СИП-2А 3х70+1х95+1х25 | 12
[12 empty] | ВЛ | 2 | 0.075 | 2006 | СИП-2А 3х35+1х50+1х16
|  |  | ВЛ ПС 26 опора №92 | 0.8 |  | СИП 70 |  |  |  | КТП 178 ул.Ланшафтная | 100 | ВЛ | Л-4 от ТП-178 до оп.9 | 0.24 | 2019 | СИП-2 3х50+1х50 |  | 9
|  |  | ВЛЗ-10кВ от оп.1 ф.26-11 | 0.008 | 2018 | 3хСИП-3 1х95 |  |  |  | КТП 05490 п.Таммисуо | 160
|  |  | КЛ-10кВ | 2.512 | 2018 | АСБ2лШв-10 3х240
|  |  | ВЛЗ-10кВ от оп.36 ВЛ-10кВ ф.26-11 до СТП | 0.987 | 2018 | СИП-3 1х70 | 8 |  |  | СТП 05500 п.Петровка (СНТ "Парус") | 100
|  |  | ВЛЗ-10 от оп.10/1 до КТП | 0.005 | 2018 | СИП-3 1х70 | 4 |  |  | КТП 05507 п.Красный Холм | 250 | ВЛИ | Л-1 от КТП | 0.273 | 2018 | СИП-2 3х70+1х95 |  | 4
|  |  | ВЛ-10кВ от оп.81 до ТП 187П | 1.5 |  | СИП 50 |  |  |  | ПП 3
|  |  | КВЛ до ТП от оп.65 до оп.88 и от оп.89 до оп.99 | 1.654 | 2018 | СИП-3 1х70 |  | 34 |  | ТП 05537 (КТП) п.Петровка | 250 | ВЛИ | Л-1 | 0.007 | 2018 | СИП-2 3х70+1х95 |  | 1
|  |  | от оп.88 до оп.89 и от оп.99 до ТП | 0.224 | 2018 | АСБ 1х185 | [5 empty] | ВЛ | Л-1 от ТП-05537 от оп.1 до оп.1/6 | 0.14 | 2021 | СИП-2 3х70+1х95 |  | 6
|  |  | ВЛ-10кВ от оп.86 ф.26-11 до ТП | 0.192 | 2018 | СИП-3 1х70 |  | 4 |  | ТП 05541 (МТП) п.Петровка | 160 | ВЛИ | Л-1 | 0.004 | 2018 | СИП-2 3х70+1х95 |  | 1
Демонтаж ТМГСУ 11-160 по Р-05-818 от 08.10.2019
|  |  | ВЛ-10кВ→ТП от оп.12/1 ВЛ-10кВ ТП-87-ТП-155 | 0.191 | 2019 | СИП-3 1х70 |  | 6 |  | КТП 05563 п.Красный Холм | 400 | ВЛ | Л-1 от ТП до оп.4/1 и 4/4 |  |  |  |  | 4
[13 empty] | до оп.4 совместный подвес с ВЛЗ-10кВ по оп.12/6,12/5 | 0.1 | 2019 | СИП-2 3х70+1х95
[13 empty] | от оп.4 до оп.4/4 | 0.02 | 2019 | СИП-4 4х35
[13 empty] | от оп.4 до оп.4/4 | 0.123 | 2019 | СИП-4 4х16
[13 empty] | Л-2 от ТП-05563 до оп. 5 | 0.1313 | 2022 | СИП-2 3х70+1х95 |  | 5
|  |  | ВЛ-10кВ КВЛ ф.26-11 на ТП-87→ТП-05568 от оп.2 | 0.0515 | 2019 | СИП-3 1х70 |  | 5 |  | КТП 05568 п.Красный Холм, ул.Раздельная | 160 | ВЛ | Л-1 от ТП до оп.20 | 0.568 | 2019 | СИП-2 3х120+1х95 |  | 20
[12 empty] | ВЛ | Л-1 от ТП до оп.20 до 22 | 0.047 | 2019 | СИП-2 3х50+1х70 |  | 2
|  |  | КВЛ-10кВ ТП-87-ТП-05537→ТП-05572 (отпайка от оп.86/4) | 0.438 | 2019 | СИП-3 1х70 |  | 8 |  | ТП 05572 (СТП) п.Петровка | 25
Демонтаж ТМГ 25/10 по Р-05-818 от 08.10.2019
Фид.26-13,14
|  |  | КЛ-10кВ ПС 26 ф.13,14 - ТП 158 | 1.06 | 1998 | АСБ-10 3x150 |  |  |  | ТП 158 п.Таммисуо 2 под. | 1000
|  |  | ВЛ-10 кВ ПС 26-ТП 158 | 1.837 | 1984 | [5 empty] | 630
|  |  | КЛ 10 кВ РП 158 до ТП 158 | 0.28 | 1999 | [5 empty] | 630
|  |  | КЛ ТП 158 - Р-33 - ТП-252 ф.09 | 0.3 |  | ААШВ 120 |  |  |  |  | 400
|  |  | ВЛ-10кВ ТП 158 - ТП 222 | 2.3 |  | СИП 70 |  |  |  | ТП 222 ул.Кооперативная | 400 | КЛ | КЛ ул.Весенняя тропа | 0.26 | 1963
|  |  | КЛ-10кВ ТП 158 - ТП 222 | 0.088 | 2001 | АСБ 120 |  |  |  |  | 400 | ВЛ | ВЛ ул.Крутая,Школьн. | 1.53 | 1957
[12 empty] | ВЛ | ВЛ ул.Кооперативная | 0.578 | 1961
[12 empty] | ВЛ | ВЛ ул.В.Тропа, | 1.903 | 1957
[12 empty] | ВЛ | ВЛ ул.Зелёная аллея. | 0.378 | 1957
[12 empty] | ВЛ | ВЛ пер.Скалистый | 0.61 | 2000
[12 empty] | ВЛ | ВЛ Маляа водяная | 0.52 | 1999
[12 empty] | ВЛ | ВЛ пер.Тихий | 0.29 | 1997
[12 empty] | ВЛ | ВЛ п/лагерь | 0.49 | 2000
[12 empty] | ВЛ | Л-6 от КТП-222 от оп.6 до оп.6/2 | 0.048 | 2019 | СИП-2 3х35+1х50
|  |  | ВЛ-10кВ ТП 222 - ТП 39 | 0.74 | 1994 | СИП 70 |  |  |  | ТП 39 ул.Ардышева | 400 | КЛ | опора ВЛ школа №2 | 0.02 | 1965
|  |  | КЛ ТП 222 - ТП 39 | 0.04 |  | АСБ 120 | [5 empty] | КЛ | ГРЩ д.16 ул.Ардышева | 0.073 | 1979
|  |  | КЛ ТП 39 - ТП 299 | 0.03 |  | СБ 50 | [5 empty] | КЛ | ГРЩ д.16 ул.Ардышева | 0.073 | 1979
|  |  | ВЛ-10кВ ТП 39 - ТП 299 | 1.48 |  | СИП 70 | [5 empty] | ВЛ | ул.Новокарьерная,ул.Ардышева | 0.045 | 1995
[12 empty] | КЛ | ГРЩ д.15 ул.Ардышева | 0.094 | 1991
[12 empty] | ВЛ | ВЛ ул.Хвойная | 0.6 | 2000
[12 empty] | ВЛ | Л-3 от ТП 39 от оп.9 до оп.9/3 | 0.092 | 2023 | СИП-2 3х50+1х70 | 3
[12 empty] | ВЛ | КЛ ул.Крутая | 0.026 | 1959
[12 empty] | ВЛ | ВЛ пер.Пожарный | 0.39 | 1981
[12 empty] | ВЛ | ВЛ пер.Поперечный | 0.12 | 2000
[12 empty] | ВЛИ | линия7 ул.Хвойная д.10 | 0.3 | 2018 | СИП-2А 3х70+1х95 | 1
[12 empty] | ВЛ | КЛ ул.Весенняя тропа | 0.145 | 1995
|  |  | КТП 34 - ТП 130 | 0.97 | 1974 |  |  |  |  | КТП 34П ул.Парковая | 250 | КЛ | КТП 34 | 0.018 | 1966
|  |  | КЛ-10 кВ КТП-299-ВЛ-на ТП-19 | 0.04 |  | АСБ 3х70 |  |  |  | ТП 299 ул.М.Гвардейская | 400 | ВЛ | ВЛ ул.Уральская | 0.311 | 1958
|  |  | КЛ-10 кВ КТП-299-ВЛ Р-14 на ТП-19 | 0.04 |  | АСБ 3х120 | [5 empty] | ВЛ | ВЛ ул.Б.Гвардейская | 0.272 | 1948
|  |  | ВЛ-10 кВ КТП-299-ТП-19 | 0.45 | 2001 | СИП-3 1х50 | [5 empty] | ВЛ | Л-5 от оп.1 до оп.11 ф.14 | 0.334 | 2020 | СИП-2 3х95+1х95
|  |  | КЛ-10кВ ТП 299 - ТП 192 | 0.3 | 2001 | АСБ 3х95 |  |  |  | ТП 192 ул.Октябрьская | 630 | ВЛ | ВЛ ул.Уральская ул.Новопоселковая | 3.856 | 1945
|  |  | ВЛ ТП 192-ТП 210П | 2 |  | АС-35 |  |  |  |  | 630 | ВЛ | ВЛ ул.Октябрьская | 3.345 | 1958
|  |  | КЛ-10кВ ТП 192-ТП 210П | 0.07 |  | АСБ 95 | [5 empty] | КЛ | КЛ ул.Октябрьская | 0.19 | 1979
[12 empty] | КЛ | КЛ.ул.Комунальная | 0.03 | 1965
[12 empty] | КЛ | КЛ ул.Уральская | 0.024 | 1958
[12 empty] | ВЛ | ВЛ ул.Окружная | 0.24 | 1999
[12 empty] | ВЛ | ВЛ ул.Тенистая | 0.87 | 2000
[12 empty] | ВЛ | ВЛ ул.М.Гвардейская | 0.42 | 1999
[12 empty] | ВЛ | ф.ул.Тенистая от ТП | 0.128 | 2018 | СИП-2 3х70+1х95+1х16 | 3
[12 empty] | ВЛ | Л-4 ул.Октябрьская | 0.56 | 2020 | СИП-2А 3х70+1х95 | 14
[12 empty] | ВЛ ПС-41 ф.09 | Л-4 от ТП-192 от оп.3 до оп.10 | 0.25 | 2021 | СИП-2 3х50+1х70
|  |  | ВЛ-10 кВ ТП 192-ТП 193 | 0.24 |  | АС-35 |  |  |  | КТПН 193 ул.Новопоселковая | 250 | ВЛИ | Л-6 от сущ. оп.5 ул.Новопоселковая | 0.0481 | 2018 | СИП-2 3х25+1х35
[12 empty] | ВЛ | от оп.10 ТП-193 до оп.3/1 Л-1 до ТП-177 | 0.1829 | 2019 | СИП-2 3х70+1х95
[12 empty] | ВЛ | Л-3 от ТП-193 до оп.28 | 0.698 | 2020 | СИП-2 3х120+1х95 | 24
[12 empty] | ВЛ | Л-3 от оп.24/1 до оп.24/2 от ТП-193 | 0.0315 | 2020 | СИП-2 3х50+1х70 | 2
[12 empty] | ВЛ | от оп.3/1 до оп.3/6 Л-1 до ТП-193 | 0.0826 | 2019 | СИП-2 3х70+1х95
[10 empty] | КТП 177 ул.Верхняя поселковая | 100 | ВЛИ | ф.01 | 0.333 | 2015 | СИП-2 3х70+1х95
[12 empty] | ВЛ | Л-3 от ТП-177 до оп.7 | 0.151 | 2019 | СИП-2 3х70+1х95 |  | 3
[12 empty] | ВЛ | Л-3 от оп.5 до оп.5/1 от КТП-177 | 0.02 | 2020 | СИП-2 3х50+1х70
[12 empty] | ВЛ | Л-4 от ТП-177 до оп.9 | 0.187 | 2019 | СИП-2 3х70+1х95 |  | 6
|  |  | КЛ-10кВ ТП 192 - ТП 47 | 1.1 | 1995 | ААШВ 3х185 |  |  |  | ТП 47 ЦРБ, ул.Октябрьская | 630 | КЛ | КЛ ул.Октябрьская | 0.03 | 1965
[11 empty] | 630 | ВЛ | Л-7 от ТП-47 от оп.13/3 до оп.13/5 ф.14 | 0.141 | 2019 | СИП-2 3х50+1х70
[12 empty] | ВЛ | Л-8 ул.Октябрьская-ул.Гранитная | 0.59 | 2020 | СИП-2А 3х70+1х95 | 13
[12 empty] | ВЛ | Л-10 ул.Октябрьская (совместный подвес от оп.3 до оп.10) | 0.5 | 2020 | СИП-2А 3х70+1х95+1х25 | 2
[12 empty] | ВЛ | Л-8 отпайка от оп.4 по ул.Октябрьская, по ул.Уральская | 0.52 | 2020 | СИП-2А 3х70+1х95 | 15
[12 empty] | ВЛ | Л-8 (совместный подвес с ВЛЗ-10кВ и НО) отпайка от оп.3 по ул.Октябрьская, ул.Петровская | 0.33 | 2020 | СИП-2 4х25 |  | 1
|  |  | КЛ-10кВ ТП 138 - ТП 19 | 0.51 | 1962 | АСБ 120 |  |  |  | ТП 19 ул.Б.Гвардейская | 250 | ВЛ | ВЛ ул.Окружная | 0.347 | 1950
|  |  | ВЛ 10 кВ от ул.Ардышева на ТП-19 | 1.1 | 2001 | [6 empty] | КЛ | КЛ ул.Окружная | 0.02 | 1955
[12 empty] | КЛ | КЛ ул.Б.Гвардейская | 0.019 | 1948
[12 empty] | КЛ | КЛ школа | 0.024 | 2000
[12 empty] | ВЛИ | от ТП до заявителя | 0.115 | 2017 | СИП-2 3х70+1х95+1х16
|  |  | ВЛЗ-10кВ→ТП | 0.025 | 2018 |  |  |  |  | СТП 05535 ул.Зеленая аллея | 25
ф.26-12,15
|  |  | КЛ ПС 26 ф.12 - ТП 333 | 0.67 |  | АСБЛ 120, 150 |  |  |  | ТП 333П ул.Батальонная
|  |  | ВЛ ПС 26 ф.12 - ТП 333 | 2.25 |  | СИП 95
|  |  | КЛ ПС 26 ф.15 - ТП 333 | 0.68 |  | АСБЛ 120, 150
|  |  | ВЛ ПС 26 ф.15 - ТП 333 | 2.28 |  | СИП 95
|  |  | КЛ ТП 333 - ТП 340 | 0.98 |  | АСБЛ 120, 150 |  |  |  | ТП 340П ТЦ "Карусель" | 1000
|  |  | ВЛ ТП 333 - ТП 340 | 0.24 |  | СИП 95 |  |  |  |  | 1000
|  |  | ВЛ-10 ТП 340 | 7.6
ф.26-17,18
|  |  | КЛ-10кВ ПС 26 - ПП 151 | 0.52 |  | АСБ-10 3x150 |  |  |  | ПП 151 п.Таммисуо | 1600
|  |  | ВЛ-10кВ ПС 26 - ПП 151 | 5 |  | СИП 70 |  |  |  |  | 1600
ф.159-10,23
|  |  | КЛ-10кВ ПС 159 - ТП 236 Ф-10 | 0.53 | 1975 | АСБ 3х185 |  |  |  | ТП 236 ул.Б.Каменная 3 | 400 | КЛ | Б.Каменная 6 К 250 | 0.43 | 1978
|  |  | КЛ-10кВ ТП 236 - ТП 272 | 0.22 | 1999 | ААБ 3х185 |  |  |  |  | 400 | КЛ | Б.Каменная 3 | 0.05 | 1982
[12 empty] | КЛ | ТП 236 Б.Каменная 3 К 248 | 0.23 | 1982
[12 empty] | КЛ | ТП 236 | 0.28 | 1976
[12 empty] | КЛ | ТП 236 - К 249 | 0.1 | 1978
|  |  | КЛ-10кВ ТП 236 - ТП 235 | 0.83 | 1975 | ААБ 3х185 |  |  |  | ТП 235 ул.Б.Каменная,9 | 630 | КЛ | Б.Каменная 9/4 | 0.105 | 1987
|  |  | КЛ-10кВ ТП 235 - ТП 245 | 0.095 | 1987 | АСБ 3х240 |  |  |  |  | 630 | КЛ | Б.Каменная 9/4 | 0.13 | 1987
| ф.159-10 | 050002456 | КЛ-10кВ ТП-235-ТП-236 | 0.465 | 2020 | АПвПу2г 3х185 | [5 empty] | КЛ | Б.Каменная 9/4 | 0.06 | 1987
[12 empty] | КЛ | Б.Каменная 9/4 К 410 | 0.238 | 1987
[12 empty] | КЛ | ТП 235-К 230 | 0.3 | 1978
|  |  | КЛ-10кВ ТП 236 - ТП 135 | 0.325 | 1979 | АСБ 3х120 |  |  |  | ТП 135 ул.Б.Каменная,3 | 400 | КЛ | КЛ ТП 135 - ул.Травяная | 0.019 | 1964
|  |  | КЛ 10 кВТП 342-ТП 135 | 0.43 | 2002 | АСБ 120 |  |  |  |  | 400
|  |  | КЛ-10кВ ТП 342 - ТП 168 | 0.45 | 2002 | АСБ 3х120 |  |  |  | ТП 168 газораздатка | 250
|  |  | ВЛ-10кВ ТП 342 - ТП 168 | 0.53 | 2005 | СИП 70 |  |  |  |  | 160
|  |  | КЛ-10кВ ТП 168 - ТП 184 | 0.065 |  | ААБ 3х120
|  |  | ВЛ-10кВ ТП 168 - ТП 184 | 0.9 | 2005 | СИП 70
|  |  | КЛ-10кВ ТП 184 - ТП 235 | 0.95 | 1975 | АСБ 240
|  |  | КЛ-10кВ ТП 168 - ТП 116 | 0.46 |  | ААБ 3х150 |  |  |  | ТП 248 ул.Гагарина, 45 | 400 | КЛ | ТП 248-К 476 | 0.18 | 1991
|  |  | КЛ-10кВ ТП 116 - ТП 248 | 0.2 | 1988 | ААБ 3х150 |  |  |  |  | 400 | КЛ | ТП 248-К 424 | 0.08 | 1988
[12 empty] | КЛ | ТП 248-К 401 | 0.31 | 1987
[12 empty] | КЛ | ТП 248-Гагарина, 45 | 0.086 | 1989
[12 empty] | КЛ | ТП 248-К 469 | 0.112 | 1990
[12 empty] | КЛ | ТП 248-К 470 | 0.18 | 1990
[12 empty] | КЛ | К 401-К 426 | 0.082 | 1991
[12 empty] | КЛ | К 476-К 481 | 0.09 | 1992
[12 empty] | КЛ | К 476-К 483 | 0.07 | 1992
[12 empty] | КЛ | К 481-К 482 | 0.1 | 1992
[12 empty] | КЛ | К 482-К 483 | 0.102 | 1992
|  |  | КЛ-10кВ ТП 248 - ТП 127 | 0.35 | 1990 | ААБ 3х150 |  |  |  | ТП 127 ул.Дальняя | 250 | ВЛ | ул.Дальняя | 1.165 | 1979
|  |  | ВЛ-10кВ ТП 248 - ТП 127 | 0.54 |  | СИП 70 | [5 empty] | ВЛИ | Линия 2 от оп.8 | 0.2 | 2018 | СИП-2 3х70+1х95 |  | 7
|  |  | КЛ-10кВ ПС 159 - ТП 184 Ф-23 | 1.965 |  | АСБ 3х150 |  |  |  | ТП 184 ГКНС, проезд Трубный | 400 | ВЛ |  | 0.03 | 2015 | СИП-2 3х35+1х50
|  |  |  | 0.03 | 2015 | СИП-3 3(1х50) |  |  |  |  | 400
| ф.159-23 |  | КЛ-10кВ ТП-184 от точки врезки 1 до точки врезки 2 | 0.528 | 2020 | АПвПу2г 3х185/50
[10 empty] | ТП 342 ул.Травяная | 1000
1000
|  |  | ВЛЗ-10кВ от оп.2 до оп.2/4→ТП-05609 на участке КВЛ-10кВ ТП-248-ТП-127 ф.159-10 | 0.164 | 2020 | СИП-3 3(1х70) |  |  |  | ТП 05609 (МТП) | 160 | [5 empty] | 4
ф.159-11
|  |  | КЛ-10кВ ПС 159 - ТП 228 | 1.8 | 1987 | АСБ 3х240 |  |  |  | ТП 228 пр.Победы, 10 | 1000 | КЛ | К 408 К 409 | 0.492 | 1987
[11 empty] | 1000 | КЛ | К459доТП228 | 0.07 | 1998
[12 empty] | КЛ | КНСдоТП228 | 0.04 | 1998
[12 empty] | КЛ | Приморская 38-38 | 0.36 | 1994
[12 empty] | КЛ | Приморская 42 | 0.88 | 1990
[12 empty] | КЛ | ТП 228 - К 541 | 0.116 | 1999
[12 empty] | КЛ | ТП 228-К 464 | 0.28 | 1990
[12 empty] | КЛ | ТП 228-К 461 | 0.23 | 1991
[12 empty] | КЛ | ТП 228-К 541 | 0.38 | 1999
[12 empty] | КЛ | ТП 228-К 459 | 0.38 | 1997
[12 empty] | КЛ | К 459-К 496 | 0.24 | 1993
[12 empty] | КЛ | К 461-К 462 | 0.17 | 1991
[12 empty] | КЛ | К 462-К 463 | 0.16 | 1991
[12 empty] | КЛ | К 496-К 497 | 0.12 | 1993
|  |  | ВЛЗ 10 кВ от оп.№13 ф. 159-11 до КТПН 365 | 0.015 | 2010 | СИП 3-70 | 1 |  |  | КТПН №365 | 160 | ВЛ | ВЛ 0,4 кВ от КТПН 365 | 0.27 | 2010 | СИП 4х70 | 2 | 22
[14 empty] | 0.4 |  | СИП 4х50
[14 empty] | 0.327 |  | СИП 4х16
|  |  | ВЛЗ 10 кВ от оп. №31 ф. 159-11 до КТПН 366 | 0.005 | 2010 | СИП 3-70 |  |  |  | КТПН №366 | 63 | ВЛ | ВЛ 0,4 кВ от КТПН 366 | 0.5 | 2010 | СИП 4х70 | 2 | 45
[14 empty] | 0.46 |  | СИП 4х50
[14 empty] | 0.659 |  | СИП 4х16
|  |  | КЛ-10кВ ТП 228 - ТП 232 | 0.85 | 1987 | АСБ 3х120 |  |  |  | ТП 232 ул.Рубежная, 18 | 400 | КЛ | Рубежная 22 К 242 | 0.84 | 1976
|  |  | КЛ-10кВ ТП 232 - ТП 231 | 0.965 | 1970 | АСБ 3х150 |  |  |  |  | 400 | КЛ | ул.Рубежная 16 | 0.125 | 1978
[12 empty] | КЛ | ул.Рубежная 16 - 18 К 187 | 0.105 | 1978
[12 empty] | КЛ | ул.Акулова,Приморская | 0.67 | 1974
[12 empty] | КЛ | ТП 232 | 0.167 | 1973
[12 empty] | КЛ | ТП 232 -К 537 | 0.21 | 1999
[12 empty] | КЛ | ТП 232 -К 353 | 0.21 | 1983
[12 empty] | КЛ | ТП 232 -К 151 | 0.11 | 1969
[12 empty] | КЛ | ТП 232 -К 150 | 0.2 | 1969
[12 empty] | КЛ | ТП 232 -К 153 | 0.195 | 1969
[12 empty] | КЛ | К 151 -К 152 | 0.16 | 1969
[12 empty] | КЛ | К 152 -К 153 | 0.16 | 1969
[12 empty] | КЛ | К 153 -К 214 | 0.082 | 1995
[12 empty] | КЛ | К 242 -К 186 | 0.066 | 1976
[12 empty] | КЛ | КД 621 Л-1 от ТП ул.2-я Южная | 0.2585 | 2018
[12 empty] | КЛ | Л-2 от ТП ЩО №9 до К 621 ул.Спичечная | 0.2595 | 2018
[12 empty] | ВЛИ | от сущ. Оп.1 Л-8 от ТП до сущ.оп.8 (ул.Рубежная до ул.3-я Южная | 0.205 | 2018 | СИП-4 4х16
[12 empty] | КЛ | Л-21 от ТП-232 | 0.167 | 2020 | АПвБШп-1 4х150
[12 empty] | КЛ | Л-2 от ТП-232 | 0.017 | 2021 | АПвБШп-1 4х70
|  |  | КЛ-10кВ ТП 232 - ТП 216 | 0.368 | 1970 | АСБ 3х120 |  |  |  | ТП 216 ул.Спортивная 8 | 400 | КЛ | ТП 216 ул.Спортивная - К 177 | 0.08 | 1974
|  |  | КЛ-10кВ ТП 242 - ТП 216 | 0.725 |  | АСБ 120 |  |  |  |  | 400 | КЛ | ТП 216 - К 181 | 0.083 | 1974
[12 empty] | КЛ | К 181 - К 178 | 0.037 | 1974
[12 empty] | КЛ | К 177 - К 178 | 0.075 | 1974
[12 empty] | КЛ | Спортивная 6-4 | 0.047 | 1974
[12 empty] | КЛ | Приморская 22 (К 298) | 0.355 | 1979
[12 empty] | КЛ | Спортивная 14 | 0.34 | 1981
[12 empty] | КЛ | К 356 | 0.125 | 1986
[12 empty] | КЛ | школа | 0.32 | 1995
[12 empty] | КЛ | К 360 | 0.18 | 1984
[12 empty] | КЛ | К 213 | 0.108 | 1968
[12 empty] | КЛ | К 214 | 0.23 | 1968
[12 empty] | КЛ | К 206 | 0.22 | 1969
[12 empty] | КЛ | К 211 | 0.19 | 1969
[12 empty] | КЛ | К 157 | 0.48 | 1968
[12 empty] | КЛ | К 211 - К 212 | 0.075 | 1979
[12 empty] | КЛ | К 212 - К 213 | 0.092 | 1979
[12 empty] | КЛ | К 212 - К 298 | 0.15 | 1979
[12 empty] | КЛ | от ШРН №298 до ВРУ заявителя | 0.083 | 2022 | АПвБШп 4х50
[12 empty] | КЛ | К 212 - К 353 | 0.19 | 1983
|  |  | КЛ-10кВ ТП 216 - ТП 225 | 0.8 | 1968 | АСБ 3х95 |  |  |  | ТП 225 Приморское ш. 14 | 400 | КЛ | К 197 | 0.106 | 1971
|  |  | КЛ-10кВ ТП 225 - ТП 242 | 0.26 | 1984 | АСБ 3х120 |  |  |  |  | 400 | КЛ | ТП 225 -К 196 | 0.164 | 1969
[12 empty] | КЛ | ТП 225 ул.Приморская К 199 | 0.302 | 1970
[12 empty] | КЛ | ТП 225 -К 198 | 0.152 | 1971
[12 empty] | КЛ | ТП 225 ул.Приморская | 0.027 | 1971
[12 empty] | КЛ | КЛ ТП 225 -К 134 | 0.37 | 1985
[12 empty] | КЛ | КЛ ТП 225 -К 200 | 0.064 | 1971
[12 empty] | КЛ | КЛ ТП 225 -К 201 | 0.09 | 1971
[12 empty] | КЛ | КЛ К 134-К 199 | 0.049 | 1971
[12 empty] | КЛ | КЛ К 198-К199 | 0.222 | 1972
[12 empty] | КЛ | КЛ К 201-К 222 | 0.06 | 1975
[12 empty] | КЛ | КЛ К 222-К 237 | 0.075 | 1975
|  |  | КЛ-10кВ ТП 240 - ТП 242 | 0.24 | 1984 | ААБ 3х120 |  |  |  | ТП 242 ул.Приморская, 3 | 400 | КЛ | Приморское шоссе 18 | 0.122 | 1985
[11 empty] | 400 | КЛ | Приморское шоссе 20 | 0.5 | 1984
[12 empty] | КЛ | ТП 242- К 438 | 0.168 | 1989
[12 empty] | КЛ | ТП 242- К 369 | 0.1 | 1985
[12 empty] | КЛ | ТП 242- К 370 | 0.101 | 1985
[12 empty] | КЛ | К 369-К 370 | 0.08 | 1985
[12 empty] | КЛ | К 370-К 376 | 0.122 | 1985
[12 empty] | КЛ | Л-18 от ТП-242 до КД-646 ул.Гагарина, ул.Приморская (ПС159 ф.11) | 0.17 | 2020 | АПвБШп-1 4х70
|  |  | КЛ-10кВ ТП 225 - ТП 105 | 0.38 | 1974 | АСБ 3х95 |  |  |  | ТП 105 Приморское ш. 6 | 400 | КЛ | ТП 105-К 237 | 0.065 | 1975
|  |  | КЛ-6кВ ТП 105 - ТП 72 | 0.48 | 1970 | АСБ-6 3x96 |  |  |  |  | 1000 | КЛ | ТП 105-К 238 | 0.42 | 1975
[12 empty] | КЛ | ТП 105-ул.Кленовая | 0.14 | 1975
[12 empty] | КЛ | ТП 105-ул.Гагарина | 0.25 | 1998
|  |  | ВЛ 10 кВ на МТП | 0.032 | 2012 | СИП 95 |  |  |  | ТП 393Н Приморское ш. | 160 | ВЛ |  | 0.1915 | 2018 | СИП-2 3х70+1х95 |  | 7
|  |  | ВЛ-10кВ от оп.5 до ТП-393 КВЛ-10кВ ТП-105-ПП-4 | 0.034 | 2020 | СИП-3 1х70 | [5 empty] | ВЛ | Л-2 нулеврй пролет от ТП-393 до оп.1 | 0.017 | 2020 | СИП-2 3х70+1х95
|  |  | ВЛ-10 кВ на ТП 141 | 0.129 |  | СИП 50 |  |  |  | ТП 05141 ул.1-я Заречная | 400 | ВЛ | ул.Заречная | 0.6 | 1961
|  |  | ВЛЗ-10кВ от оп.№1 (ф.159-31) до КТП | 0.5 | 2017 | СИП 3 3х1х70 | [5 empty] | ВЛ | Краснохолм.озеро | 0.5 | 1998
|  |  | КЛ-10кВ РП 5 - ТП 05141 | 0.18 | 1997 | АСБ 240 | [5 empty] | ВЛ | Л-5 от ТП-05141 до оп.23 | 0.415 | 2021 | СИП-2 3х95+1х95 |  | 21
[12 empty] | ВЛ | Л-5 от ТП-05141 до оп.23 | 0.061 | 2021 | СИП-2 3х35+1х35
[12 empty] | ВЛ | Л-5 от ТП-05141 от сущ. оп. 22 до оп. 22/2 | 0.045 | 2023 | СИП-2 3х70+1х95 |  | 2
|  |  | ВЛ-10кВ от оп.8 КВЛ-10кВ ТП-105-РП-5→ТП-05574 | 0.106 | 2019 | СИП-3 3х(1х35) |  | 4 |  | МТП 05574 проезд Радиотехнический | 100 | ВЛ | Л-1 от ТП до оп.4 | 0.084 | 2019 | СИП-2 3х70+1х95 |  | 4
|  |  | ВЛ-10кВ от оп.9/1 до ТП-05595 КВЛ-10кВ ТП-105-Р-23 РП-5 ф.159-11 | 0.01 | 2020 | СИП-3 1х70 |  | 2 |  | ТП 05595 (КТП) СНТ "ЮГ Плюс" | 160 | ВЛ | Л-2 от ТП-05595 до оп. 4 | 0.098 | 2021 | СИП-2 3х50+1х70 |  | 4
[13 empty] | Л-3 от ТП-05595 до оп. 15 | 0.417 | 2023 | СИП-2 3х95+1х95 |  | 9
|  |  | КЛ-10кВ ТП-105-ТП-05605 | 0.0145 | 2020 | АСБ2л 3х240 |  |  |  | ТП 05605 Приморское ш. | 160
|  |  | КВЛ-10кВ ТП-05605-ПП-4 | 0.0145 | 2020 | АСБ2л 3х240
|  |  | ВЛ-10кВ от ТП-105 до ПП-4 от оп.15/8/8/4 до оп.15/8/8/9→ТП-05606 | 0.156 | 2020 | СИП-3 3х(1х70) |  | 5 |  | ТП 05606 СНТ "Юг" | 160
|  |  | ВЛЗ-10 кВ | 0.01 | 2022 | СИП-3 (1х70) |  |  |  | КТП-257 СНТ "Цветущий мыс" | 250 | ВЛ |  | 0.14 | 2022 | СИП-4 4х95 | 15 | 180
[12 empty] | ВЛ |  | 1.2 | 2022 | СИП-4 4х50
[12 empty] | ВЛ |  | 2.1 | 2022 | СИП-4 4х35
[12 empty] | ВЛ |  | 2.08 | 2022 | АС-50
|  |  | ВЛЗ-10кВ отпайка от оп.20 ВЛ-10кВ ф.159-11 до КТП-100/0,4-02-У1 | 0.05 | 2011 | СИП-3 1х50 |  | 2 |  | КТП 373-Заречное | 100
ф.159-12
|  |  | КЛ-10кВ ПС 159 - РП 23 | 1.94 | 1969 | ААБ 240; АСБ 3х185 |  |  |  | ТП 23 Ленинградское шоссе | 1000
|  |  | КЛ-10кВ РП 23 - ТП 198П | 0.65 |  | АСБ 120 |  |  |  |  | 1000
|  |  | КЛ-10кВ РП 23 - ТП 234 | 0.286 | 1973 | СБ 3х120 |  |  |  | ТП 234 Ленинградское шоссе 41 | 400 | КЛ | Сухова 14 | 0.084 | 1982
[11 empty] | 400 | КЛ | Леншоссе 43 | 0.34 | 1985
[12 empty] | КЛ | ТП 234 Лен.шоссе 45 | 0.125 | 1974
[12 empty] | КЛ | ТП 234 - К 195 | 0.106 | 1973
[12 empty] | КЛ | ТП 234 - К 193 | 0.215 | 1973
[12 empty] | КЛ | ТП 234 - К 357 | 0.078 | 1972
[12 empty] | КЛ | Лен.шоссе 37 | 0.15 | 1973
[12 empty] | КЛ | Лен.шоссе 41 | 0.14 | 1973
[12 empty] | КЛ | ТП 234 - К 208 | 0.125 | 1957
[12 empty] | КЛ | ТП 234 - К 216 | 0.165 | 1974
[12 empty] | КЛ | ТП 234 - К 244 | 0.4 | 1979
[12 empty] | КЛ | К 193 - К 194 | 0.15 | 1973
[12 empty] | КЛ | К 194- К 195 | 0.14 | 1973
[12 empty] | КЛ | К 208- К 216 | 0.5 | 1974
[12 empty] | КЛ | К 208- К 217 | 0.14 | 1974
[12 empty] | КЛ | К 357- К 216 | 0.12 | 1983
|  |  | КЛ-10кВ ТП 234 - ТП 244 | 0.41 | 1979 | АСБ 3х150 |  |  |  | ТП 244 Лен.шоссе, 35 | 400 | КЛ | Леншоссе 35 | 0.188 | 1978
|  |  | КЛ-10кВ ТП 244 - ТП 195 | 0.45 | 2008 | АСБ 3х120 | [5 empty] | КЛ | Сухова 6а | 0.455 | 1983
[12 empty] | КЛ | К 207 -пекарня ОРСа | 0.06 | 1977
[12 empty] | КЛ | Леншоссе 39 | 0.42 | 1972
[12 empty] | КЛ | Леншоссе 37а | 0.25 | 1983
[12 empty] | КЛ | Сухова 4 | 0.284 | 1973
[12 empty] | КЛ | ТП 244-К 193 | 0.127 | 1995
[12 empty] | КЛ | ТП 244-К 244 | 0.094 | 1995
[12 empty] | КЛ | К 207 -К 218 | 0.17 | 1979
[12 empty] | КЛ | К 207 -К 468 | 0.042 | 1990
[12 empty] | КЛ | К 244 -К 218 | 0.078 | 1979
[12 empty] | КЛ | К 244 -К 468 | 0.05 | 1990
[12 empty] | КЛ | К 288-К 289 | 0.051 | 1979
[12 empty] | КЛ | Линия 6 | 0.22 | 2019 | АПвБШп-1 4х150
|  |  | КЛ-10кВ ТП 244 - ТП 230 | 0.3 | 1979 | АСБ 3х150; ААБ 240 |  |  |  | ТП 230 ул.Сухова,5 | 630 | КЛ | 1-я Южная К 367 | 0.43 | 1983
|  |  | КЛ-10кВ ТП 230 - ТП 33 | 0.52 | 1983 | АСБ 3х120 |  |  |  |  | 630 | КЛ | ТП 230 - К 176 | 0.26 | 1980
|  |  | КЛ-10кВ ТП 230 - ТП 243 | 0.435 | 1980 | АСБ 3х120 | [5 empty] | КЛ | ТП 230 - К 149 | 0.035 | 1980
[12 empty] | КЛ | ТП 230 - К 148 | 0.14 | 1980
[12 empty] | КЛ | К 176 - К 246 | 0.1 | 1977
[12 empty] | КЛ | К 246 -стан.подкачки | 0.05 | 1977
[12 empty] | КЛ | К 148 - К 147-149 | 0.1 | 1980
[12 empty] | КЛ | Сухова 5а К 264 | 0.557 | 1972
[12 empty] | КЛ | Сухова 9 | 0.138 | 1977
[12 empty] | КЛ | 2-я Южная 4 К 414 | 0.15 | 1987
[12 empty] | КЛ | К 378 К 379 | 0.19 | 1985
[12 empty] | КЛ | 1-я Южная 6 | 0.531 | 1984
[12 empty] | КЛ | ТП 230 - К 514 | 0.36 | 1996
[12 empty] | КЛ | ТП 230 - К 184 | 0.134 | 1972
[12 empty] | КЛ | ТП 230 - К 176 | 0.295 | 1972
[12 empty] | КЛ | ТП 230 - К 352 | 0.25 | 1983
[12 empty] | КЛ | К 184 - К 245 | 0.055 | 1973
[12 empty] | КЛ | К 184 - К 207 | 0.106 | 1989
[12 empty] | КЛ | К 245 - К 246 | 0.125 | 1979
[12 empty] | КЛ | К 246 - К 247 | 0.09 | 1979
[12 empty] | КЛ | 2КЛ-0,4кВ №1 Л-4 от ТП-230 до ГРЩ МКД | 0.15 | 2024 | АВБбШВ 2х(4х185)
[12 empty] | КЛ | 2КЛ-0,4кВ №2 Л-20 от ТП-230 до ГРЩ МКД | 0.15 | 2024 | АВБбШВ 2х(4х185)
|  |  | КЛ-10кВ ТП 244 -ТП-198П - ТП 161 | 1.42 | 1982 | ААШВ 3х120 |  |  |  | ТП 161 ул.Васильева | 400 | КЛ | Черноморская 8 | 0.05 | 1951
|  |  | КЛ-10кВ ТП 161 - ТП 194 | 3.1 | 1982 | АСБ 3х240 |  |  |  |  | 400 | КЛ | К 24 ул.Васильева | 0.08 | 1966
|  |  | КЛ-10кВ ТП 161 - ТП 198П | 0.9 |  | АСБ 240 | [5 empty] | КЛ | К 49 -баня 2 | 0.07 | 1931
[12 empty] | КЛ | К-18 - Леншоссе,7 | 0.24 | 1930
[12 empty] | КЛ | ТП 161- Васильева,11 | 0.2 | 1979
[12 empty] | КЛ | К 24 - К 228 | 0.145 | 1961
[12 empty] | КЛ | Л-1 ТП-161 - ШРН №675 | 0.082 | 2023 | АПаБШп 4х50
|  |  | КЛ-10кВ ТП 161 - ТП 31 | 0.46 | 1988 | АСБ 3х185 |  |  |  | ТП 31 ул.Крепостная, 52 | 400 | КЛ | ТП 31 - К 182 ул.Крепостная | 0.345 | 1972
|  |  | КЛ-10кВ ТП 31 - ТП 86 | 0.735 | 1962 | АСБ 3х240 | [5 empty] | КЛ | ТП 31-щит.гл.кор.в/ч | 0.22 | 1970
[12 empty] | КЛ | ТП-31 -Спальн.кор.в/ч | 0.2 | 1970
[12 empty] | КЛ | ул.Крепостная 56-57 | 0.18 | 1934
|  |  | КЛ-10кВ ТП 161 - ТП 189 | 1 | 1980 | ААШВ 120 |  |  |  | ТП 189 Лен.шоссе, 31 | 250 | КЛ | ТП 189 - К 143 | 0.16 | 1965
|  |  | КЛ ТП 189 - ТП 146 | 0.389 |  | АСБ 95 |  |  |  |  | 400 | КЛ | ТП 189 - ТП 190 | 0.225 | 1964
[12 empty] | КЛ | ТП 189 - К 110 | 0.049 | 1964
[12 empty] | КЛ | ТП 189 - К 113 | 0.24 | 1964
[12 empty] | КЛ | ТП 189 - К 108 | 0.134 | 1964
[12 empty] | КЛ | ТП 189 - К 114 | 0.132 | 1964
[12 empty] | КЛ | ТП-189 - К-139 | 0.24 | 1967
[12 empty] | КЛ | ТП 189 - К 124 | 0.1 | 1967
[12 empty] | КЛ | К 113 - К 115 | 0.11 | 1964
[12 empty] | КЛ | К 110 - К 109 | 0.119 | 1964
[12 empty] | КЛ | К 124 - К 125 | 0.1 | 1967
[12 empty] | КЛ | К 125 - К 139 | 0.157 | 1967
[12 empty] | КЛ | ТП 189 - К 115 | 0.14 | 1964
[12 empty] | КЛ | К 108- К 109 | 0.1 | 1965
[12 empty] | КЛ | К 124 - К 139 | 0.165 | 1965
|  |  | КЛ-10кВ ТП 189 - ТП 190 | 0.4 | 1964 | АСБ 3х95 |  |  |  | ТП 190 Лен.шоссе, 32 | 400 | КЛ | ТП 190 имп | 0.08 | 1972
|  |  | КЛ-10кВ ТП 190 - ТП 32П | 0.06 | 1970 | АСБ 3х120 |  |  |  |  | 400 | КЛ | ТП 190 - К 107 | 0.255 | 1964
|  |  | КЛ-10кВ ТП 190 - ТП 133 | 0.07 | 1980 | ААБ 3х120 | [5 empty] | КЛ | ТП 190 - К 111 | 0.21 | 1964
|  |  | КЛ ТП 190 - ТП 133 | 0.07 |  | АСБ 120 | [5 empty] | КЛ | ТП 190 - К 112 | 0.21 | 1964
|  |  |  | 0.015 |  | АСБ 95 | [5 empty] | КЛ | К 111 - К 112 | 0.2 | 1964
[12 empty] | КЛ | К 107 - К 114 | 0.09 | 1965
[12 empty] | КЛ | К 112 - К 113 | 0.12 | 1965
[10 empty] | ТП 188 ул.Первомайская | 630 | КЛ | ТП 188 - К 116 | 0.406 | 1964
|  |  | КЛ-10кВ ТП 146 - ТП 188 | 0.144 | 1984 | АСБ 3х185 |  |  |  |  | 630 | КЛ | К 135 - ТП 188 | 0.111 | 1966
|  |  | КЛ-10кВ ТП 188 - ТП 219 | 0.95 | 1967 | ААБ 3х95 | [5 empty] | КЛ | ТП 188 - К 128 | 0.077 | 1967
|  |  | КЛ-10кВ ТП 219 - ТП 126 | 0.34 | 1995 | АСБ 3х95 | [5 empty] | КЛ | К 136 - ТП 188 | 0.14 | 1967
|  |  | КЛ-10кВ ТП 146 - ТП 188 | 0.145 | 2012 | АСБ 3х120 | [5 empty] | КЛ | К 137 - К 136 | 0.075 | 1967
[12 empty] | КЛ | К 136 - К 135 | 0.075 | 1968
[12 empty] | КЛ | К 126 - К 137 | 0.069 | 1966
[12 empty] | КЛ | К 127 - К 128 | 0.057 | 1967
[12 empty] | КЛ | ТП 188 - школа | 0.38 | 1971
[12 empty] | КЛ | ТП 188 -К 135 | 0.111 | 1977
[12 empty] | КЛ | К 116 - К 126 | 0.1 | 1966
[12 empty] | КЛ | К 136 - К 574 | 0.09 | 2000
[12 empty] | КЛ | К 136 - Репина, 9 | 0.035 | 1965
[12 empty] | КЛ | К 574- Репина, 9 | 0.05 | 2000
[12 empty] | КЛ | Л-5 от ТП-188 | 0.125 | 2020 | АПвБШп-1 4х120
[12 empty] | КЛ | Л-16 от ТП-188 | 0.127 | 2020 | АПвБШп-1 4х120
|  |  | КЛ-10 кВ ТП 198П - ТП 70 | 0.46 | 2007 | АСБ 3х240 |  |  |  | ТП 70 Ленинградское шоссе д.40-А | 100
ф.159-13,21,25
|  |  | КЛ-10кВ ПС 159 - ТП 132 Ф-13 | 2.07 |  | АСБ 3х150 |  |  |  | ТП 133 ул.Куйбышева | 1000 | КЛ | ТП-133 - К-145 | 0.12 | 1968
|  |  | КЛ Т-2 - ф.12 | 0.015 |  | АСБ 95 |  |  |  |  | 1000
|  |  | КЛ-10кВ ТП 132 - ТП 133 (реконстр.1980) | 1.115 | 2017 | АСБ2л-10 3х185
|  |  | КЛ-10кВ ТП 133 - ТП 142 | 1.46 | 1980 | АСБ 3х150 |  |  |  | ТП 142 ул.Маяковского 5 корп.4 | 400 | КЛ | Л-4 от ТП-142 ф.159-21 | 0.073 | 2021 | АПвБШп-1 4х95
|  |  | КЛ-10кВ ТП 142 - ТП 136 | 0.12 | 1989 | АСБ 3х240 |  |  |  |  | 250
|  |  | КЛ-10кВ ТП 142 - ТП 160 | 1.086 | 1972
|  |  | КЛ-10кВ ТП 142 - ТП 66П | 0.32 |  | АСБ 150
|  |  | КЛ-10кВ ПС 159 - ТП 136 Ф-25 (реконстр.1988) | 2.592 | 2017 | АСБ2л-10 3х185 |  |  |  | ТП 136 ул.Маяковского 5 корп.1 | 1000
1000
|  |  | КЛ-10кВ ПС 159 - ТП 132 Ф-21 | 1.6 |  | АСБ 3х150; 240 |  |  |  | ТП 132 туп.Железнодорожный 3 | 250 | КЛ |  | 0.188 | 1979
|  |  | КЛ-10кВ ТП 132 - ТП 142 (реконстр.1970) | 1.952 | 2017 | АСБ2л-10 3х185 |  |  |  |  | 400 | КЛ | ТП-132 - ШРН №676 Л-4 | 0.051 | 2023 | АПвБШп 4х120
[10 empty] | ТП 126 Ленинградское шоссе 11 | 400 | КЛ | КЛ- К-219 - ТП-126 | 0.169 | 1940
|  |  | КЛ-10кВ ТП 160 - ТП 126 | 0.346 | 1976 | АСБ 120 |  |  |  |  | 400 | КЛ | КЛ- ТП-126 - К-516 | 0.16 | 1995
[12 empty] | КЛ | КЛ- Леншоссе 10-12 | 0.025 | 1940
[12 empty] | КЛ | КЛ-Леншоссе 16-12 ТП 126-К 219 | 0.2 | 1940
[12 empty] | КЛ | КЛ- Школьная пл.,4 | 0.25 | 1985
[12 empty] | КЛ | КЛ- Лен.шоссе ТП 126-К 85 | 0.2 | 1960
[12 empty] | КЛ | КЛ- К-85 - Леншоссе,10 | 0.3 | 1930
[12 empty] | КЛ | КЛ- К-85 - Леншоссе,11 | 0.6 | 1930
[12 empty] | КЛ | г.Выборг Леншоссе 15 | 0.164 | 1996
[12 empty] | КЛ | г.Выборг ТП-126 - К 146 | 0.38 | 2000
|  |  | КЛ-10кВ ТП 160 - ТП 66П | 0.98 |  | АСБ 240 |  |  |  | ТП 160 ул.Мира 4б | 630 | КЛ | КЛ-Леншоссе 3 ТП 160-К 57 | 0.116 | 1994
[11 empty] | 1250 | КЛ | КЛ- К 18 - к/т "Родина" | 0.1 | 1957
[12 empty] | КЛ | КЛ- К 42 - К 57 | 0.7 | 1957
[12 empty] | КЛ | КЛ- ТП 160-К 18, ТП 160-Мира 4, ТП 160-К 336, ТП 160-К 337 | 1.13 | 1982
[12 empty] | КЛ | КЛ- К-18 - Мира,8 - К-210 | 0.22 | 1931
[12 empty] | КЛ | КЛ- К 42 - К 117 | 0.15 | 1959
[12 empty] | КЛ | Л-15 от ТП 160 до ШРН №667 | 0.061 | 2022 | АПвБШп 4х120
[12 empty] | КЛ | КЛ- К 18 - К 284 | 0.094 | 1978
[12 empty] | КЛ | ТП 160 - ШРН №665 | 0.04 | 2023 | АСБ2л 4х95
[12 empty] | КЛ | ШРН №665 - ШРН №57 | 0.04 | 2023 | АСБ2л 4х95
[12 empty] | КЛ | Л-17 от ТП-160 (ШРН-658) | 0.113 | 2021 | АПвБШп-1 4х150
[12 empty] | КЛ | КЛ-К 42 - К 341 | 0.215 | 1963
|  |  | КЛ-10кВ ТП 160 - ТП 194 | 1.05 | 1981 | АСБ 3х150 |  |  |  | ТП 194 гост."Дружба" | 630
630
|  |  | КЛ-10 кВ ТП 159 - ТП 9 | 0.18 |  | ААБ 3х120 |  |  |  | ТП 159 ул.Акулова 11а, поликлиника | 400 | КЛ | К-433 | 0.248 | 1988
|  |  | КЛ-10 кВ ТП 159 - ТП 142 | 1.162 | 1973 | АСБ 3х150 |  |  |  |  | 400 | КЛ | К92-КЛ №1 | 0.198 | 1988
[12 empty] | КЛ | К92-КЛ №2 | 0.198 | 1988
[12 empty] | КЛ | Л-9 от ТП-159 (скорая помощь КЛ№1) до ВРУ-0,4кВ | 0.035 | 2019 | АПвБШп-1 4х50
[12 empty] | КЛ | Л-13 от ТП-159 (скорая помощь КЛ№2) до ВРУ-0,4кВ | 0.035 | 2019 | АПвБШп-1 4х50
|  |  | КЛ-10кВ ф.159-25 от места врезки до ТП | 0.064 | 2018 | АСБ2л 3х240 |  |  |  | ТП 05547 (БКТП) | 1000 | КЛ | Линия 2 от яч.2 РУ-0,4кВ ТП-05547 до РЩ ТК "Радиус" | 0.0764 | 2019 | АПвБШп-1 4х150
|  |  | КЛ-10кВ ТП-05547-ТП-136 | 0.088 | 2018 | АСБ2л 3х240 |  |  |  |  | 1000 | КЛ | Линия 12 от яч.12 РУ-0,4кВ ТП-05547 до РЩ ТК "Радиус" | 0.0764 | 2019 | АПвБШп-1 4х150
|  |  | КЛ-10кВ ТП-05547-ТП-244 от яч.1 РУ-10 ТП-05547 до точки врезки в КЛ-10кВ ТП-195-ТП-244 | 0.0586 | 2019 | АСБ2л-10 3х240 | [5 empty] | 2КЛ | Линия 3 от яч.3 РУ-0,4кВ ТП-05547 до КНС-3 | 0.0977 | 2019 | 2АПвБШп-1 4х150
|  |  | КЛ-10кВ ТП-05547-ТП-136 от яч.3 РУ-10кВ ТП-05547 до точки врезки в КЛ-10кВ ТП-195-ТП-136 | 0.0632 | 2019 | АСБ2л-10 3х95 | [5 empty] | 2КЛ | Линия 13 от яч.3 РУ-0,4кВ ТП-05547 до КНС-3 | 0.1001 | 2019 | 2АПвБШп-1 4х150
ф.159-14,24
|  |  | КЛ-10кВ ПС 159 - ТП 250 | 1.02 | 1982 | АСБ-10 3x150; 240 |  |  |  | ТП 250 ул.Транспортная 10, Совтрансавто | 400
|  |  | КЛ-10кВ ТП 250 - ТП 68 | 0.262 |  | АСБ 120; 240 |  |  |  |  | 630
|  |  | ВЛ-10кВ ТП 250 - ТП 68 | 4.26 | 1972 | СИП 95; 70
|  |  | КЛ-10кВ ТП 250 - ТП 185 | 0.7 | 1964 | ААБ-10 3x150 |  |  |  | ТП 185 Ленинградское шоссе 62, ст.тех.обслуж. | 630
|  |  | КЛ-10кВ ТП 185 - ТП 181П | 0.3 |  | АСБ 240 |  |  |  |  | 630
|  |  | КЛ-10кВ ТП 185 - ТП 67П | 1.5 |  | ААБ 150
[10 empty] | ТП 93 ст.Лазаревка | 100 | ВЛ | ж/дома | 1.32 | 1983
|  |  | КЛ 10 кВ ТП 68 - ТП 170 | 0.092 | 1970 | ААБ 150 |  |  |  | ТП 68 ул.Отдельная | 250
|  |  | ВЛ 10 кВ ТП 68 - ТП 170 (отпайка) |  |  | СИП 70
|  |  | ВЛ-10кВ ТП 125 - ТП 51 |  | 1956 | СИП 50 |  |  |  | ТП 51 п.Черкасово | 250 | ВЛИ | Л-1 от сущ. оп.21 до оп.21/2 | 0.071 | 2021 | СИП-2 3х50+1х70 |  | 2
|  |  | ВЛ-10кВ ТП 68 - ТП 304 | 7.1 |  | СИП 70 |  |  |  | ТП 304 п.Черкасово | 250 | ВЛ | Л-1 от ТП-304 до оп.12 | 0.338 | 2019 | СИП-2 3х70+1х95
[12 empty] | ВЛ | Л-1 от ТП-304 от оп.12 до оп.13 | 0.029 | 2019 | СИП-2 3х70+1х95
[12 empty] | ВЛИ | Л-4 ТП 304 от оп. 8 до оп. 8/4 | 0.088 | 2025 | СИП-2 3х50+1х70 | 4
[12 empty] | ВЛ | Л-1 от оп.12 до оп.14 от ТП-304 ф.159-14 | 0.073 | 2020 | СИП-2 3х50+1х70
|  |  | ВЛ п.Черкасово | 2.72 | 1957 | СИП 70 |  |  |  | ТП 170 п.Черкасово | 250 | ВЛ | ж/дома | 1.656 | 1946
[12 empty] | ВЛ | Линия 1 | 0.136 | 2012 | ЛОЭСК
[12 empty] | ВЛИ | Линия 2 от оп.17 | 0.299 | 2018 | СИП-2 3х70+1х95 |  | 11
[12 empty] | ВЛ | Л-2 от ТП-170 от оп.13 до оп.13/8 ф.14 | 0.265 | 2019 | СИП-2 3х70+1х95
|  |  | ВЛ 10 кВ отпайка от ф 159-14 в сторону ТП 89 Р 85 оп.№37 | 1.01 | 1972 | СИП 70 |  |  |  | КТП 05089 проезд Светлый 20 | 400
[12 empty] | ВЛ |  | 0.344 | 2018 | СИП-2 3х70+1х95 |  | 11
|  |  | ВЛЗ-10кВ от оп.21 фид.159-14 | 0.012 | 2015 | СИП-3 3х70 |  |  |  | СТП 420 г.Выборг, Лен.ш АГНКС оп.53 | 25
[5 empty] | 2015 |  |  |  |  | БКТП 435 Ленинградское ш. | 1000
|  |  | ВЛЗ-10кВ | 0.013 | 2015 | СИП-3 1х70 |  |  |  | КТП 433 Ленинградское ш., у ХоббиАвто | 250 | КЛ | ф.01 | 0.196 | 2016 | АВБбШВ 4х240
[12 empty] | КЛ | Л-1 от ТП-433→ШРН-635 | 0.116 | 2019 | АПвБШп-1 4х240
[12 empty] | КЛ | ШРН-635-ШРН-602 | 0.116 | 2019 | АПвБШп-1 4х240
[12 empty] | КЛ | ШРН-602-ШРН-644 | 0.093 | 2020 | АПвБШп-1 4х50
[12 empty] | КЛ | ШРН-644 ул.Леншоссе д.75 | 0.046 | 2020 | АПвБШп-1 4х50
|  |  | ВЛЗ-10кВ от оп.69 | 0.352 | 2016 | СИП-3 1х50 |  |  |  | КТП 444 п.Черкасова | 250 | ВЛИ | Л-1 до оп. №4/1 | 0.103 | 2016 | СИП-2 3х70+1х95
[13 empty] | Л-1 от ТП-180 до оп. №69/3 | 0.032 | 2016 | СИП-4 2х16
[13 empty] | Л-1 от ТП-180 до оп.№69/5 | 0.025 | 2016 | СИП-4 2х16
|  |  | ВЛЗ-10кВ от оп.№57 Р-107 до КТП-180 | 0.498 | 2016 | СИП-3 1х50 |  |  |  | КТП 180 п.Черкасово | 250 | ВЛИ | от КТП-180 до оп.70 | 0.011 | 2016 | СИП-2 3х70+1х95
[13 empty] | от оп.66 до оп.66/1 | 0.018 | 2016 | СИП-4 2х16
[13 empty] | Л-2 от сущ. оп. 12 до оп.12/4/1 | 0.112 | 2022 | СИП-2 3х50+1х70 122 м СИП-2 3х16+1х25 43 м
[13 empty] | от ТП-51 до оп.66 | 0.03 | 2016 | СИП-2 3х70+1х95
[13 empty] | от КТП-180 до оп.11 при совместном подвесе с ВЛ-10кВ по оп.70,71 | 0.312 | 2016 | СИП-2 3х70+1х95
|  |  | отпайка от оп.29 КВЛ №1 10кВ ТП-250-ТП-68 до ТП-05569 ф.159-14 | 0.01 | 2019 | СИП-3 1х70 |  |  |  | МТП 05569 Ленинградское ш. д.76 | 250
|  |  | КВЛ-10кВ от оп.22→ТП-05580 на КВЛ №1 ТП-250-ТП-68 (от оп.22 до оп.22/1 КЛ-10кВ) | 0.219 | 2019 | АПвПу2г3х(1х70/25) |  |  |  | МТП 05580 Ленинградское ш. | 160
|  |  | от оп.22/1 до МТП-05580 | 0.005 | 2019 | СИП-3 1х50 |  | 2
|  |  | ВЛЗ-10кВ ф.159-24 | 0.079 | 2019 | СИП-3 1х70 |  |  |  | СТП 05517 п.Верхнее Черкасово | 25
|  |  | ВЛ-10кВ ф. 159-14 оп.41 - до ТП-05667 | 0.015 | 2024 | СИП-3 3х(1х70) | 1 |  |  | ТП-05667 | 630
ф.159-16,42
|  |  | КЛ-10кВ ПС 159 - ТП 114 Ф-16 | 0.97 | 1987 | АСБ 3х240 |  |  |  | ТП 114 Б.Каменная,7 | 400 | КЛ | ШРН № 421 | 0.2 | 1988
|  |  | КЛ-10кВ ТП 114 - ТП 115 | 0.57 | 1987 | АСБ 3х240 |  |  |  |  | 400 | КЛ | ШРН № 480 | 0.14 | 1994
[12 empty] | КЛ | ШРН № 477 | 0.08 | 1992
[12 empty] | КЛ | К 421-К 434 | 0.328 | 1989
|  |  | КЛ К2 ТП 400 - ТП 272 | 0.12 | 2015 | АСБ 240 |  |  |  | БРТП 400 ул.Б. Каменная | 1000 | КЛ | АВБбШв 2 4х240 (1,2,3) К 606 | 0.54 | 2013
|  |  | КЛ-10кВ ТП-400-ТП-114 | 0.339 | 2018 | АСБ 3х240 | [5 empty] | КЛ | АВБбШв 2 4х240 (1,2,3) К-606 | 0.54 | 2013
|  |  | КЛ-10кВ ф.159-16 ПС-159-ТП-400 | 0.765 | 2018 | АСБ 3х240 | [5 empty] | ВЛ | Линия 3 от оп.1 до оп.2 | 0.027 | 2019 | СИП-2 3х35+1х50
|  |  | КЛ-10кВ ТП-272 - БРТП-400 | 0.12 | 2013 | АСБ 3х240 | [5 empty] | 2КЛ | Линия 14 от точки врезки в КЛ-0,4кв ТП-400 до ШРН-607 | 0.02 | 2019 | АПвБШп-1 4х185
|  |  | КЛ-10кВ ф.159-42 ПС-159-ТП-400 | 0.767 | 2018 | АСБ 3х240 | [5 empty] | 2КЛ | ШРН-629-ШРН-607 | 0.026 | 2019 | АПвБШп-1 4х185
|  |  | КЛ-10кв ф.159-16 ТП-400-ТП-114 | 0.339 | 2018 | АСБ 3х240 | [5 empty] | КВЛ | Линия 3 от ШРН-629 до оп.1 | 0.013 | 2019 | АПвБШп-1 4х95
[12 empty] | КЛ | Л-6 от ТП-400 | 0.185 | 2020 | АПвБШп-1 4х185
[12 empty] | КЛ | ШРН-642-ШРН-607 | 0.007 | 2020 | АВБбШВ-1 4х185
[12 empty] | КЛ | ШРН-642-ШРН-643 ф.159-42 | 0.11 | 2020 | АПвБШп-1 4х70
|  |  | КЛ-10кВ ф.159-16 ТП-400-ТП-440 | 0.486 | 2018 | АСБ 3х240 |  |  |  | БКТП 440 ул.Травяная | 400
|  |  | КЛ-10кВ ф.159-42 ТП-400-ТП-440 | 0.472 | 2018 | АСБ 3х240
|  |  | КЛ ТП 441 - ТП 250 ф.24,14 | 0.177 | 2015 | АСБ 240 |  |  |  | БКТП 441 ул.Транспортная | 250 | КЛ | Л-5 от ТП-441 до ВРУ-0,4кВ объекта заявителя | 0.197 | 2019 | АПвБШп-1 4х95
250
|  |  | КЛ ТП 405 - ТП 114 | 0.56 | 2013 | АСБ 240 |  |  |  | БКТП 405 ул.Черноземная | 630 | КЛ | Линия 3 | 0.141 | 2019 | АПвБШп-1 4х50
|  |  | КЛ-10кВ от ТП-114 до БКТП-405 | 0.55 | 2013 | АСБ-10 3х240 |  |  |  |  | 630 | КЛ | Л-6 от ТП-405 ул.Аристарха Макарова | 0.069 | 2020 | АПвБШп-1 4х50
[12 empty] | КЛ | Л-3 от ТП до ШРН-630 ф.159-16 пер.Травяной | 0.141 | 2019 | АПвБШп-1 4х50
|  |  | КЛ-10кВ ПС 159 - ТП 272 Ф-42 | 0.83 | 1999 | АСБ 3х240 |  |  |  | ТП 272 ул.Б.Каменная | 250
250
|  |  | КЛ-10кВ ТП 272 - ТП 115 | 0.62 | 1999 | ААБ 3х185 |  |  |  | ТП 115 ул.Макарова, 7 | 630 | КЛ | Макарова 7 К 439 К 420 | 0.465 | 1989
|  |  | КЛ-10кВ ТП 115 - ТП 235 | 0.35 | 1994 | АСБ 3х120 |  |  |  |  | 250 | КЛ | ул.Декабриста Лунина, 4 | 0.1 | 1987
|  |  | КЛ-10кВ ТП 115 - ТП 405 | 0.17 |  | АСБ 240 | [5 empty] | КЛ | К 410 | 0.24 | 1988
[12 empty] | КЛ | ТП 115-К 471 | 0.46 | 1990
[12 empty] | КЛ | ТП 115-К 472 | 0.56 | 1990
[12 empty] | КЛ | ТП 115-детский сад | 0.094 | 1990
[12 empty] | ВЛ | ТП 115-ул.Черноземная | 0.42 | 2000
[12 empty] | КЛ | К 417-к 434 | 0.089 | 1989
[12 empty] | КЛ | К 471к 472 | 0.15 | 1990
[12 empty] | ВЛ | Л-4 от ТП-115 на уч. ул.Тополей от сущ.оп.2 до оп.2/3 от ТП-342 Lстр.=66м | 0.069 | 2020 | СИП-2 3х16+1х25
|  |  | КЛ-10кВ ТП 405 - ТП 246 | 1.04 |  | АСБ 240 |  |  |  | ТП 246 ул.Рубежная, 40 | 630 | КЛ | Рубежная 33-42-44 | 0.232 | 1991
[11 empty] | 630 | КЛ | К-428 до К -475 | 0.092 | 1991
[12 empty] | КЛ | К-392 до К-475 | 0.392 | 1991
[12 empty] | КЛ | ТП 246-К 400 | 0.16 | 1986
[12 empty] | КЛ | ТП 246-К 383 | 0.16 | 1985
[12 empty] | КЛ | К 392 -К 428 | 0.14 | 1988
[12 empty] | КЛ | К 428 -К 475 | 0.14 | 1991
|  |  | КЛ-10кВ ТП 246 - ТП 116 | 0.35 | 1988 | ААБ 3х120 |  |  |  | ТП 116 ул.Рубежная,шк.10 | 400 | КЛ | ТП 116-школа | 0.36 | 1989
[11 empty] | 400 | КЛ | ТП 116-К 542 | 0.13 | 2000
[12 empty] | КЛ | ТП 116-К 543 | 0.06 | 2000
[12 empty] | КЛ | ТП 116-К 493 | 0.22 | 1993
[12 empty] | КЛ | ТП 116-К 473 | 0.1 | 1991
[12 empty] | КЛ | К 493-гагарина, 69 | 0.68 | 1994
[12 empty] | КЛ | К 542-К 544 | 0.124 | 2000
[12 empty] | КЛ | К 542-К 543 | 0.13 | 2000
|  |  | КЛ-10кВ ТП 246 - ТП 247 | 0.27 | 1986 | АСБ 3х120 |  |  |  | ТП 247 пр.Победы, 33 | 400 | КЛ | К 422-К 423 | 0.085 | 1988
|  |  | КЛ-10кВ ТП 247 - ТП 254 | 0.24 | 1986 | АСБ 3х120 |  |  |  |  | 400 | КЛ | К 423-К 448 | 0.32 | 1988
|  |  | КЛ-10кВ ТП 247 - ТП 342 | 0.25 | 2008 | АСБ 3х240 | [5 empty] | КЛ | К 424-К 426 | 0.144 | 1988
[12 empty] | КЛ | Рубежная - ул.Победы | 1.095 | 1970
ф.159-17,27
|  |  | КЛ-10кВ ПС 159 - ТП 396 - ТП 117 Ф-17 | 0.53 | 1993 | АСБ 3х240 |  |  |  | ТП 117 ул.Приморская, 49 | 1250 | КЛ | ТП-117 до К-499 | 0.039 | 1996
[11 empty] | 1250 | КЛ | ТП-117 до К-502 | 0.142 | 1996
[12 empty] | КЛ | К-499 до К-500 | 0.048 | 1996
[12 empty] | КЛ | К-500 до К-501 | 0.077 | 1996
[12 empty] | КЛ | К-501 до К-502 | 0.044 | 1996
[12 empty] | КЛ | ТП 117 - К 547 | 0.24 | 2000
[12 empty] | КЛ | ТП 117 - Ленш 55 | 0.23 | 1998
[12 empty] | КЛ | К 488 К 489 К 490 | 1.025 | 1987
[12 empty] | КЛ | ТП 117 - Приморская, 53 | 0.08 | 1994
[12 empty] | КЛ | ТП 117 - К 449 | 0.382 | 1994
[12 empty] | КЛ | ТП 117 - К 529 | 0.04 | 1997
[12 empty] | КЛ | ТП 117 - К 530 | 0.09 | 1997
[12 empty] | КЛ | К 489-К 490 | 0.06 | 1993
[12 empty] | КЛ | К 490-К 491 | 0.12 | 1993
[12 empty] | КЛ | К 529-К 530 | 0.05 | 1997
|  |  | КЛ-10кВ ТП 117 - ТП 118 | 1.3 | 1994 | ААБ 3х185 |  |  |  | ТП 118 ул.Травяная, 8 | 630 | КЛ | КЛ-ШРН № 511 | 0.12 | 1995
|  |  | КЛ-10кВ ТП 118 - ТП 135 | 0.3 | 2002 | АСБ 3х120 |  |  |  |  | 630 | КЛ | КЛ-ГРЩ д.6 ул.Травяная | 0.21 | 1994
|  |  | КЛ-10 кВ ТП 118 - ТП 143 | 0.5 |  | АСБ 240 | [5 empty] | КЛ | КЛ-ГРЩ д.8 ул.Травяная | 0.62 | 1994
|  |  | КЛ-10кВ ПС 159 - ТП 396 - ТП 143 Ф-27 | 0.73 |  | АСБ 3х240 |  |  |  | ТП 143 ул.Приморская, 60 | 630 | КЛ | Приморская 46-50 | 0.3 | 1991
|  |  | КЛ-10кВ ТП 143 - ТП 228 | 0.38 | 1989 | ААБ 3х150 |  |  |  |  | 630 | КЛ | П 143 - К 453 - К 454; ТП 143-К 454 | 0.15 | 1986
[12 empty] | КЛ | К 447 К 456 К 457 | 0.33 | 1989
[12 empty] | КЛ | К 441-К 442 | 0.175 | 1989
[12 empty] | КЛ | ТП 143-К 445 | 0.27 | 1989
[12 empty] | КЛ | ТП 143-К 556 | 0.025 | 2000
[12 empty] | КЛ | К 455-К 456 | 0.04 | 1991
|  |  | КЛ-10кВ ТП 143 - ТП 118 | 0.42 | 1994 | АСБ 3х240 |  |  |  | ТП 239 ул.Приморская,23 | 400 | КЛ | ТП 239 - К 274 - К 275 | 0.321 | 1989
|  |  | КЛ-10кВ ТП 118 - ТП 239 | 1.19 | 1986 | АСБ 3х150 | [5 empty] | КЛ | ТП 239 - К 282 | 0.05 | 1978
[12 empty] | КЛ | ТП 239 - К 312 | 0.12 | 1981
[12 empty] | КЛ | ТП 239 - К 329 | 0.32 | 1981
[12 empty] | КЛ | ТП 239 - К 275 | 0.065 | 1977
[12 empty] | КЛ | ТП 239 - К 302 | 0.34 | 1979
[12 empty] | КЛ | ТП 239 - К 282 | 0.12 | 1978
|  |  | КЛ-10кВ ТП 239 - ТП 254 | 0.4 | 1994 | ААШВ 3х150 |  |  |  | ТП 254 ул.Рубежная, 36 | 400 | КЛ | ТП 254 - К 478 | 0.168 | 1992
|  |  | КЛ-10кВ ТП 254 - ТП 246 | 0.32 | 1986 | АСБ 3х150 |  |  |  |  | 400 | КЛ | ТП 254 - К 371 | 0.199 | 1986
[12 empty] | КЛ | ТП 254 - К 344 | 0.148 | 1986
[12 empty] | КЛ | ТП 254 - К 393 | 0.268 | 1986
[12 empty] | КЛ | К 371 - К 478 | 0.051 | 1992
[12 empty] | КЛ | К 478 - К 479 | 0.0835 | 1992
|  |  | КЛ-10кВ ТП 228 - ТП 282 | 0.26 | 2000 | АСБ 3х120 |  |  |  | ТП 282 рынок "Южный" | 630 | ВЛ | ул.Спичечная, 2-я Южная | 0.486 | 2000
630
|  |  | КЛ-10кВ ПС 159 ф.17 - ТП 396 | 0.45 | 2012 | АСБ 240 |  |  |  | БРТП 396 ул.Транспортная | 1000
|  |  | КЛ-10кВ ПС 159 ф.27 - ТП 396 | 0.45 | [6 empty] | 1000
ф.159-18,30,41
|  |  | КЛ-10кВ ПС 159 - ТП 273П | 1.5 |  | АСБ 3х240 |  |  |  | ТП 245 Юго-вост.котель. | 1000
|  |  | КЛ-10кВ ПС 159 - ТП 245 | 1.0405 | 1985 | АСБ 3х120 |  |  |  |  | 1000
| ф.159-41 | 050000278 | КЛ-10кВ ПС 159 - ТП 245 | 0.5175 | 2020 | АПвПу2г 3х120/50
|  |  | КЛ-10кВ ТП 273 - ТП 245 | 0.18 |  | АСБ 3х240
|  |  | КЛ-10кВ ПС 159 - РП КПП ф.30 | 1.1 | 2007 | ААШВ 3х240 |  |  |  | РП КПП з-д ЖБИ | 1000
|  |  | КЛ-10кВ РП КПП - ТП 250 | 0.8 | 2007 | ААШВ 3х240 |  |  |  |  | 400
ф.159-26
|  |  | КЛ-10кВ ПС 159 - ТП 237 | 1.507 | 1978 | АСБ 3х240 |  |  |  | ТП 237 ул.Приморская | 630 | КЛ | Приморская 15 К 252 | 0.188 | 1978
[12 empty] | КЛ | ул.Рубежная,21 | 0.25 | 1997
[12 empty] | КЛ | ТП 237 - К 251 | 0.062 | 1979
[12 empty] | КЛ | ТП 237 - К 263 | 0.262 | 1979
[12 empty] | КЛ | ТП 237 - К 261 | 0.185 | 1978
[12 empty] | КЛ | ТП 237 - К 262 | 0.125 | 1978
[12 empty] | КЛ | ТП 237 - К 255 | 0.165 | 1978
[12 empty] | КЛ | ТП 237 - К 257 | 0.265 | 1978
[12 empty] | КЛ | К 261 - К 263 | 0.185 | 1978
[12 empty] | КЛ | К 263 - К 262 | 0.125 | 1978
[12 empty] | КЛ | К 255 - К 256 | 0.105 | 1978
[12 empty] | КВЛ | Л-3 от КД-255 до оп.1 | 0.075 | 2019 | АПвБШп 4х25 | 1
[12 empty] | КЛ | К 256 - К 257 | 0.065 | 1978
[12 empty] | КЛ | К 233 - К 263 | 0.17 | 1977
[12 empty] | КЛ | К 252 - К 263 | 0.094 | 1977
[12 empty] | КЛ | К 257 - К 372 | 0.18 | 1985
[12 empty] | КЛ | К 263- К 319 | 0.08 | 1981
[12 empty] | КЛ | К 559- К 560 | 0.07 | 2000
|  |  | КЛ-10кВ ТП 237 - ТП 237А | 0.02 | 1993 | АСБ 3х150 |  |  |  | ТП 237А ул.Приморская | 400 | КЛ | ТП 237 - К 523 | 0.12 | 1997
[12 empty] | КЛ | К-494 - ГРЩ ул. Рубежная 35 | 0.036 | 1959
[12 empty] | КЛ | К 559- К 560 | 0.07 | 2000
[12 empty] | КЛ | ТП 237 - К 560 | 0.15 | 2000
[12 empty] | КЛ | ТП 237 - К 559 | 0.23 | 2000
[12 empty] | КЛ | ТП 237 - К 560 | 0.44 | 1992
|  |  | КЛ-10кВ ТП 237А - ТП 238 | 0.39 | 1979 | АСБ 3х150 |  |  |  | ТП 238 ул.Гагарина, 18 | 400 | КЛ | ТП 238 - К 270 | 0.175 | 1978
|  |  | КЛ-10кВ ТП 238 - ТП 239 | 0.43 | 1978 | АСБ 3х150 |  |  |  |  | 400 | КЛ | ТП 238 - К 271 | 0.05 | 1978
[12 empty] | КЛ | ТП 238 - К 285 | 0.22 | 1980
[12 empty] | КЛ | ТП 238 - К 286 | 0.3 | 1980
[12 empty] | КЛ | ТП 238 ул.Рубежная 23 | 0.326 | 1982
[12 empty] | КЛ | К 285 - К 286 | 0.08 | 1980
[12 empty] | КЛ | К 285 - ст.подкачки | 0.055 | 1980
[12 empty] | КЛ | ТП 238 - К 363 | 0.21 | 1984
[12 empty] | КЛ | ТП 238 - К 364 | 0.15 | 1984
[12 empty] | КЛ | ТП 238 - К 325 | 0.08 | 1981
[12 empty] | КЛ | ТП 238 - К 318 | 0.326 | 1981
[12 empty] | КЛ | ТП 238 - К 345 | 0.083 | 1982
[12 empty] | КЛ | ТП 238 - К 347 | 0.182 | 1982
[12 empty] | КЛ | ТП 238 - К 372 | 0.11 | 1985
[12 empty] | КЛ | К 285 - К 479 | 0.08 | 1992
[12 empty] | КЛ | К 286 - К 287 | 0.12 | 1979
[12 empty] | КЛ | К 345 - К 347 | 0.105 | 1982
[12 empty] | КЛ | К 363 - К 364 | 0.06 | 1984
|  |  | КЛ-10кВ ТП 238 - ТП 240 | 0.35 | 1980 | ААШВ 3х120 |  |  |  | ТП 240 ул.Гагарина, 35 | 630 | КЛ | Гагарина 37 | 0.8 | 1985
|  |  | КЛ-10кВ ТП 240 - ТП 248 | 0.6 | 1987 | ААБ 3х150 |  |  |  |  | 630 | КЛ | Приморское шоссе 24 | 0 | 1986
|  |  | КЛ-10кВ ТП 240 - ТП 116 | 0.66 | 1969 | СБ 3х95 | [5 empty] | КЛ | ул.Гагарина 39 | 0.75 | 1984
|  |  | КЛ-10кВ ТП 240 - ТП 242 | 0.235 |  | ААБ 120 | [5 empty] | КЛ | Приморское шоссе 32 | 0.4 | 1989
[12 empty] | КЛ | ТП 240- К 349 | 0.08 | 1983
[12 empty] | КЛ | ТП 240- К 351 | 0.12 | 1983
[12 empty] | КЛ | ТП 240- К 387-К 388 | 0.3 | 1986
[12 empty] | КЛ | ТП 240- К 465 | 0.015 | 1989
[12 empty] | КЛ | ТП 240- К 404 | 0.065 | 1987
[12 empty] | КЛ | ТП 240- К 405 | 0.12 | 1987
[12 empty] | КЛ | К 302- К 311 | 0.25 | 1981
[12 empty] | КЛ | К 311- К 371 | 0.084 | 1987
[12 empty] | КЛ | К 311- К 324 | 0.312 | 1981
[12 empty] | КЛ | К 324- К 344 | 0.08 | 1983
[12 empty] | КЛ | К 368- К 375 | 0.09 | 1985
[12 empty] | КЛ | К 368- К 405 | 0.28 | 1987
[12 empty] | КЛ | К 375- К 389 | 0.055 | 1985
[12 empty] | КЛ | К 387- К 388 | 0.18 | 1989
[12 empty] | КЛ | К 387- К 389 | 0.12 | 1987
[12 empty] | КЛ | К 388- К 466 | 0.062 | 1989
[12 empty] | КЛ | К 404- К 405 | 0.075 | 1987
[12 empty] | КЛ | К 465- К 466 | 0.124 | 1991
[12 empty] | КЛ | Л-15 от ТП-240 | 0.02 | 2019 | АВБбШв 4х150
Фид. 159-32, 19, 22
|  |  | КЛ-10кВ ПС 159 - ТП-204-ТП 52 | 3.146 | 1976 | АСБ 3х150 |  |  |  | ТП 52 Кислородный цех | 400 | КЛ | Кислородный пер. К 586 | 0.115 | 2000
|  |  | КЛ-10кВ ПС 159 - ТП-204-ТП 52 | 0.69 |  | АСБ 3х240 |  |  |  |  | 400 | КЛ | Кислородный пер. К 586 | 0.115 | 2000
|  |  | КЛ-10кВ ТП 52 - ТП 241 | 0.38 | 1981 | АСБ 3х120 | [5 empty] | КЛ | Кислородный пер. | 0.052 | 1957
|  |  | КЛ-10кВ ТП 137 - ТП 98 | 0.44 | 1975 | АСБ 3х70 |  |  |  | ТП 137ул. Деповская, д. 32а | 320
|  |  | КЛ-10кВ ф.159-22 (РП-430) | 0.045 | 2015 | АСБ 10 3х240 |  |  |  | РТП 430 г.Выборг, п.Лазаревка (ООО "Элекма") | 1000 Н
|  |  |  | 0.196 | 2015 | АПвП 3х240/35 |  |  |  |  | 400 Н
|  |  | КЛ ПП 432 - РП 430 | 1.253 | 2015 | АпвПу2г 3х(1х240/70-10) |  |  |  |  | 40
|  |  |  | 0.04 | 2015 | АПвП 3х240/35
|  |  |  | 0.37 | 2015 | АСБ 10 3х240
|  |  | КЛ-10кВ РП-430-РУ-10кВ ТП-431 (закольцовка ф.159-19 и ф.159-22) | 0.833 | 2015 | АСБ 10 3х240
|  |  | КЛ-10кВ ф.159-19 (РУ-10кВ ТП-431) | 0.05 | 2015 | АСБ 3х240 |  |  |  | ТП 431 г.Выборг, п.Лазаревка ПУ-46 | 400
|  |  |  | 1.53 | 2015 | АпвПу2г 3х(1х240/70-10) |  |  |  |  | 400
|  |  | КЛ-10кВ ТП(ПУ-46-П10-5) оп. П10-5 | 0.14 | 2015 | АСБ 10 3х95
|  |  | ВЛЗ-10кВ ТП-431-КТП "Алекс-Вуд" | 1.15 | 2015 | СИП 3х70
|  |  | ВЛЗ-10кВ ТП-431-ТП 05472П | 0.7 | 2015 | СИП 3х70
|  |  | ВЛ-10кВ П10-5(2)-ПУ10-3 (ПП-432 ф.159-19/22) закольцовка | 0.33 | 2015 | СИП 3х70 |  |  |  | ПП 432 г.Выборг, п.Лазаревка оп.ВЛ-10кВ
|  |  | КЛ ПС 159 ф.22 - ПП 432 | 2.1 |  | АПвПУ2г 240
|  |  | КЛ-10кВ ТП 21 - ТП 234 | 0.385 | 1991 | СБ 3х95; 120 |  |  |  | ТП 21 ул.Водного колодца | 400 | КЛ | Кабель 0,4 кВ, ТП-21 | 0.046 | 1972
|  |  | КЛ-10кВ ТП 21-ТП 137П | 0.28 | 1975 | СБ 70 |  |  |  |  | 400 | КЛ | Л-14 яч.7 (от ТП-21 до ШРН-624) | 0.163 | 2018 | АПВБШп-1 4х120
[12 empty] | КЛ | от ШРН-624А→ШРН-633 ф.32 | 0.058 | 2019 | АПвБШп-1 4х150
[12 empty] | КЛ | КД-613-ООО "ТРК" (1гр.) | 0.135 | 2019 | АПвБШп-1 4х70
[10 empty] | ТП 05472П п.Лазаревка (овощехранилище) | 250
|  |  | ВЛЗ-10кВ от оп.31 ВЛ-10кВ ф.159-19 до СТП-05495 L-0,15 | 0.483 | 2018 | СИП-3 1х70 |  | 4 |  | КТП 05495 ул.Промышленная | 63 | ВЛИ | от СТП до оп.4 L-98м | 0.108 | 2018 |  |  | 4
|  |  | ВЛ-10кВ ф.159-19 ТП-431-ТП-05495 от оп.18→ТП-05553 | 0.162 | 2019 | СИП-3 3х70 |  | 5 |  | ТП 05553 промзона | 25
|  |  | ВЛ-10кВ от оп.21 до ТП-05603 ф.159-19 КВЛ-10кВ РП-431-ТП-05495 Lстр.=103м | 0.323 | 2020 | СИП-3 1х50 |  |  |  | ТП 05603 | 160
|  |  | ВЛЗ-10кВ отпайка от оп.13 до оп.19→ТП-05610 на уч.ВЛ-10кВ ТП-431-ТП-05472П | 0.214 | 2020 | СИП-3 3х(1х70) | 6 |  |  | ТП 05610 (СТП) ул.Промышленная | 160
|  |  | ВЛ-10кВ от оп.22/1 до оп.22/12→ТП-05618 на уч. ВЛ-10кВ ТП-431-ТП-05495 | 0.478 | 2021 | СИП-3 3х(1х70) | 12 |  |  | ТП 05618 (КТП) ул.Промышленная | 400 | ВЛ | Л-1 от ТП-05618 до оп.5 | 0.117 | 2021 | СИП-2 3х95+1х95 | 5
[12 empty] | ВЛ | Л-3 от ТП-05618 до оп.4 (совместный подвес с ВЛ-10кВ) | 0.11 | 2021 | СИП-2 3х70+1х70
|  |  | ВЛ 10 кВ ф.159-19 от оп.16 до оп.16/1 в сторону ТП 05633 ВЛ 10 кВ ТП 431 - ТП 05610 | 0.045 | 2021 | СИП-3 3х(1х50) | 1 |  |  | ТП 05633 | 160
| ф.159-19 |  | отпайка ВЛ-10кВ от оп.22/5 до оп.22/5/1-ТП-05628 на уч.ВЛ-10кВ ТП-431-Р-129 | 0.0335 | 2021 | СИП-3 3х(1х70) | 1 |  |  | ТП 05628 (СТП) ул.Промышленная | 63
ф.159-40
|  |  | КЛ-10кВ ПС 159 - РП 23 | 1.5 |  | АСБ 3х185; 240 |  |  |  | РТП 23 Лен шоссе | 1000
|  |  | КЛ-10кВ ТП 23 - ТП 282 | 0.85 | 2001 | АСБ 3х120 |  |  |  |  | 1000
|  |  | КЛ-10кВ РП 23 - ТП 234 | 0.12 |  | СБ 3х120
|  |  | КЛ-10кВ ТП 33 - ТП 241 | 0.471 |  | АСБ 3х120 |  |  |  | ТП 33 ул.Сухова, 18 | 250 | КЛ | Сухова 16 К 301 | 0.68 | 1983
|  |  | КЛ-10кВ ТП 234 - ТП 33 | 0.315 | 1983 | АСБ 3х185 |  |  |  |  | 400 | КЛ | Сухова 14 К 330 | 0.21 | 1982
|  |  | КЛ-10кВ ТП 33 - ТП 30П | 0.665 |  | АСБ 3х185 | [5 empty] | КЛ | ТП 33 - К 247 | 0.28 | 1983
[12 empty] | КЛ | ТП-33 - К-352 | 0.28 | 1968
[12 empty] | КЛ | ул.Сухова 14 К 332 | 0.184 | 1982
[12 empty] | КЛ | ул.Сухова 14 | 0.11 | 1982
[12 empty] | КЛ | ТП 33 - ШРН-264 | 0.35 | 1946
[12 empty] | КЛ | Сухова 18 | 0.08 | 1998
|  |  | КЛ-10кВ ТП 241 - ТП 228 | 0.38 | 1987 | АСБ 3х150 |  |  |  | ТП 241 Лен шоссе, 51а | 400 | КЛ | ТП 241- К 460 | 0.29 | 1990
[11 empty] | 400 | КЛ | ТП 241- К 240 | 0.24 | 1988
[12 empty] | КЛ | ТП 241- Лен.шоссе, 51-А | 0.06 | 1994
[12 empty] | КЛ | ТП 241- К 328 | 0.27 | 1990
[12 empty] | КЛ | ТП 241- К 326 | 0.284 | 1990
[12 empty] | КЛ | ТП 241- К 458 | 0.135 | 1990
[12 empty] | КЛ | ТП 241- К 328 | 0.132 | 1981
[12 empty] | КЛ | К 240- К 239 | 0.06 | 1988
[12 empty] | КЛ | К 240-К 432 | 0.12 | 1988
[12 empty] | КЛ | К 240-К 317 | 0.07 | 1988
[12 empty] | КЛ | К 240-К 432 | 0.17 | 1988
[12 empty] | КЛ | К 326-К 327 | 0.04 | 1981
[12 empty] | КЛ | К 327-К 328 | 0.062 | 1981
[12 empty] | КЛ | К 328-К 458 | 0.142 | 1990
[12 empty] | КЛ | Леншоссе 51 | 0.382 | 1990
[12 empty] | КЛ | ТП 241- К 492 | 0.11 | 1972
|  |  | КЛ-10кВ ТП 33 - ТП 243 | 0.885 | 1980 | ААБ 3х120 |  |  |  | ТП 243 пр.Победы, ГАЛС | 400 | ВЛ | 2-я Южная,15 | 0.167 | 1959
|  |  | КЛ-10кВ ТП 243 - ТП 30П | 0.834 |  | АСБ 240 |  |  |  |  | 400
|  |  | КЛ-10кВТП 243 - ТП 231 | 0.24 | 1980 | АСБ 3х120 |  |  |  | ТП 231 пр.Победы, 5 | 315 | КЛ | ТП 231 - К 474 | 0.27 | 1992
|  |  | КЛ-10кВ ТП 241 - ТП 233 | 0.415 |  | АСБ 3х150 |  |  |  |  | 400 | КЛ | ТП 231 - К 310 | 0.34 | 1980
[12 empty] | КЛ | ТП 231 - К 162 | 0.1 | 1970
[12 empty] | КЛ | ТП 231 - К 163 | 0.165 | 1970
[12 empty] | КЛ | ТП 231 - К 164 | 0.115 | 1970
[12 empty] | КЛ | ТП 231 - К 165 | 0.16 | 1970
[12 empty] | КЛ | ТП 231 - К 166 | 0.11 | 1970
[12 empty] | КЛ | ТП 231 - К 168 | 0.21 | 1970
[12 empty] | КЛ | ТП 231 - К 339 | 0.15 | 1982
|  |  | КЛ-10кВ ТП 233 - ТП 216 | 0.29 | 1970 | ААБ 3х120 |  |  |  | ТП 233 пр.Победы, 1 | 315 | КЛ | ТП 233 ул.Спортивная | 0.11 | 1974
[11 empty] | 400 | КЛ | ТП 233 - К 188 | 0.147 | 1974
[12 empty] | КЛ | ТП 233 -К 188 | 0.11 | 1998
[12 empty] | КЛ | ТП 233 - К 161 | 0.068 | 1970
[12 empty] | КЛ | ТП 233 - К 498 | 0.08 | 1994
[12 empty] | КЛ | ТП 233 - К 158 | 0.252 | 1970
[12 empty] | КЛ | ТП 233 - К 183 | 0.22 | 1972
[12 empty] | КЛ | ТП 233 - стадион | 0.08 | 1991
[12 empty] | КЛ | К 158-К 339 | 0.12 | 1981
[12 empty] | КЛ | К 158-К 159 | 0.071 | 1971
[12 empty] | КЛ | К 159-К 160 | 0.085 | 1971
[12 empty] | КЛ | К 160-К 161 | 0.084 | 1971
[12 empty] | КЛ | К 162-К 163 | 0.07 | 1970
[12 empty] | КЛ | К 164-К 165 | 0.055 | 1970
[12 empty] | КЛ | К 166-К 167 | 0.045 | 1970
[12 empty] | КЛ | К 167-К 168 | 0.065 | 1970
[12 empty] | КЛ | К 183-К 188 | 0.047 | 1972
[12 empty] | КЛ | К 183-Спортивная, 4 | 0.12 | 1974
[12 empty] | КЛ | К 188-К 356 | 0.11 | 1983
[12 empty] | КЛ | КД 622 от ТП ЩО №7 | 0.248 | 2018 | АПвБШп-1 4х120
[12 empty] | ВЛ | от оп.10/11 до оп.10/19 Л-2 до ТП-233 | 0.22 | 2019 | СИП-2 3х70+1х95
|  |  | КЛ-10кВ ТП 233 - ТП 174 | 0.47 | 1970 | АСБ 3х120 |  |  |  | ТП 174 пр.Кленовая | 400 | ВЛ | ул.Кленовая | 0.945 | 1960
[11 empty] | 400 | КЛ | К 304 - К 305 | 0.1 | 1978
[12 empty] | КЛ | К 229 - К 273 | 0.11 | 1978
[12 empty] | КЛ | ул.Гагарина К 229 | 0.15 | 1995
[12 empty] | КЛ | ТП 174 - ГПТУ3 | 0.17 | 1979
[12 empty] | КЛ | ТП 174 - К 273 | 0.05 | 1979
[12 empty] | КЛ | ТП 174 - К 272 | 0.12 | 1979
[12 empty] | КЛ | ТП 174 - до опоры | 0.067 | 1979
[12 empty] | КЛ | ТП 174 ул.Кленовая | 0.15 | 1979
[12 empty] | КЛ | ТП 174 | 0.04 | 1958
[12 empty] | КЛ | К 272 - К 276 | 0.045 | 1979
[12 empty] | КЛ | ул.Кленовая | 0.023 | 1962
[12 empty] | КЛ | Приморское шоссе 2а, 2б | 0.598 | 1952
[12 empty] | КЛ | ТП 174-К 584 | 0.72 | 2005
|  |  | КЛ-10кВ ТП 174 - ТП 86 | 0.9 | 1975 | АСБ 3х95 |  |  |  | ТП 86 пр.Данилова | 400 | КЛ | ул.Данилова | 0.13 | 1975
|  |  | КЛ-10кВ ТП 174 - ТП 105 | 0.3 | 1975 | АСБ 3х120 |  |  |  |  | 400
|  |  | КЛ-10кВ ТП-86-БТП-418 | 0.43 | 2014 | АСБ 3х240 |  |  |  | БКТП 418П ул.Гагарина (Авангард) | 250
|  |  | КЛ-10кВ ТП-33-ТП-05546 от точки врезки в КЛ-10кВ ф.159-40 ТП-30-ТП-33 | 0.188 | 2018 | АСБ2л-10 3х240 |  |  |  | ТП 05546 ул.Некрасова | 250 | КЛ | Линия 1 ТП-05546-ВРУ гостинницы "Северная корона" | 0.128 | 2018 | АПвБШп-1 4х120
|  |  | КЛ-10кВ ТП-05546-ТП-30П от точки врезки в КЛ-10кВ ф.159-40 ТП-30-ТП-33 | 0.188 | 2018 | АСБ2л-10 3х240 | [5 empty] | КЛ | Линия 2 ТП-05546-ВРУ гостиницы "Северная корона" | 0.128 | 2018 | АПвБШп-1 4х120
Фид. 159-31,43
|  |  | КЛ-10кВ ПС 159 - ТП 215 ф.43 | 1.925 | 1983 | АСБ-10 3x185 |  |  |  | ТП 215П Приморское шоссе, КНС-4 | 400
|  |  | КЛ-10кВ ПС 159 - ТП 215 ф.31 | 1.854 |  | АСБ-10 3x185 |  |  |  |  | 400
|  |  | КЛ-10кВ ТП 215 - РП 5 | 3.211 | 1983 | АСБ-10 3x185; 240 |  |  |  | РП 5 Очистные сооружения | 2500
|  |  |  | 3.211 | 1983 | АСБ-10 3x185; 240 |  |  |  |  | 2500
|  |  | КЛ-6кВ РП 5 - блок воздуходувок | 0.32 | 1981 | АСБ-6 3x70; 185
|  |  |  | 0.32 | 1981 | АСБ-6 3x70; 185
|  |  | КЛ РП-5-опора ВЛ фид 159-31 | 0.18 | 2007
|  |  | ВЛ-10кВ РП 5→ПП 4 | 9.6 |  | СИП 70
|  |  | отпайка ВЛ 10 кВ ф. 159-31 от оп. 55 до оп. 55/1 в сторону ТП 05643 ВЛ 10 кВ РП 5 - ПП 4 | 0.01 | 2022 | СИП-3 3х(1х50) | 1 |  |  | ТП 05643 | 25
|  |  | КЛ-10кВ РП 5 - ТП 251 | 0.5 | 1981 | ААБ 3х35 |  |  |  | ТП 251 очистн.сооруж. | 400
|  |  |  | 0.5 |  | ААБ 3х35 |  |  |  |  | 320
|  |  | ВЛ-10кВ ПС-159-КТП-409 | [6 empty] | КТП 409 п.Матросово, СНТ "Связист" | 250 | ВЛ | Линия 1 | 0.096 | 2014 | СИП-2 3х70+1х95
[12 empty] | ВЛ | Л-2 от КТП-409 от сущ. оп. 4 до пр. оп. 4/5 | 0.225 | 2022 | СИП-4 4х25 |  | 5
[12 empty] | ВЛ | Л-2 от ТП-409 до оп.12 | 0.525 | 2021 | СИП-2 3х50+1х70
|  |  | КЛ-10кВ РП 5 - ТП 249 | 0.25 | 1981 | ААБ 3х35 |  |  |  | ТП 249 очистн.сооруж. | 400
|  |  |  | 0.25 | 1981 | ААБ 3х35 |  |  |  |  | 400
[10 empty] | МТП 144 п.Соколинское | 25
|  |  | ВЛ-10кВ РП 5 - Р-23 | 0.8 |  | СИП 70 |  |  |  | ТП 05532 туп.Хуторской (ТП 255)ул.Кордонная (хутор Балашово) | 63 | ВЛ | подсобное хоз-во | 0.3
|  |  | ВЛ-10кВ Р23 - ТП 105 | 2.45 | 1972 | СИП 70 |  |  |  |  | 250 | ВЛ | ТП-05532 линия 1 | 0.319 | 2018 | СИП-2 3х50+1х70 |  | 10
[12 empty] | ВЛИ | Линия 1 до оп.1 | 0.008 | 2018 | СИП-2 3х50+1х70
|  |  |  | 0.56 |  | СИП 35 | [5 empty] | ВЛИ | Линия 2 до оп.1 | 0.008 | 2018 | СИП-2 3х50+1х70
|  |  | ВЛЗ-10кВ оп.35 ф.159-31 до ТП | 0.01 | 2018 | СИП-3 1х70
|  |  | ВЛ фид.159-11 - Р23, фид. 159-31 - КТП 109 оп.59 | 6.234 | 1952 | СИП 70 |  |  |  | КТП 109 п.Соколинское | 250 | ВЛ | п.Соколинское | 0.7 | 1977
[12 empty] | ВЛ | ул.Лесная | 1.12 | 1987
[12 empty] | ВЛИ | от оп.8/1 до оп.8/6 | 0.14 | 2017 | СИП-2 3х70+1х95
[12 empty] | ВЛ | Л-1 от оп.6 до оп.6/10 от ТП-109 | 0.284 | 2020 | СИП-2 3х50+1х70 |  | 10/14 |  | 14стоек
|  |  | отпайка от ф.159-31 на МТП-380 | 0.001 |  | СИП 3 1х50 |  |  |  | МТП 380 п.Соколинское | 250 | ВЛ | Приморское шоссе | 0.055
[12 empty] | ВЛ | Л-1 | 0.231 | 2017 | СИП-2 3х70+1х95
[12 empty] | ВЛ | Л-2 | 0.506 | 2017 | СИП-2 3х70+1х95
[12 empty] | ВЛИ | Л-2 | 0.052 | 2019 | СИП-2 3х50+1х70
[12 empty] | ВЛ | Л-2 от МТП-380 от оп.6/3 до оп.6/11 | 0.2 | 2019 | СИП-2 3х70+1х95
[12 empty] | ВЛ | Л-4 от ТП-380 до оп.10 ф.159-31 | 0.238 | 2020 | СИП-2 3х50+1х70 | 4
[12 empty] | ВЛ | Л-1 от ТП-380 от оп.8 до оп.14 ф.159-31 | 0.158 | 2020 | СИП-2 3х50+1х70 |  | 6
|  |  | ВЛ-10 кВ ПП 4, фид-03 | 14.07 | 1990 | СИП 70 |  |  |  | ТП 309 п.Зимино | 160
|  |  | ВЛ-10кВ отпайки к ТП | 0.5 | 1951 | СИП-70
[6 empty] | СИП 50 |  |  |  | ТП 171 п.Соколинское | 250 | ВЛ | ул.Лесная | 0.592 | 2012
[12 empty] | ВЛ | ул.Лесная | 0.915 | 2012
|  |  | ВЛ-10кВ Р 2 - Р 3 п.Соколинское-Медянка | 2.5 | 1958 | СИП 70 |  |  |  | ТП 209 п Соколинское | 63 |  | ул. Приморское шоссе | 0.6 | 1978
|  |  | ВЛ-10кВ ПС-159-КТП-421 оп.28 |  | 2014 | СИП 3х35+1х50 |  |  |  | КТП 421 хутор Балашово | 250 | ВЛ | Линия 1 |  | 2014 | СИП 3х35+1х50
[12 empty] | ВЛ | Л-2 от КТП до оп.6 | 0.134 | 2019 | СИП-2 3х50+1х70
|  |  | ВЛЗ-10кВ (от оп.102 ф.159-31) | 0.011 | 2015 | СИП-3 1х70 |  |  |  | КТП 423 п.Матросово оп.102 | 400 | ВЛ | ф.-01 | 0.179 | 2015 | СИП-2 3х70+1х95
[12 empty] | ВЛ | ф.-02 | 0.196 | 2015 | СИП-2 3х70+1х95
[12 empty] | ВЛ | Л-1 от оп.2/3 до оп.2/9 от ТП-423 | 0.107 | 2020 | СИП-2 3х50+1х70 |  | 6
| ф.159-31 | [10 empty] | ВЛ | Л-1 от ТП-423 до оп.27 совместный подвес с ВЛ-10кВ | 0.697 | 2021 | СИП-2 3х120+1х95 |  | 4
[14 empty] | 0.105 | 2021 | СИП-2 3х70+1х95
|  |  | ВЛЗ-10кВ от оп.69 ВЛ-10кВ фид.159-31 до КТП-427 | 0.014 | 2015 | СИП-3 1х70 |  |  |  | КТП 427 п.Соколинское оп.69 | 400 | ВЛИ | Л-1 | 0.07 | 2018 | СИП-2 3х50+1х70
[12 empty] | ВЛ | ВЛИ-0,4кВ от КТП-427 ф.01 | 0.352 | 2015 | СИП-2 3х70+1х95
[12 empty] | ВЛ | ВЛИ-0,4кВ от КТП-427 ф.02 | 0.322 | 2015 | СИП-2 3х70+1х95
[12 empty] | ВЛ | ВЛИ-0,4кВ от КТП-427 ф.02 | 0.047 | 2015 | СИП-2 3х25+1х35
[12 empty] | ВЛ | Л-2 от ТП-427 от оп.11 до оп.15 | 0.132 | 2019 | СИП-2 3х70+1х95
[12 empty] | ВЛ | Л-2 от ТП-427 от оп.3 до оп.3/4 | 0.102 | 2023 | СИП-2 3х70+1х95
[12 empty] | ВЛ | Л-3 от КТП-427 до оп.70/4 | 0.085 | 2019 | СИП-2 3х70+1х95
[12 empty] | ВЛ | Л-3 от оп.3/1 от оп.3/3 от КТП-427 ф.31 | 0.073 | 2020 | СИП-2 3х70+1х95
|  |  | ВЛЗ-10кВ (от оп.108 до КТП-428) ПС-159 ф.31 | 0.396 | 2015 | СИП-3 1х70 |  |  |  | КТП 428 п.Матросово оп.108 | 400 | ВЛ | ф.-01 от КТП-428 до оп.17 | 0.376 | 2015 | СИП-2 3х70+1х95
[12 empty] | ВЛ |  | 0.131 | 2015 | СИП-4 4х16
[12 empty] | ВЛ |  | 0.015 | 2015 | СИП-4 4х25
[12 empty] | ВЛ | ф.-02 от КТП-428 до оп.10/1 | 0.385 | 2015 | СИП-3 3х70+1х95
[12 empty] | ВЛ |  | 0.027 | 2015 | СИП-4 4х16
[12 empty] | ВЛ | ф.-03 от КТП-428 до оп.10 | 0.297 | 2015 | СИП-2 3х70+1х95
[12 empty] | ВЛ |  | 0.033 | 2015 | СИП-4 4х16
[12 empty] | ВЛ | ф.-04 от КТП-428 до оп.18/1 | 0.498 | 2015 | СИП-2 3х70+1х95
[12 empty] | ВЛ |  | 0.033 | 2015 | СИП-4 4х16
[12 empty] | ВЛ | Л-3 от ТП-428 от оп.9 до оп.9/2 | 0.053 | 2019 | СИП-2 3х70+1х95
[12 empty] | ВЛ ф.31 | Л-1 от сущ. оп.14 до оп.14/1 | 0.11 | 2021 | СИП-2 3х50+1х70
|  |  | ВЛЗ-10кВ (от оп.120 до КТП-428) | 0.18 | 2015 | СИП-3 1х70 |  |  |  | КТП 429 п.Матросово оп.120 | 400 | ВЛ | Л-1 ф.31 от КТП-429 оп.1-оп.10 | 0.2975 | 2020 | СИП-2 3х120+1х95
[13 empty] | ф.01 от КТП-429 до оп.11 | 0.02 | 2015 | СИП-4 4х16
[12 empty] | ВЛ | ф.-02 от КТП-429 до оп.8 | 0.214 | 2015 | СИП-2 3х70+1х95
[12 empty] | ВЛИ | Линия 2 от сущ.оп.7 до оп.7/12 | 0.319 | 2018 | СИП-2 3х70+1х95 |  | 12
[12 empty] | ВЛ | Л-1 ф.31 от КТП-429 оп.10-оп.23 | 0.373 | 2020 | СИП-2 3х70+1х95 |  | 13
[12 empty] | ВЛ | Л-2 от оп.7/3 до оп.7/3/22 от ТП-429 ф.31 | 0.547 | 2020 | СИП-2 3х95+1х95 |  | 22
[12 empty] | ВЛ |  | 0.015 | 2020 | СИП-4 4х16
|  |  | ВЛЗ-10кВ от оп.110/1 до СТП-445 | 0.005 | 2016 | СИП-3 1х70 |  |  |  | СТП 445 п.Матросово | 400 | ВЛИ | Л-1 от СТП-445 до оп.3 | 0.065 | 2016 | СИП-2 3х70+1х95
[14 empty] | 0.025 | 2016 | СИП-4 4х16
[12 empty] | ВЛ | Л-1 от ТП 445 от оп.3 до оп.10 | 0.147 | 2021 | СИП-2 3х25+1х35 |  | 7
|  |  | ВЛЗ-10кВ от оп.152 до КТП 82 |  | 1993 | СИП 70 |  |  |  | КТП 82 п.Матросово | 63
|  |  | ВЛЗ-10кВ от оп.110 до КТП 175 |  | 1981 | СИП 70 |  |  |  | КТП 175 п.Матросово | 40
|  |  | ВЛЗ-10кВ от оп.103 ВЛ-10кВ до КТП | 0.2225 | 2018 | 3хСИП-3 1х70 |  | 7 |  | КТП 05484 п.Матросово | 250 | ВЛИ | Л-1 то КТП до оп.103/6 | 0.045 | 2018 | СИП-2 3х70+1х95
[12 empty] | ВЛИ | Л-2 от КТП до оп.5 | 0.13 | 2018 | СИП-2 3х70+1х95 |  | 5
[12 empty] | ВЛИ | Л-2 | 0.634 | 2018 | СИП-2 3х70+1х95
[12 empty] | ВЛ | Л-2 от КТП-05484 до оп.13 до оп.18 | 0.212 | 2019 | СИП-2 3х70+1х95
[10 empty] | ТП 279 п. Матросово | 250 | ВЛИ | ВЛИ-0,4 кВ Л1 от ТП-279 | 0.4 | 2022
|  |  | ВЛЗ-10кВ (отпайка от ВЛ-10кВ) | 0.545 | 2018 | СИП-3 1х50 | 11 |  |  | КТП 354 п.Соколинское | 63
[10 empty] | МТП 453 спк Матросово | 250
[10 empty] | МТП 454 спк Матросово | 250
|  |  | ВЛ-10кВ от оп.66 | 0.01 |  | СИП-35 |  |  |  | МТП 455 спк Матросово | 250 |  | Л-1 | 0.428 | 2017 | СИП-2 3х95+1х95
[13 empty] | Л-2 | 0.306 | 2018 | СИП-2 3х70+1х95
|  |  | ВЛЗ-10кВ от оп.2 ф.159-31 до КТП | 0.01 |  | СИП-3 3(1х70) |  |  |  | МТП 458 | 250 | ВЛИ | от КТП до оп.11 | 0.259 |  | СИП-2 3х70+1х95
|  |  | ВЛ-10кВ от оп.147 КВЛ-10кВ РП-5-ПП-4→ТП-05556 | 0.15 | 2019 | СИП-3 1х50 |  | 4 |  | ТП 05556 п.Матросово | 25 | ВЛ | Л-1 от ТП-05556 до оп.11 | 0.247 | 2019 | СИП-2 3х70+1х95
[12 empty] | ВЛ | от оп.3 ВЛ Л-1 от ТП-05556 до оп.3/2 | 0.052 | 2019 | СИП-2 3х25+1х35 |  | 11
|  |  | ВЛ-10кВ от оп.51 до ТП-05594 КВЛ-10кВ РП-5-ПП-4 ф.31 | 0.008 | 2020 | СИП-3 1х50 |  | 1 |  | ТП 05594 (СТП) п.Соколинское | 25 | ВЛ | Л-1 от ТП-05594 | 0.025 | 2020 | СИП-2 3х50+1х70 |  | 2
|  |  | ВЛ-10кВ от оп.31/1 до оп.31/16→ТП-05597 ВЛ-10кВ РП-5-ПП-4 ф.159-31 | 0.697 | 2020 | СИП-3 3х(1х70) |  | 16 |  | ТП 05597 ул.Школьная, п.Соколинское | 63 | ВЛ | Л-2 от оп.7 до оп.10 от ТП-05597 | 0.07 | 2020 | СИП-2 3х70+1х95 |  | 3
[12 empty] | ВЛ | Л-2 от оп.7 до оп.10 от ТП-05597 | 0.037 | 2020 | СИП-4 4х16
[12 empty] | ВЛ | Л-1 от ТП-05597 (совмесн.подвес с ВЛ-10кВ) | 0.095 | 2020 | СИП-2 3х70+1х95
[12 empty] | ВЛ | Л-2 от ТП-05597 | 0.178 | 2020 | СИП-2 3х70+1х95 |  | 7
| ф.159-31 |  | отпайка ВЛ-10кВ от оп.100/1 до оп.100/33→ ТП-05621 на уч.ВЛ-10кВ РП-5-ПП-4 | 0.9235 | 2021 | СИП-3 3х(1х70) |  | 33 |  | ТП 05621 (МТП) п.Матросово | 160 | ВЛ | Л-1 от ТП-05621 до оп.6 | 0.24 | 2021 | СИП-2 3х70+1х95 |  | 10
[12 empty] | ВЛ | Л-2 от ТП-05621 до оп.8, совместный подвес с ВЛ-10кВ | 0.211 | 2021 | СИП-2 3х70+1х95
|  |  | отпайка ВЛ 10 кВ ф. 159-31 от оп. 65/23/12 до оп. 65/23/23 в сторону ТП 05645 ВЛ 10 кВ РП 5 - ПП 4 | 0.611 | 2022 | СИП-3 3х(1х70) |  | 12 |  | ТП 05645 | 25 | ВЛ | Л-1 от ТП 05645 до оп. 2 | 0.023 | 2022 | СИП-4 4х16 |  | 2
| ф.159-31 |  | отпайка ВЛ 10 кВ от оп.138/1 в строну ТП 05641 на участке ВЛ 10кВ РП 5 - ПП 4 | 0.051 | 2022 | СИП-3 3х(1х150) |  | 3 |  | ТП 05641 | 160
|  |  | отпайка ВЛ 10 кВ ф. 159-31 от оп. 137/5/12 в сторону ТП 05649 ВЛ 10 кВ РП 5 - ПП 4 | 0.481 | 2022 | СИП-3 3х(1х95) |  | 12 |  | ТП 05649 | 40 | ВЛ | Л-1 от ТП 05649 до оп. 6 | 0.179 | 2022 | СИП-2А 3х70+1х70 |  | 6
|  |  | отпайка ВЛ 10 кВ ф.159-31 от оп.108/11/1А до оп. 108/11/1А/16 в сторону ТП 05650 ВЛ 10 кВ РП-5 - ПП 4 | 0.741 | 2022 | СИП-3 3х(1х70) |  | 17 |  | ТП 05650 | 100 | ВЛ | ВЛ 0,4 кВ Л-1 от ТП 05650 до оп.6 | 0.159 | 2022 | СИП-2 3х70+1х95 |  | 6
Фид. "Калининская"-01,05,07,11
|  |  | ВЛ-6кВ ПС"К" - ТП 176 Ф 01,07 | 0.648 | 1963 | SAX 50 |  |  |  | ТП 176П ул.Рубероидная | 1000
|  |  | КВЛ 6 кВ ф.К-01 - ТП 176 | 0.221 | 2021 | АПвПу2г-3х240/50 |  |  |  |  | 1000
|  |  | КВЛ 6 кВ ф.К-07 - ТП 176 | 0.221 | 2021 | АПвПу2г-3х240/50
|  |  | КЛ-6кВ ПС "Калининская" - ТП 56 | 2.5 | 1962 | АСБ 3х240 |  |  |  | КТП 56н ул.Мельничная | 400 | ВЛ | ул.Гремучий Остров | 0.442 | 1957
|  |  | КЛ-6кВ ПС "Калининская" - ТП 95 | 1.1 | 1977 | АСБ 3х240 | [5 empty] | КЛ | Л-2 от КТП до ВРУ ООО "Ардейс" | 0.285 | 2019 | 2АПвБШп 4х150
Фид. "Калининский" - 02
|  |  | ВЛ-6кВ ПС"К" - ТП 78 | 2.04 | 1964 | СИП 70 |  |  |  | ТП 78 п.Калинина, ул.Клубная | 400 | ВЛ | ул.1-я Речная. | 0.958 | 1967
|  |  | КЛ-6кВ ПС"К" - ТП 78 | 0.04 | 1965 | АСБ 50 | [5 empty] | ВЛ | ул.Хельсин.щоссе | 1.992 | 1954
|  |  | ТП-78 - ТП-56 | 0.52 | 1936 | [6 empty] | ВЛ | ул.Руберойдная | 0.935 | 1964
[12 empty] | ВЛИ | от оп.10 до оп.14 | 0.099 | 2015 | СИП-2А 3х50+1х70
[12 empty] | КЛ | Хельсинское ш.д.4 | 0.215 | 1974
|  |  | КЛ-6кВ ТП 78 - ТП 205 | 0.27 |  | АСБ 3х150 |  |  |  | ТП 205 Сайменское ш, 34 | 400 | КЛ | Сайменское шоссе,32 | 0.137 | 1980
|  |  | ВЛ-6кВ ТП 78 - ТП 205 | 0.42 | 1956 | А 70 |  |  |  |  | 630 | КЛ | ТП 205-почта | 0.18 | 1980
[12 empty] | КЛ | ТП 205-общежитие | 0.18 | 1980
[12 empty] | КЛ | ТП 205-К 343 | 0.28 | 1980
[12 empty] | ВЛ | ТП 205-ул.Сосновая | 0.59 | 1986
[12 empty] | КЛ | К 306 - К 307 | 0.06 | 1980
[12 empty] | КЛ | К 307 - К 308 | 0.07 | 1980
[12 empty] | КЛ | К 307 - К 308 | 0.07 | 1980
[12 empty] | КЛ | от ТП-205 до ШРН-0,4кВ | 0.2135 | 2016 | АПвБШп-1 4х120
[12 empty] | ВЛИ | от ТП-205 до оп.14 | 0.401 | 2016 | СИП-2А 3х70+1х95
|  |  | КЛ-6кВ ТП 205 - ТП 22 | 0.55 | 1980 | АСБ 3х120 |  |  |  | ТП 22 п.Калинина,школа | 400 | КЛ | ТП 22-К 452, К 451-К 416, К 451-К 452 | 0.321 | 1989
|  |  | КЛ-6кВ ТП 22 - РП 61 | 0.69 | 1984 | ААШВ 3х120 |  |  |  |  | 400 | КЛ | ТП 22-ВЛ ул.Школьная | 0.1 | 1990
[12 empty] | КЛ | ТП 22-К 355 | 0.3 | 1990
[12 empty] | КЛ | ТП 22-К 416 | 0.06 | 1990
[12 empty] | КЛ | ТП 22-К 359 | 0.52 | 1990
[12 empty] | ВЛ | Линия 2 от оп.4 до оп.13 по ул.Школьная | 0.361 | 2018 | СИП-2 3х95+1х95 | 9
[12 empty] | ВЛ | Линия 2 от оп.10/1 до оп.10/12 по ул.Карельская | 0.299 | 2018 | СИП-2 3х95+1х95 | 3 | 2
[12 empty] | ВЛ | Линия 2 от оп.10/4 до оп.11/12 по ул.Карельская | 0.022 | 2018 | СИП-4 2х25
[12 empty] | КВЛ | Л-8 ТП-22-ШРН-652
[12 empty] | ВЛИ | от ТП-22 до оп.1 | 0.21 | 2020 | АПвБШп-1 4х120
[12 empty] | ВЛИ | от оп.1 до оп.2 | 0.0375 | 2020 | СИП-2 3х70+1х95
[12 empty] | ВЛ | Л-4 от ТП-22 от оп. 30 до оп. 30/6 | 0.153 | 2023 | СИП-2 3х50+1х70 |  | 6
[12 empty] | ВЛИ | от оп.2 до ШРН-652 | 0.007 | 2020 | АПвБШп-1 4х120 |  | 2
Фид. "Калининская"-23
|  |  | ВЛ-10кВ фид.23 до КТП 648 | 2.7 | 2002 | А-70 |  |  |  | КТП 648 Хельсинское шоссе, д. 11е | 400 | ВЛ | ул. 2я Речная от КТП 648 | 0.02 | 2002 | СИП 3х50+1х70
[12 empty] | ВЛ | 3-я Речная | 0.398 | 2012
[12 empty] | ВЛ | ул.Авиагородка | 0.73 | 1952 | СИП 3х50+1х70
[12 empty] | ВЛ | ул.Авиагородка | 0.73 | 1952 | СИП 4х16
[12 empty] | ВЛИ | Л-4 от оп.18 | 0.1599 | 2018 | СИП-2 3х50+1х70
[12 empty] | ВЛ | Л-7 от оп.10 до оп.10/3 от ТП-648 | 0.109 | 2019 | СИП-2 3х50+1х70
[12 empty] | ВЛ | от оп.12 до оп.17 Л-3 от ТП-648 | 0.123 | 2019 | СИП-2 3х70+1х95 |  | 5
|  |  | ВЛЗ-10кВ отпайка от оп.41→ТП | 0.01 | 2018 | СИП-3 1х70 | 1 |  |  | КТПН 05504 ул.1-я Речная | 25 | ВЛ | Линия-1 | 0.1 | 2018 | СИП-2 3х70+1х95 | 5
Фид. "Калининская"-24
|  |  | ВЛ-10кВ фид.24до КТП-575 | 2.5 |  | А-50 |  |  |  | КТП 169/575 ул.Пушкинская | 630 | ВЛ | ул.Пушкинская | 0.884 | 1959
[13 empty] | Линия 1 | 0.819 | 2013
[13 empty] | Линия 2 | 0.464 | 2013
[13 empty] | Линия 3 | 0.131 | 2013
[13 empty] | участок ВЛ-0,4 кВ Л-3 от ТП-169 (575) от оп. 8 до оп. 8/1 | 0.041 | 2022 | СИП-2 3х35+1х50 |  | 1
Фид. "Калининская"-03,09
|  |  | ВЛ-6кВ ПС"К" 09 - ТП 227 | 5.71 | 1980 | СИП 95 |  |  |  | ТП 227 сан."Отрадное" | 400 | ВЛ | пос. Отрадное | 5.99 | 1962
|  |  | пос.Отрадное ТП 172 до Р-119 к/ст "К" 03 | 0.68 | 1962 | А-70 |  |  |  |  | 400 | ВЛ | п.Отрадное Сан."Выборг-7" | 3 | 1981
|  |  | ВЛ-6кВ ПС"К" - оп.30 Р-103 - ТП 227 | 2.85 |  | СИП 70
ВЛ-6кВ ф.К-09 от ТП-227→ТП-186
|  |  | ВЛЗ-6кВ→СТП | 0.01 | 2018 |  |  |  |  | СТП 05531 п.Отрадное | 63 | ВЛИ | Л-1 | 0.111 | 2018 | СИП-2 3х70+1х95
|  |  | ВЛ 6 кВ ПС "К" 09 - МТП 97 | 0.008 | 2012 | СИП 95 |  |  |  | МТП 97 п.Отрадное | 250 | ВЛ | линия 1 | 0.228 | 2012
|  |  | ВЛ-6 кВ -КТП 186 | 2.838 | 1975 | СИП 95 |  |  |  | КТП 186 о. Вольный, д. 1а | 400 | ВЛ | о. Вольный; пионер/лагерь | 2.838 | 1964
|  |  | ВЛ-6 кВ от ф.03 оп.7 Р-66 | 0.994 | 2012 | СИП 70 |  |  |  | КТП 395 Хельсинское шоссе | 250 | ВЛ | Грыцива А.В. | 0.103 | 2012
|  |  | отпайка ВЛ 6 кВ ф.К-03 от оп.37/1 до оп.37/3 в сторону ТП 05636 ВЛ 6 кВ ф.К-03 - ТП 227 | 0.106 | 2021 | СИП-3 3х(1х50) |  | 3 |  | ТП 05636 | 25
|  |  | ВЛ-6кВ ПС "К"- оп.136 КТП-402 |  |  | СИП 70 |  |  |  | КТП 402 Зеленый остров | 400 | ВЛ | Долгов | 0.267 | 2013 | СИП 3х70+1х95
[12 empty] | ВЛ | Никитина | 0.256 | 2013 | СИП 3х70+1х95
[12 empty] | ВЛ | Линия 1 от оп.2 до оп.2/2 | 0.037 | 2018 | СИП-2 3х50+1х70 |  | 2
[12 empty] | ВЛ | Линия 1 от оп.4 до оп.4/3 | 0.078 | 2018 | СИП-2 3х50+1х70 |  | 3
Фид. "Калининская"-04
|  |  | КЛ-6 кВ "К" 04 - КТП 213 | 1.04 | 1967 | АПвПУ 240 |  |  |  | ТП 213(н) п.Гвардейский, ул.Шестакова | 250 | КЛ | от КТП-213 оп.1 | 0.407 | 2015 | АПвБШп-1 4х95
|  |  | КЛ-6 кВ "К" 04 - КТП 213 | 0.32 | 1967 | АСБ 150
|  |  | КЛ-6 кВКРУН п/ст"К"-ТП 213 | 0.4 | 1965
|  |  | КЛ-6 кВ ТП-38 - ТП-77 | 0.95 | 1938 | АСБ 120 |  |  |  | ТП 38 п.Гвардейский | 630 | КЛ | КЛ - Центральная | 0.171 | 1934
[11 empty] | 630 | КЛ | КЛ-школа | 0.018 | 1934
[12 empty] | ВЛ | ВЛ ул.Героев. | 0.697 | 1950
[12 empty] | ВЛ | ВЛ ул.4-я Бригадная | 1.083 | 1958
[12 empty] | ВЛ | ВЛ ул.1-я Бригадная | 2.546 | 1959
[12 empty] | ВЛ | ВЛ ул.Казарменная | 0.4 | 1958
[12 empty] | ВЛ | ВЛ ул.2-я Бригадная | 0.477 | 1959
[12 empty] | ВЛ | ВЛ ул.3-я Бригадная | 0.623 | 1958
[12 empty] | ВЛ | ВЛ Центральная | 0.45 | 1995
[12 empty] | ВЛ | ВЛ 5-я Бригадная | 0.32 | 2000
[12 empty] | ВЛ | ВЛ 6-я Бригадная | 0.18 | 2000
[12 empty] | ВЛ | ВЛ Ломаная | 0.36 | 1982
[12 empty] | КЛ | К 534-К 88 | 0.11 | 1998
[12 empty] | ВЛ | ВЛ Шестакова | 0.92 | 1999
[12 empty] | ВЛ | Л-8 от ТП от оп.1 до оп.4 ф.10 | 0.082 | 2019 | СИП-2 3х70+1х95 | 3
[12 empty] | ВЛ | совместный подвес НО по оп.1-4 ф.10 | 0.082 | 2019 | СИП-4 2х16
[12 empty] | ВЛ | Л-1 от ШРН-634 от оп.1 до оп.8 ф.10 | 0.175 | 2019 | СИП-2 3х70+1х95 | 7
[12 empty] | ВЛ | ввод в оп.4 к ж/д№24 ф.10 | 0.02 | 2019 | СИП-4 2х16
[12 empty] | ВЛ | ввод оп.5-5/1 ф.10 | 0.025 | 2019 | СИП-4 4х25
[12 empty] | ВЛ | совместный подвес НО по оп.1-8 ф.10 | 0.175 | 2019 | СИП-4 2х16
[12 empty] | ВЛ | Л-8 от ТП от оп.4 до оп.9 ф.10 | 0.11 | 2019 | СИП-2 3х70+1х95 | 5
| Временная перемычка | [10 empty] | ВЛ | Л-12 от ТП-38 до ШРН-88 | 0.386 | 2021 | СИП-2 3х50+1х70
[12 empty] | ВЛ | Л-1 от ТП-38 до оп.9, совместный подвес с ВЛ-0,4кВ | 0.231 | 2021 | СИП-2 3х70+1х70
|  |  | ВЛ 6 кВ ТП-45 оп.3 - ТП-77 | 0.05 | 1939 | АСБ 120 |  |  |  | ТП 45П ул.Казарменная | 200
|  |  | ВЛ-6 кВ ТП 36-К 04 | 1.6 | 2004 |  |  |  |  | ТП 36 п.Гвардейский | 400 | ВЛ | г. Выборг, ул.6-я Бригадная | 0.206 | 1957
|  |  | ВЛ-6 кВ ТП-38 - ТП-36 | 0.346 | 2004 | АСБ 120 |  |  |  |  | 400 | ВЛ | г. Выборг, ул.5-я Бригадная | 0.284 | 1950
[12 empty] | ВЛИ | Линия 4 | 0.059 | 2018 | СИП-2 3х70+1х95
[12 empty] | ВЛ | Л-15 от ТП-36 | 0.382 | 2019 | СИП-2 3х70+1х95 | 6
[12 empty] | ВЛ | Л-19 от ТП 36 до оп. 7 | 0.24 | 2022 | СИП-2 3х70+1х70 |  | 1
[12 empty] | ВЛ | Л-15 от ТП-36 ф.К-04 | 0.085 | 2020 | СИП-2 3х50+1х70+1х16 | 3
[12 empty] | ВЛ | Л-15 от ТП-36 от оп.4 до оп.4/11 ул.Орудийная | 0.282 | 2021 | СИП-2 3х95+11х95 | 2
|  |  | КЛ-10 кВ ТП 38 - ТП 419 | 0.312 |  | АПвПу 95 |  |  |  | СТП 419 г.Выборг, ул.Орудейная от ТП-38 | 100 | ВЛ | ф.-01 по ул. 2-я Бригадная, ул.Героев | 0.259 | 2014 | СИП-2 3х70+1х95
[13 empty] | ф.-02 по ул. 2-я Бригадная, ул.Героев | 0.322 | 2014 | СИП-2 3х70+1х95
[13 empty] | ф.-03 по ул.Орудейная, ул. 3-я Бригадная | 0.154 | 2014 | СИП-2 3х70+1х95
[13 empty] | ф.-УО по ул.Героев (от оп.5 до оп.11/12) | 0.191 | 2014 | СИП-4 2х16
|  |  | КЛ-10кВ ТП 77 - ТП 226П | 0.505 |  | АСБ 120 |  |  |  | БКТП 77 ул.Шестакова | 250 | КЛ | Л-2 от ТП-77 | 0.237 | 2019 | АПвБШп-1 4х120
|  |  | КЛ-6кВ ТП 77 - СТП 1 | 1 |  | АСБ 120 | [5 empty] | КЛ | Л-2 от ШРН-634 до оп.4 Л-1 от ШРН-634 | 0.014 | 2019 | АПвБШп-1 4х95
|  |  | КЛ-6кВ ТП 77 - ТП 213 | 0.302 |  | АСБ 120
|  |  | ВЛ-6кВ ф."К"-04 от оп.1 до оп.35 | 1.765 | 2019 | СИП-3 1х95 |  | 35
|  |  | КЛ-6кВ ф."К"-04 от ПС35 "К" до оп.1 | 0.057 | 2019 | 3хАПвПу2г 1х150/35-10
|  |  | КЛ-6кВ ф."К"-04 от оп.1 до оп.1/1 | 0.007 | 2019 | СИП-3 1х95
|  |  | КЛ-6кВ ф."К"-04 от оп.1/1 до врезки в сущ. КЛ-6кВ→ТП-256П | 0.02 | 2019 | АСБ 3х50
|  |  | ВЛ-6кВ ф."К"-10 от оп.1 до оп.35 | 1.77 | 2019 | СИП-3 1х95 |  | 35
|  |  | ВЛЗ-6кВ от оп.№8 ф.К-04 до СТП 05486 | 0.016 | 2017 | 3х(СИП-3 1х70) |  |  |  | СТП 05486 п.Гвардейский | 100 | ВЛИ | Л-1 до оп.8 | 0.227 | 2017 | СИП-2 3х70+1х95+1х16
|  |  | ВЛ-6кВ от оп.14 ф.К-04 (ТП-328-ТП-36) до ТП-05549 | 0.064 | 2018 | СИП-3 1х50 | 2 |  |  | ТП 05549 (МТП) ул.Казарменная | 160 | ВЛИ | Л-3 от ТП-05549 до оп. №3 | 0.067 | 2021 | СИП-2 3х25+1х35 | 3
|  |  | ВЛ-6кВ от оп.14 ф.К-04 (ТП-328-ТП-36) | 0.24 |  | СИП-3 1х50 | [5 empty] | ВЛ | Л-4 от ТП 05549 до оп.5 | 0.123 | 2023 | СИП-2 3х70+1х95 | 1
Фид. "Калининская"-10
|  |  | КЛ-6кВ ТП 292 - ТП 131 | 0.22 |  | СБ 35 |  |  |  | ТП 131 п.Петровский | 400 | КЛ | КЛ ул.Михайловская | 0.4 | 1958
|  |  | КЛ ТП 131 - ТП 63 | 1.596 |  | ААБ 50 |  |  |  |  | 630 | ВЛ | ВЛ ул.Лесопильная | 0.859 | 1957
|  |  | ВЛ ТП 131 - ТП 331П | 0.3 |  | СИП 50 | [5 empty] | ВЛ | ВЛ ул. Михайловская | 0.471 | 1952
[12 empty] | ВЛ | ВЛ ул.Пожарная | 0.478 | 1959
[12 empty] | ВЛ | ВЛ ул.Госпитальная | 0.33 | 1957
|  |  | КЛ-6кВ ТП 63 - ТП 71П | 0.25 |  | АСБ 3х95 | [5 empty] | ВЛ | ВЛ ул.Пожарная | 0.31 | 1957
[12 empty] | ВЛ | ВЛ ул.Матвеевская | 0.247 | 1961
[12 empty] | ВЛ | ВЛ ул.Петрозаводская | 0.778 | 1958
|  |  | КЛ 10 кВ от оп.4/1 в сторону ТП 05635 ВЛ 6 кВ ТП 63 - ТП 26 | 0.085 | 2021 | АПвПу2г 3х185 |  |  |  | ТП 05635 | 63 | КЛ | Л-1 ТП 05635 - ШРН №663 | 0.049 | 2021 | АПвБШп-1 4х50
|  |  | КЛ-6 кВ ТП 71А - ТП 389 | 0.906 | 2002 | АСБ 3х95 |  |  |  | ТП 71А п.Петровский | 315 | КЛ | К568 | 0.15 | 2002
|  |  | КЛ ТП 71А - ТП 71П | 0.3 |  | АСБ 3х95
|  |  | КЛ-6 кВ ТП 71-А- ТП 389 | 0.495 | 2012 | АСБ 3х150 |  |  |  | БКТП 389 ул.Береговая | 630 | ВЛ | ВЛ ул.Береговая-1 | 0.077 | 2012
[12 empty] | ВЛ | ВЛ ул.Береговая-2 | 0.198 | 2012
[12 empty] | ВЛ | КЛ ул.Береговая | 0.03 | 2012
[12 empty] | КЛ | от БКТП до К-625 | 0.062 | 2018 | АПвБШп 4х70
[12 empty] | ВЛИ | Линия 2 ул.Матвеевская от оп.7 до оп.7/4 | 0.102 | 2018 | СИП-2 3х70+1х95 | 4
[12 empty] | ВЛИ | Линия 2 ул.Андреевская от оп.9 до оп.9/12 | 0.2505 | 2018 | СИП-2 3х70+1х95 | 4
[12 empty] | КЛ | ШРН-625-ШРН-650 | 0.288 | 2020 | АПвБШп-1 4х70
|  |  | ВЛ-6кВ ПС"К" - ТП 77 Ф 10 | 2.36 | 1964 | АС 95 |  |  |  | БТП 77 п.Гвардейский | 250 | ВЛ | ВЛ ул.Шестакова | 0.58 | 1955
|  |  | КЛ-6кВ ПС"К" - ТП 77 Ф 10 | 1.36 | 1966 | АСБ 120 | [5 empty] | КЛ | Л-2 от ТП-77 | 0.237 | 2019 | АПвБШп-1 4х120
|  |  | КЛ-6кВ ТП 77 - ТП 63 | 1.476 | 1965 | СБ 3x35 | [5 empty] | КЛ | Л-2 от ШРН-634 до оп.4 Л-1 от ШРН-634 | 0.014 | 2019 | АПвБШп-1 4х95
|  |  | КЛ-6кВ ТП 77 - ТП 63 | 1.83 | 1934 | АСБ 3x95
|  |  | КЛ-6кВ ТП 77 - СТП 1 | 0.73 | 1965 | АСБ 3x50 |  |  |  | СТП 1 ул.Октябрьская | 1600
|  |  | КЛ-6кВ ТП 63 - ТП 26 | 0.22 | 1967 | СБ 3x50 |  |  |  | ТП 26 ул.Штурма | 200 |  | ул. Штурма | 0.14 | 1955
|  |  | ВЛ-6кВ ТП 63 - ТП 26 | 1 |  | СИП 3x35 |  |  |  |  | 320 | КЛ | КЛ К 299 | 0.122 | 1933
|  |  | КВЛ-6 ТП-63-ТП-26 Смоляной мыс от оп.10 до оп.11 ф."К"-10 | 0.24 | 2020 | АПвПу2г 3х185/50-10 | [5 empty] | КЛ | КЛ К 299-К 235 | 0.1 | 1979
Фид. "Калининская"-31
|  |  | ВЛ-6кВ оп.45 Р-114 | 0.073 |  | СИП-3 1х70 |  |  |  | ТП 452 Раппатила | 250 | ВЛ | Л-1 от оп.3 до оп.3/1 от ТП | 0.035 | 2019 | СИП-2 3х70+1х95
[12 empty] | ВЛ | Л-1 от сущ. оп.3.1 до оп.3.5 | 0.166 | 2021 | СИП-2 3х70+1х95
|  |  | ВЛ-6 кВ ф. К-31 от оп. б/н до оп. б/н/1 в сторону ТП 05647 ВЛ 6 кВ ТП 104 - ТП 140 | 0.014 | 2022 | СИП-3 3х(1х50) |  | 1 |  | ТП 05647 | 250 | ВЛ | Л-1 от ТП 05647 до оп. 1 | 0.009 | 2022 | СИП-2 3х35+1х50 |  | 1
|  |  | отпайка ВЛ 6 кВ ф. К-31 от оп.93/13/1 до оп.93/13/11 в сторону ТП 05648 ВЛ 6 кВ РП 61 - ТП 104 | 0.3985 | 2022 | СИП-3 3х(1х70) |  | 11 |  | ТП 05648 | 250 | ВЛ | Л-1 от ТП 05648 до оп.7 | 0.306 | 2022 | СИП-2 3х70+1х95 |  | 6
[13 empty] | Л-2 от ТП 05648 до оп.20 | 0.522 | 2022 | СИП-2 3х120+1х95 |  | 23
[13 empty] | Л-3 от ТП 05648 до оп.17 | 0.387 | 2022 | СИП-2 3х120+1х95 |  | 13
[13 empty] | Л-4 от ТП 05648 до оп.21 | 0.497 | 2022 | СИП-2 3х120+1х95 |  | 13
|  |  | ВЛ-6кВ ПС "К"-КТП-406 оп.59 Р-69 | 1.068 |  | СИП-3 1х70 |  |  |  | КТП 406 Раппатила | 400 | ВЛ | ф.01 | 0.206 | 2013 | СИП 3х70+1х95
[12 empty] | ВЛ | ф.02 | 0.196 | 2013 | СИП 3х70+1х95
[12 empty] | ВЛ | ф.03 | 0.175 | 2013 | СИП 3х70+1х95
[12 empty] | ВЛИ | Л-1 от оп.12/4 | 0.105 | 2019 | СИП-2 3х50+1х70
[12 empty] | КЛ | Л-1 от оп.12 до оп.12/1 | 0.08 | 2019 | АСБл-1 4х70
[12 empty] | ВЛИ | Л-2 | 0.035 | 2019 | СИП-2 3х95+1х70
[12 empty] | ВЛИ | Л-2 | 0.065 | 2019 | СИП-2 3х50+1х70
[12 empty] | ВЛИ | Л-2 | 0.02 | 2019 | СИП-4 4х16
[12 empty] | ВЛ | Л-5 от ТП-406 от оп.4/1 до оп.4/11 до проезда Штаговый | 0.323 | 2021 | СИП-2 3х70+1х95
|  |  | ВЛ-6кВ ПС "К"-КТП-422 оп.52 Р-92-Р-110 | 0.883 |  | СИП 95 |  |  |  | КТП 422 Раппатила | 250 | ВЛ | ул.Раппатила д.58 | 0.105 | 2015 | СИП-2 3х70+1х95
|  |  | КЛ ТП 442 - РП 61 | 0.045 |  | АСБ 240 | [5 empty] | ВЛ | 2-й Гротовый туп. | 0.295 | 2015 | СИП-2 3х70+1х95
[12 empty] | ВЛ | 1-й Гротовый туп. | 0.355 | 2015 | СИП-2 3х70+1х95
[12 empty] | ВЛ | 3-й Гротовый туп. | 0.082 | 2015 | СИП-2 3х70+1х95
[12 empty] | ВЛИ | Л-4 от оп.5 от ТП до оп.5/10 | 0.269 | 2018 | СИП-2 3х70+1х95 |  | 9
[12 empty] | ВЛ | Л-3 от ТП 422 от оп.6 до оп.6/10 | 0.218 | 2022 | СИП-2 3х70+1х95
|  |  | ВЛ-6кВ ПС "К"-КТП-412 | 0.8 |  | СИП-3 1х70 |  |  |  | КТП 412 Раппатила, ул.Якорная | 250 | ВЛ | ф.01 ул.Крейсерская | 0.277 | 2014 | СИП-2 3х70+1х95
[12 empty] | ВЛИ | ф.05 от оп.7 Л-5 | 0.2215 | 2018 | СИП-2 3х50+1х70
[12 empty] | ВЛ | Л-2 от ТП-412 от сущ. оп. 12 до оп. 12/2 | 0.074 | 2023 | СИП-2 3х70+1х95 |  | 2
[12 empty] | ВЛ | Л-2 от ТП-412 от оп.10 до оп.14 | 0.108 | 2019 | СИП-2 3х70+1х95 |  | 7
|  |  | ВЛ-6кВ ф.31→КТПН-6/0,4кВ | 0.19 | 2014 | СИП-3 1х70 |  |  |  | КТПк 415 Раппатила, Грунтовый | 250 | ВЛ | Л-2 от КТП до оп.86/3 (совместный подвес по дер.оп. ф.К-31 ВЛЗ-6кВ) | 0.137 | 2014 | СИП-2 3х70+1х95
|  |  | ВЛЗ-6кВ от оп.87 ВЛ-6кВ ф."К"-31 до КТП-416 | 0.147 | 2014 | СИП-3 3(1х70) |  |  |  | КТП 416 Раппатила, Придорожное | 400 |  |  |  | 2014
|  |  | ВЛЗ-6кВ ф.31 от оп.25 до оп.29 с отпайкой на КТП-438 | 0.189 | 2015 | 3хСИП-3 1х70 |  |  |  | КТП 438 Выборгское ш. | 400 | ВЛИ | Л-1 до оп.19 | 0.554 | 2015 | СИП-2 3х70+1х95,СИП-4 4х16
[13 empty] | Л-2 до оп.6 | 0.456 | 2015 | СИП-2 3х70+1х95,СИП-4 4х16
|  |  | ВЛЗ-6кВ (от оп.13 ф. К-03) | 0.01 | 2015 | СИП-3 1х70 |  |  |  | КТП 425 мкр.Калининский, 4-я Речная к-31 оп.13/1 | 250 | ВЛ | ул. 4-я Речная до заявителей | 0.177 | 2015 | СИП-2 3х70+1х95
|  |  | ВЛ-6 кВ КТП-395-оп. 13 КТП-425 | [8 empty] | ВЛ | ф.01 ул.4-я Речная | 0.18 | 2015 | СИП 3х70+1х95
[12 empty] | ВЛ | от ТП | 0.475 | 2018 | СИП 3х70+1х95
[12 empty] | ВЛ | Л-2 от ТП-425 от оп.11 до оп.11/3 | 0.048 | 2019 | СИП-2 3х70+1х95
|  |  | ВЛЗ-6кВ от оп.13 Р-101 ф К-31 до КТПнТ-426 | 1.216 | 2015 | СИП-3 3х(1х)70 |  |  |  | КТП 426 г.Выборг, Вербовый пер. | 400 | ВЛ | Л-5 от ТП-456 от оп.14 до оп.17 ф.13 | 0.093 | 2019 | СИП-2 3х70+1х95
[12 empty] | ВЛ | ВЛИ-0,4кВ от КТПнТ-426 до оп.5 ф.01 | 0.116 | 2015 | СИП-2 3х70+1х95
|  |  | КЛ-6кВ ТП 205 - ТП 10 | 0.28 |  | АСБ 3х150 |  |  |  | ТП 10 Сайменское ш, 29 | 400 | КЛ | Сайменское шоссе,29 | 0.106 | 1982
|  |  | КЛ-6 кВ ТП 10 выход на пору РП 61 | 0.165 |  | АСБ 50 | [5 empty] | КЛ | Сайменское ш.31-35 | 0.837 | 1981
|  |  | КЛ-6 кВ ТП 10-ТП 205 | 0.28 | [7 empty] | КЛ | Сайменское шоссе 41 | 0.15 | 1989
|  |  | ВЛ ТП 10 в ТП 140 Брусн. | 7.26 | 1978 | [6 empty] | ВЛ | ул.Железнодорожная | 1.22 | 1989
[12 empty] | ВЛ | Привокзальный пер | 0.26 | 1989
[12 empty] | КЛ | К 334-К 335 | 0.065 | 1989
[12 empty] | КЛ | от ТП-10 яч.1 до ВРУ-0,4 | 0.098 | 2018 | АПвБШп-1 4х95
|  |  | ВЛ-6кВ ПС"К" - РП 61 | 1.69 | 1975 | АС 50 |  |  |  | РП 61 п.Калинина | 250 | ВЛ | ул.Мельничная. | 0.813 | 1957 | ААБ 3х95+1х50
|  |  | КЛ 6 кВ РП 61-опора К 31 | 0.07 | 1989 | [5 empty] | 250 | КЛ | от оп.10 до оп.10/5 Л-14 от РП-61 | 0.142 | 2019 | СИП-2 3х70+1х95
|  |  | КЛ 6 кВ РП 61-ТП 205 | 0.78 | 1984
|  |  | КЛ 6 кВ РП 61-опора ТП 104 | 0.045 | 1984 | ААШВ 120
|  |  | КЛ-6кВ РП 61 - ТП 10 | 0.21 |  | АСБ 3х50 | [5 empty] | ВЛ | ВЛ Выборгское шоссе | 1.42 | 1977
|  |  | ВЛ-6кВ РП 61 - ТП 10 | 0.24 | 1979 | СИП-3 1х95
|  |  | отпайка ВЛ 6 кВ от ф К 31 РП 61-ТП 104 (в сторону КТП 28) | 0.05 | 2003 |  |  |  |  | КТП 28 ул.Шоссейная | 400 | ВЛ | Л-5 от ТП 28 от оп.1 до оп.7/13 | 0.499 | 2022 | СИП-2 3х120+1х95 |  | 19
[14 empty] | 0.077 |  | СИП-4 4х25
[12 empty] | ВЛ | Л-5 от ТП 28 от оп.1 до оп.22/6, от оп.17/1 до 17/6 | 0.827 | 2022 | СИП-2 3х120+1х95 |  | 25
[12 empty] | ВЛ | Л-5 от ТП 28 от оп.1 до оп.35 | 0.864 | 2022 | СИП-2 3х120+1х95 |  | 14
[14 empty] | 0.028 |  | СИП-4 4х25
|  | 50001136 | ВЛ на КТП 54 | 1.04 | 1995 |  |  |  |  | КТП 54 ул.Придорожная | 40
|  |  | ВЛ 6 кВ ТП 104-КТП 140 | 2.2 | 1965 |  |  |  |  | ТП 104 Брусничное
|  |  | ВЛ-6кВ РП 61 - ТП 104 | 6.4 | 1975 | АС 50 |  |  |  |  | 180
|  |  | ВЛ ТП-140-ТП439 отпайка | 0.11 |  | СИП-3 1х70 |  |  |  | ТП 439П Брусничное ш. | 400
|  |  | ВЛ ТП-104-ТП-140 оп.7 | 1.075 |  | СИП-3 1х70 |  |  |  | ТП 140 Брусничное ш. | 160 | ВЛ | Л-3 от ТП 140 до оп. 14 | 0.316 | 2022 | СИП-2 3х50+1х70 | 16
|  |  | ВЛ 6 кВ ТП 197 оп.13 Р-35 | 1.25 | 1990 | СИП-3 1х70 |  |  |  | КТП 197 дома лесхоза | 160
|  |  | КЛ-6кВ | 0.045 | 2016 | АСБ 3х240 |  |  |  | КТП 442 Красноармейская ул. | 250 | ВЛИ | ф.01 до оп. №5 | 0.156 | 2016 | СИП-2 3х70+1х95
|  |  | ВЛЗ-6кВ | 0.883 | 2016 | СИП-3 1х95 | [5 empty] | ВЛИ | ф.01 до оп.№28/1 | 0.01 | 2016 | СИП-2 3х70+1х95
[12 empty] | ВЛИ | ф.02 до оп.№28/1 | 0.01 | 2016
[12 empty] | ВЛИ | ф.03 до оп.28/1 | 0.01 | 2016
[12 empty] | ВЛ | от оп.7 до оп.7/4 Л-2 от ТП-442 | 0.115 | 2019 | СИП-2 3х35+1х50
|  |  | ВЛЗ-6кВ от оп.18 Р-115 до КТП-434 | 0.223 | 2016 | СИП-3 1х70 |  |  |  | КТП 434 Выборгское ш. | 250 | ВЛИ | Л-1 до оп.8 | 0.244 | 2016 | СИП-2 3х70+1х95
[12 empty] | ВЛИ | Л-2 до оп.12 | 0.417 | 2016 | СИП-2 3х70+1х95,СИП-2 3х25+1х35,СИП-4 4х16
[12 empty] | ВЛИ | Л-3 до оп.8 | 0.404 | 2016 | СИП-2 3х70+1х95,СИП-2 3х25+1х35
[12 empty] | ВЛИ | Л-4 до оп.12 | 0.383 | 2016 | СИП-2 3х70+1х95,СИП-2 3х25+1х35
[12 empty] | ВЛИ | Л-3 | 0.041 | 2019 | СИП-4 4х16
[12 empty] | ВЛИ | Л-1 от ТП-434 от оп.1 до оп.13 | 0.176 | 2020 | СИП-2 3х70+1х95
|  |  | ВЛЗ-10кВ от 10 до оп.№38 | 1.442 | 2017 | СИП-3 3х(1х70) |  |  |  | КТП 05462 | 250 | ВЛИ |  | 0.293 | 2017 | СИП-2 2х70+1х95
|  |  | КВЛ-6кВ от Р-120→ТП-05462 | 0.1055 | 2019 | АПвПу2г 3х(1х150/35)
|  |  | ВЛЗ-10кВ от 21 ф.К-31 до КТП | 0.547 | 2017 | СИП-3 3х(1х70) |  |  |  | КТП 05465 Сайменский микр. | 630 | ВЛИ | Л-1 | 0.227 | 2017 | СИП-2 3х95+1х95
[14 empty] | 0.491 | 2017 | СИП-2 3х70+1х95
[13 empty] | Л-2 | 0.398 | 2017 | СИП-2 3х95+1х95
[14 empty] | 0.286 | 2017 | СИП-2 3х70+1х95
[13 empty] | Л-3 | 0.392 | 2017 | СИП-2 3х95+1х95
[14 empty] | 0.414 | 2017 | СИП-2 3х70+1х95
|  |  | ВЛЗ-10кВ от 26, ф.К-31 до КТП | 0.004 | 2017 | СИП-3 3х(1х70) |  |  |  | КТП 05461 Сайменский микр. | 630 | ВЛИ | Л-1 | 0.358 | 2017 | СИП-2 3х95+1х95
[14 empty] | 0.237 | 2017 | СИП-2 3х70+1х95
[13 empty] | Л-2 | 0.607 | 2017 | СИП-2 3х95+1х95
[14 empty] | 0.147 | 2017 | СИП-2 3х70+1х95
[13 empty] | Л-3 | 0.488 | 2017 | СИП-2 3х95+1х95
[13 empty] | Л-4 | 0.484 | 2017 | СИП-2 3х95+1х95
[13 empty] | Л-1 от ТП 05461 от оп. 8/5 до оп. 8/10 | 0.144 | 2022 | СИП-2 3х50+1х70 |  | 6
[12 empty] | ВЛИ | от оп.8/1 Л-2 | 0.093 | 2018 | СИП-2 3х50+1х70
[12 empty] | ВЛ | от оп.14 до оп.14/3 Л-2 от КТП-05461 | 0.107 | 2019 | СИП-2 3х70+1х95
[12 empty] | ВЛ | Л-2 от оп.18 до оп.18/4 | 0.094 | 2019 | СИП-2 3х70+1х95
[12 empty] | ВЛ | Л-2 от сущ.оп.14/3 до оп.14/5 | 0.068 | 2021 | СИП-2 3х70+1х95
|  |  | ВЛЗ-6кВ от оп.10/7 ВЛ-6кВ до КТП | 0.1375 | 2018 | 3хСИП-3 1х70 |  | 4 |  | КТП 05494 ул.Раппатила | 250 | ВЛИ | Л-1 от КТП до оп.3, 2/2 (совместно с ВЛ-6кВ по оп.2-4) | 0.152 | 2018 | СИП-2 3х70+1х95 |  | 2
[12 empty] | ВЛИ | Л-2 от КТП до оп.13 (совместно с ВЛИ-0,4кВ Л-3 по оп.1-6) | 0.389 | 2018 | СИП2 3х70+1х95 |  | 12
[12 empty] | ВЛИ | Л-3 от КТП до оп.12 (совместно с ВЛИ-0,4кВ Л-2 по оп.1-6) | 0.357 | 2018 | СИП2 3х70+1х95 |  | 6
[12 empty] | ВЛ | Л-2 от оп.6 до оп.22 от КТП | 0.8161 | 2019 | СИП-2 3х50+1х70+1х16
[12 empty] | ВЛ | Л-3 от оп.1 до оп.21 от КТП | 0.742 | 2019 | СИП-2 3х50+1х70+1х16
|  |  | ВЛ-6кВ от оп.13/9 ТП-61-ТП-104→ТП-05562 | 0.156 | 2019 | СИП-3 1х70 |  | 5 |  | ТП 05562 пр.Успешного | 63 | ВЛ | Л-1 от ТП-05562 до оп.2 | 0.098 | 2019 | СИП-2 3х70+1х95 |  | 2
|  |  | ВЛ-6кВ от оп.108 ТП-61-ТП-104→ТП-05557 | 0.156 | 2019 | СИП-3 1х70 |  | 5 |  | ТП 05557 Лучевой проезд 2 | 250 | ВЛ | Л-1 от ТП-05557 до оп.4 | 0.098 | 2019 | СИП-2 3х70+1х95 |  | 4
[12 empty] | ВЛ | Л-2 от ТП-05557 до оп.13 | 0.361 | 2019 | СИП-2 3х120+1х95 |  | 8
[12 empty] | ВЛ | Л-2 от ТП-05557 до оп.13 | 0.361 | 2019 | СИП-2 3х120+1х95
[12 empty] | ВЛ | Л-3 от ТП-05557 | 0.3665 | 2020 | СИП-2 3х95+1х95 |  | 11
[12 empty] | ВЛ | Л-3 от ТП-05557 | 0.008 | 2020 | СИП-4 4х25
[12 empty] | ВЛ | Л-1 от ТП-05557 от оп. 11/1 до оп.11/4 | 0.123 | 2022 | СИП-2 3х70+1х95 | 4
|  |  | ВЛ-6кВ от оп.6 ВЛ-6кВ ТП-104-ТП-140→ТП-05573 | 0.1085 | 2019 | СИП-3 1х70 |  | 3 |  | ТП 05573 (КТП) Сайменский мкр. | 160 | ВЛ | Л-1 от ТП-05573 до оп.5 | 0.135 | 2019 | СИП-2 3х70+1х95 |  | 4
[12 empty] | ВЛ | Л-2 от ТП-05573 | 0.299 | 2020 | СИП-2 3х70+1х95 |  | 12
[12 empty] | ВЛ | Л-3 от ТП-05573 от сущ. оп.1 до оп.9 | 0.178 | 2020 | СИП-2 3х70+1х95
[12 empty] | ВЛ | Л-3 от ТП 05573 от оп. 8/1 до оп. 8/5, от оп. 8/2/1 до оп. 8/2/2 | 0.159 | 2022 | СИП-2 3х35+1х50 | 7
|  |  | КВЛ-6кВ от оп.59/10/19 РП-61-ТП-104→ТП-05564 (от оп.59/10/19-59/10/19/10) | 0.365 | 2019 | СИП-3 1х70 |  | 10 |  | ТП 05564 (КТП) ул.Раппатила | 160 | ВЛ | Л-1 от ТП-05564 до оп.9 | 0.221 | 2019 | СИП-2 3х70+1х95 |  | 9
|  |  | от оп.59/10/19/2 до оп.59/10/19/3 | 0.072 | 2019 | 3хАПвПу2г 1х95/35 | [5 empty] | ВЛ | Л-2 от ТП-05564 до оп.21 | 0.476 | 2021 | СИП-2 3х95+1х95 |  | 21
|  |  | КВЛ-10кВ отпайка от оп.59/10/7/18 до СТП-05590 (РП-61-ТП-104) | 0.065 | 2019 | СИП-3 3х(1х70) |  |  |  | СТП 05590 | 63
|  |  | ВЛ-6кВот оп.93/1 до оп.31/24→ТП-05602 РП-61-ТП-104 | 0.621 | 2020 | СИП-3 3х(1х70) |  | 24 |  | ТП 05602 п.Брусничное | 250 | ВЛ | Л-1 от ТП до оп.18 | 0.508 | 2020 | СИП-2 3х95+1х95 |  | 30
[12 empty] | ВЛ | Л-1 от ТП до оп.18 | 0.196 | 2020 | СИП-4 4х25
[12 empty] | ВЛ | Л-2 от ТП до оп.18 | 0.303 | 2020 | СИП-2 3х95+1х95 |  | 10
[12 empty] | ВЛ | Л-2 от ТП до оп.18 | 0.255 | 2020 | СИП-4 4х25
[12 empty] | ВЛ | Л-3 от ТП до оп.23 | 0.58 | 2020 | СИП-2 3х95+1х95 |  | 9
[12 empty] | ВЛ | Л-3 от ТП до оп.23 | 0.115 | 2020 | СИП-4 4х25
[12 empty] | ВЛ | Л-4 от ТП до оп.11 | 0.303 | 2020 | СИП-2 3х95+1х95 |  | 3
[12 empty] | ВЛ | Л-4 от ТП до оп.11 | 0.039 | 2020 | СИП-4 4х25
|  |  | ВЛ-6кВ от оп.87/4/1 до оп.87/4/13→ТП-05607 ВЛ-6кВ РП-61-ТП-104 | 0.424 | 2020 | СИП-3 3х(1х70) |  | 13 |  | КТП 05607 Селезневское СП | 250 | ВЛ | Л-1 от ТП-05607 до оп.18 | 0.399 | 2020 | СИП-2 3х70+1х95 |  | 14
[12 empty] | ВЛ | Л-1 от ТП-05607 до оп.18 | 0.033 | 2020 | СИП-4 4х16 |  | 2
[12 empty] | ВЛ | Л-2 от ТП-05607 до оп.16 | 0.399 | 2020 | СИП-2 3х70+1х95
[12 empty] | ВЛ | Л-3 от ТП-05607 до оп.13 | 0.433 | 2020 | СИП-2 3х70+1х95 |  | 7
[12 empty] | ВЛ | Л-3 от ТП-05607 до оп.13 | 0.015 | 2020 | СИП-4 4х25 |  | 1
|  |  | ВЛ-6кВ от оп.13/18/1 до оп.13/18/3→ТП-05614 ВЛ-6кВ ТП-61-ТП-104 | 0.113 | 2020 | СИП-3 3х(1х70) |  | 3 |  | СТП 05614 п.Малиновка | 40 | ВЛ | Л-1 от ТП-05614 до оп.4 | 0.075 | 2020 | СИП-2 3х50+1х70 |  | 4
|  |  | ВЛЗ-10кВ от ПС 35/10 до ТКП-323 ф.04 | 1.6 | [5 empty] | ПС "Вещево" | 2500
2500
|  |  | ВЛ-10кВ | 1.5 |  | СИП 50 |  |  |  | КТП 357 пер.Графский | 250 | ВЛИ | Линия 1 | 0.146 | 2018 | СИП-2 3х70+1х95 |  | 5
[12 empty] | ВЛ | Л-4 от ТП-357 | 0.346 | 2020 | СИП-2 3х50+1х70 |  | 14
[12 empty] | ВЛ | Л-1 от ТП-357 от оп. 4 до оп. 5 | 0.1 | 2022 | СИП-2 3х50+1х70 |  | 4
договор дарения № 00-0523/2021 ПРЧ от 13.08.2021 (СНТ "Энергетик") ПС "Лебедь"
|  |  | Участок ВЛ-35кВ от оп.60 от ВЛ-35кВ Перовская-Гавриловская с отпайкой на ПС "Лебедь" (ВЛ-35кВ Гавриловская-3) | 0.35 | 1982 | АС-70 | 3 |  |  | ПС "Лебедь" | 1000
аренда ПАО "МегаФон" (дог. Аренды №00-0205/2021 АРХ от 22.02.2021гг. с АО "ПБК")
| ф.26-14 |  | ВЛЗ-10кВ | 0.04 |  | СИП-3 1х50 | 1 |  |  | СТП 382 БС "Выборг Монрепо" | 25
от оп.10 ф.14 ПС-26 до ТП-382
| ф.26-14 |  | ВЛЗ-10кВ | 0.015 |  | СИП-3 1х50 | 1 |  |  | СТП 381 БС "Выборг Новопоселковая" | 25
от оп б/н ф.14 ПС-26 до ТП-381
| ф.ГВР-09 |  | ВЛЗ-10кВ | 0.11 |  | СИП-3 1х50 | 3 |  |  | СТП 784 БС "Гладь" | 25
от оп.1 ф.Квр-09 ПС "Гавриловская" до ТП-784
| ф.318-05 |  | ВЛЗ-10кВ | 0.3 |  | СИП-3 1х35 | 5 |  |  | КТП 692 БС "Комсомольское"
от оп.109 ф.318-05, ПС-318 до ТП-692
| ЭЧЭ-514 ф.2 |  | ВЛЗ-10кВ | 0.037 |  | СИП-3 1х50 | 1 |  |  | СТП 05620 БС "Лазаревка" | 40
от оп.б/н ф.2 ПЭ-10 ЭЧЭ-514 "Выборг" до ТП-б/н
| ф.404-02 |  | ВЛЗ-10кВ | 0.1 |  | СИП-3 1х50 | 3 |  |  | СТП 603 БС "Лейпясуо" | 25
от оп.б/н ф.404-02 до ТП-603
| ф."К"-21 |  | ВЛЗ-10кВ | 0.03 |  | СИП-3 1х50 | 1 |  |  | СТП 698 БС "Новинка-Выборг" | 25
от оп.117 ф.К-21 ПС "Калининская" до ТП-698
| ЭЧЭ-13 ф.2 |  | ВЛЗ-10кВ | 0.035 |  | СИП-3 1х50 | 2 |  |  | СТП 104 БС "Обложный Мох" | 25
от оп.б/н ф.2 ПЭ-10кВ ЭЧЭ-13 "Лейпясуо" до ТП-104
| ф.13 Перовская |  | ВЛЗ-10кВ | 0.07 |  | СИП-3 1х50 | 1 |  |  | СТП 786 БС "Платформа 117км" | 25
от оп.153/62 ф.13 ПС "Перовская" до ТП-786
| ф."К"-31 |  | ВЛЗ-10кВ | 0.01 |  | СИП-3 1х50 | 1 |  |  | СТП 369 БС "Сайменский Пост" | 40
от оп.б/н ф.31 ПС "Калининская" до ТП-369
| ф.417-04 |  | ВЛЗ-10кВ | 0.01 |  | СИП-3 1х50 | 1 |  |  | СТП 788 БС "Яшино" | 25
от оп.ЗЭА ф.417-04 ПС-417 до ТП-788
Высоцк
ПС "Криогаз" (ПС 595) 110/10кВ
|  |  | ВЛ-110кВ Выборгская-Советская (1-я цепь) | 0.182 | 2018 | АС 120/19 | 4 |  |  | ПС "Криогаз" | 25000/110
|  |  | ВЛ-110кВ Выборгская-Советская (2-я цепь) | 0.162 | 2018 | АС 120/19 | 4 |  |  |  | 25000/110
|  |  | КЛ-10кВ от ПС-595 до РП-05545 ф.595-310 | 2.878 | 2018 | АПвПу2г 3х300мк/70 |  |  |  | БРТП 05545 ул.Центральная (БРП 10) | 100
|  |  | КЛ-10кВ от ПС-595 до РП-05545 ф.595-411 | 2.885 | 2018 | АПвПу2г 3х300мк/70
|  |  | КЛ-10кВ от ПС-595 до ВЛЗ-10кВ РП-05545 ф.595-308 | 0.576 | 2018 | АПвПу2г 3х(1х150/70-10)
|  |  | КЛ-10кВ от ПС-595 до ВЛЗ-10кВ ПП-4 ф.595-309 | 0.525 | 2018 | АПвПу2г 3х(1х150/70-10)
|  |  | КЛ-10кВ ф.595-307-РП-05596 КЛ №1 | 9.81 | 2020 | АПвПу2г (1х300/70-10) |  |  |  | РП 05596 (БКРП) ф.307, ф.410 | 40
|  |  | КЛ-10кВ ф.595-307-РП-05596 КЛ №2 | 9.81 | 2020 | АПвПу2г (1х300/70-10) |  |  |  |  | 40
|  |  | КЛ-10кВ ф.595-410-РП-05596 КЛ №1 | 9.855 | 2020 | АПвПу2г (1х300/70-10)
|  |  | КЛ-10кВ ф.595-410-РП-05596 КЛ №2 | 9.855 | 2020 | АПвПу2г (1х300/70-10)
Фид. "Высоцкая"-03 (595-309)
|  |  | КЛ-10кВ ПС-595 ф.309-оп.57 ВЛ-10кВ→ПП-4 | 0.525 | 2018 | АПвПу2г 3(1х150/70) |  |  |  |  | 250/10
|  |  | КЛ 10 кВ от оп. 80 Р-131 на ТП 25 | 0.14 | 2022 |  |  |  |  | ТП 25 п. Медянка | 100 | ВЛ | Л-1 от ТП-25 | 0.25 | 2022
|  |  | КЛ 10кВ от оп.39А/1 до оп.39А/2 ВЛ 10кВ ПП 4 - ТП 80 | 0.873 | 2021 | АСБ-10 3х95 |  |  |  | ТП 05632 | 160
|  |  | отпайка ВЛ-10кВ от оп.39А до оп.39А/1 и от оп.39А/2 в сторону ТП 05632 на участке ВЛ 10 кВ ПП 4 - ТП 80 | 0.008 | 2021 | СИП-3 3х(1х70) | 3
|  |  | ВЛ-10кВ ПС"Высоцк" - ТП 7 КТПН 113 | 9.3 | 1998 | СИП 70 |  |  |  | ТП 7 "Пихтовое-2" | 250
250
|  |  | ВЛ-10кВ ТП 33-ПП 4 | 5.85 |  | СИП 70 |  |  |  | КТП 33 п.Медянка | 400 |  | ВЛ до ж/дом Б.Аллея Медянка | 1.1 | 2000
[13 empty] | ВЛ-рыбаки Медянка | 3 | 1945
[13 empty] | ВЛ 0,4 кВ от ТП 33(н) - Л-2 | 1.721 | 1999
[13 empty] | ВЛ п.Щербаково | 1 | 2000
|  |  | ВЛ-10 оп.198 | 0.012 |  | СИП 70 |  |  |  | КТП 41 п.Медянка | 250 | ВЛИ | Линия 1 от оп.10 до оп.18 | 0.288 | 2018 | СИП-2 3х70+1х95 |  | 10
[12 empty] | ВЛИ | Линия 3 до оп.15 | 0.389 | 2018 | СИП-2 3х70+1х95 |  | 4
[12 empty] | ВЛ | Линия 1 ф.01 | 0.562 |  | СИП-2 3х70+1х95
[12 empty] | ВЛ | Линия 2 ф.02 | 0.137 |  | СИП-2 3х70+1х95
[12 empty] | ВЛ | Линия 3 ф.03 | 0.401 |  | СИП-3 1х70
| ф.595-309 | [10 empty] | ВЛ | Л-1 участок ВЛ-0,4кВ от оп.8 до оп.8/3 от ТП-41 | 0.07 | 2021 | СИП-2 3х50+1х50 |  | 3
|  |  | п.Медянка отВЛ(КТП-113) до КТП21 | 2 | 2000 |  |  |  |  | ТП 21 п.Медянка (потр.) | 250
|  |  | пос. Свердлово от ПП 4 до ТП 6 | 4.122 | 1960 |  |  |  |  | ПП 4 (обслуживание Выборг)
|  |  | ВЛ-10кВ ПП 4-ТП 80 | 5.67 | 1970 | СИП 70
|  |  | ВЛ-10кВ ТП 309-ТП 80 | 2.91 |  | СИП 70 |  |  |  | ТП 80 (обслуживание Выборг) п.Зимино | 250
400
|  |  | ВЛ-10кВ ф.03 ПС "Высоцкая" от Р-15 оп.160 | 0.15 |  | СИП-3 1х70 |  |  |  | КТП 44 п.Медянка | 250 | ВЛИ | Л-1 от КТП | 0.044 | 2016 | СИП-2 3х70+1х95
[12 empty] | ВЛИ | от оп.2 ф.01 до оп.2/9 | 0.297 | 2017 | СИП-2 3х70+1х95
[12 empty] | КЛ | Л-1 от ТП 44 от оп. 15 до ШРН №672 | 0.093 | 2023 | АПвБШп 4х34
|  |  | ЛЭП-10кВ→КТПН-20 | 0.06 |  | СИП-3 1х70 | 2 |  |  | КТПН 20 п.Щербаково | 250 | ВЛ | Линия 1 | 0.28 |  | СИП 3х35+1х50 |  | 6
[12 empty] | ВЛ | Линия 2 | 0.28 |  | СИП 3х35+1х560 |  | 7
[12 empty] | ВЛ | Линия 3 | 0.212 |  |  |  | 4
[12 empty] | ВЛ | Линия 4 | 0.3 |  |  |  | 7
|  |  | ВЛЗ-10кВ от оп.44 ВЛ-10кВ ф.03 до СТП | 0.313 | 2018 | 3хСИП-3 1х70 | 5 | 1 |  | СТП 05496 спк Матросово | 100 | ВЛИ | Л-1 от КТП до оп.14 | 0.343 | 2018 | СИП-2 3х70+1х95 |  | 14
|  |  | ВЛ-10кВ | 0.38 |  | СИП 50 |  |  |  | КТП 39 п.Медянка | 250 | ВЛИ | Линия 1ф.03 от оп.2 до оп.8 | 0.16 | 2018 | СИП-2 3х70+1х95 |  | 6
[12 empty] | ВЛИ | Линия 4 до оп.8 | 0.188 | 2018 | СИП-2 3х70+1х95 |  | 2
[12 empty] | ВЛИ | Л-1 от оп.2 до оп.8 | 0.16 | 2019 | СИП-2 3х70+1х95 |  | 6
[12 empty] | ВЛИ | Л-4 до оп.8 | 0.188 | 2019 | СИП-2 3х70+1х95 |  | 2
[12 empty] | ВЛ | Л-4 от ТП-39 от оп.133/5 до оп.133/6/1 (ПС-395"Криогаз" ф.309) | 0.073 | 2019 | СИП-2 3х70+1х95
[12 empty] | ВЛ | Л-1 от ТП-39 от сущ. оп.2/2 до оп. 2/2/2 | 0.06 | 2023 | СИП-2 3х50+1х70 |  | 2
|  |  | ВЛЗ-10кВ ф.03 от оп.8/10 | 0.968 |  | СИП-3 1х70+1х95 |  |  |  | КТП 47 п.Медянка | 250 | ВЛИ | Линия 1 ф.01 | 0.39 |  | СИП-2 3х70+1х95
[12 empty] | ВЛИ | Линия 2 ф.02 | 0.365 |  | СИП-2 3х70+1х95
[12 empty] | ВЛИ | Линия 2 от сущ. оп.№6 | 0.078 | 2019 | СИП-2 3х70+1х95
[12 empty] | ВЛ | от оп.14 до оп.17 Л-1 до ТП-47 ф.595-309 | 0.054 | 2019 | СИП-2 3х25+1х35
[12 empty] | ВЛ | Л-1 от ТП-47 от оп.4 до оп.4/3 (ПС-595 "Криогаз" ф.309) | 0.067 | 2019 | СИП-2 3х25+1х35
|  |  | ВЛЗ-10кВ от опоры №107 ВЛ-10кВ ф.09 ПП-4-ТП-80→ТП-05571 ф.595-309 | 1.598 | 2019 | СИП-3 1х70 | 28 |  |  | МТП 05571 п.Матросово (обсл.Выборг) | 100 | ВЛ | Л-1 от ТП-05571 до оп.15 | 0.362 | 2019 | СИП-2 3х70+1х95 |  | 15 |  | РЭС г. Выборг
[12 empty] | ВЛ | Л-1 от ТП 05571 от оп. 8/1 до оп. 8/8 | 0.189 | 2022 | СИП-2 3х70+1х95 | 8
|  |  | ВЛ 10 кВ от оп.44/5 до оп. 44/5/1 в сторону ТП 05627 на участке ВЛ 10 кВ ПП-4 - ТП 80 | 0.005 | 2021 | СИП-3 3х(1х70) | 1 |  |  | ТП 05627 | [9 empty] | РЭС г. Выборг
|  |  | КЛ 10 кВ от оп. 44/5/1 до ТП 05627 ВЛ 10 кВ ПП-4 - ТП 80 | 0.437 | 2021 | АСБ-10 3х95
|  |  | ВЛ-10кВ от оп.44/5 до оп.44/11 КВЛ-10кВ ПП-4-ТП-80→ТП-05586 | 0.271 | 2019 | СИП-3 1х70 | 6 |  |  | СТП 05586 ф.595-309 | 100 | [8 empty] | РЭС г. Выборг
|  |  | КЛ 10 кВ от оп. 106А до ТП 05656 ВЛ 10кВ ПП-4 - ТП 80 | 0.0153 | 2022 | АСБ-10 3х95 | 1 |  |  | ТП 05656 | 630 | [8 empty] | РЭС г. Выборг
|  |  | ВЛ ТП 7 - КТП 49 Р-17 | 0.488 |  | СИП 70 |  |  |  | КТП 49 п.Пихтовое | 400 | ВЛИ | ф.01 от оп.14 до оп.21 | 0.231 | 2018 | СИП-2 3х70+1х95 |  | 7
[12 empty] | ВЛИ | ф.02 от оп.4 до оп.8/2,14/8,17/6,19 | 0.771 | 2018 | СИП-2 3х70+1х95 |  | 28
[12 empty] | ВЛИ | ф.02 от оп.8 до оп.8/2 и от оп.14 до оп.14/8 | 0.076 | 2018 | СИП-4 4х35 |  | 3
[10 empty] | ТП 18П п.Пихтовое |  | ВЛИ | ф.04 от ТП-18 до оп.6 | 0.165 | 2017 | СИП-2 3х50+1х70
[10 empty] | КТП 48 п.Медянка |  | ВЛИ | ф.02 от ТП до оп 15 | 0.426 | 2017 | СИП-2 3х70+1х95
[12 empty] | ВЛИ | от оп.13 до оп.15 Л-1 от ТП-48 | 0.062 | 2019 | СИП-2 3х25+1х35
КТП 42 п.Медянка
|  |  | ВЛ 10 кВ от оп.44/5 до оп.44/5/1 в сторону ТП 05627 на участке ВЛ 10 кВ ПП4-ТП 80 | 0.005 | 2021 | СИП-3 3х(1х70) | 1 |  |  | ТП 02627 | 400
|  |  | КЛ 10 кВ от оп.44/5/1 до ТП 05627 ВЛ 10 кВ ПП4-ТП 80 | 0.437 | 2021 | АСБ-10 3х95
|  |  | ВЛ 10 кВ ф.595-309 от оп.81/13 до оп.81/13/1 в сторону ТП 05629 ВЛ 10 кВ ТП7 - ПП4 | 0.01 | 2021 | СИП-3 3х(1х50) | 1 |  |  | ТП 05629 | 25 | ВЛ | Л-1 от ТП 05629 до оп.2 | 0.023 | 2021 | СИП-2 3х35+1х50 | 2
| ф.595-309 |  | ВЛЗ-10кВ ф.595-309 | 0.455 | 2021 | СИП-3 3х(1х70) |  |  |  | КТП 05630 п.Зимино | 160 | ВЛИ | Л-1 от КТП-05630 до оп.12 | 0.372 | 2021 | СИП-2 3х70+1х95 |  | 14 |  | РЭС г. Выборг |  | г. Высоцк фид. 08 | 0.407 | 1949 | ПС "Высоцкая" | 4000
[22 empty] | г. Высоцк фид. 08 | 1 | 1990
[22 empty] | г. Высоцк фид. 08 | 1 | 1990
[22 empty] | г. Высоцк фид. 08 | 1 | 1990
Фид. "Высоцкая"-04,12
|  |  | КЛ-10кВ ПС "Высоцкая" - ТП 5 | 2.7 | 1998 | АСБ-10 3x120 |  |  |  | ТП 5 ул.Ленинская | 630 | ВЛ | ВЛ ул.Портовая | 0.85 | 2000
|  |  | КЛ 10 кВ ТП 5-ТП 2 | 0.3 | 2007 | АСБ 240 |  |  |  |  | 630 | ВЛ | ВЛ ул.Ленинградская | 0.04 | 2000
[12 empty] | КЛ | ф.08 от ТП-5 до ШРН-10 | 0.123 | 2015 | АПвБШп-1 4х95
[12 empty] | КЛ | ПС-595 ф.411,ф.310 Л-7 от ТП-5 | 0.198 | 2020 | АПвБШп-1 4х150
[12 empty] | КЛ | ПС-595 ф.411,ф.310 Л-20 от ТП-5 | 0.198 | 2020 | АПвБШп-1 4х150
[12 empty] | КЛ | ф.03 от ТП-5 до ШРН-10 | 0.123 | 2015 | АПвБШп-1 4х95
|  |  | КЛ-10кВ ТП 2-ТП 05524 от яч.4 РУ-10кВ ТП-2 до яч.1 РУ-10кВ КТП-05524 | 0.404 | 2018 | 3хАПвПу2г 1х95 |  |  |  | КТП 05524 ул.Пионерская | 160
Фид. "Высоцкая"-01,13
|  |  | КЛ-10кВ ПС "Высоцкая" - ТП 8 | 1.56 | 1985 | АСБ-10 3x240 |  |  |  | ТП 8П порт | 1250
1250
Фид. "Высоцкая"-07,10
|  |  | КЛ-10кВ ПС "Высоцкая" - ТП 10 с ф.7 и ф.10 | 2.1 | 1982 | АСБ-10 3x240 |  |  |  | ТП 10 в/ч | 630 | КЛ | ТП-10→К-5 | 0.72
630
|  |  | КЛ-10кВ ТП 10 - ТП 11 | 0.3 | 1986 | АСБ 120 |  |  |  | ТП (СТП) 11 | 400
|  |  | КЛ-10кВ ТП 10 - ТП 24 | 0.2 | 2000 | АСБ 95 |  |  |  |  | 400
|  |  | КЛ-10кВ ТП 10 - ТП 12 | 0.32 | 1986 | АСБ 95
|  |  | КЛ-10кВ ТП-11-ТП-12 | 0.3815 | 2018 | АСБ2л 3х120
|  |  | КЛ-10кВ ТП 11 - ТП 13 | 0.27 | 2000 | АСБ 120 |  |  |  | ТП 13 в/ч | 400
|  |  | КЛ-10 кВ ТП-11-ТП-13 | 0.231 | 2024 | АСБ 3х95 |  |  |  | БКТП 13 | 400
|  |  | КЛ ТП-12-ТП-4П | 0.25 |  | АСБ 120 |  |  |  | ТП 12 Высоцк | 400 | КЛ | КЛ жилые дома | 0.35 | 1967
|  |  | ВЛ ТП-12-ТП-4П | 1.5 |  | СИП 50 |  |  |  |  | 400
|  |  | КЛ-10кВ ТП-11 | 0.2 |  | АСБ 3х120 |  |  |  | КТП 24 Высоцк | 400
Фид. "Высоцкая"-08,09
|  |  | ВЛ-10кВ ПС"Высоцк" - ТП 1 | 0.58 |  | СИП-70 |  |  |  | ТП 1 Высоцк | 630 | ВЛ | ВЛ ул.Лесная | 0.298 | 1951
|  |  | КЛ ПС ф.08-ТП-1 | 0.025 |  | АСБ-120 | [5 empty] | ВЛ | ВЛ ул.Краснофлотская, ул.Офицерская | 0.658 | 1952
|  |  | КЛ ТП-1 - Р-11 | 0.05 |  | АСБ-120 | [5 empty] | ВЛ | ВЛ ул.Центральная | 1.68 | 1959
[12 empty] | ВЛ | ВЛ ул.Победы | 0.413 | 1958
[12 empty] | ВЛ | ВЛ ул.Советская и Калин. | 0.38 | 1957
[12 empty] | ВЛ | ВЛ улЛенинская | 1.7 | 2000
[12 empty] | ВЛ | Л-2 от ТП-45 с переводом нагрузок от ТП-1 и вкл. Отпайки оп.4 до оп.4/3 | 0.0846 | 2019 | СИП-2 3х35+1х50
[12 empty] | ВЛ | Л-1 от ТП-1 от оп.7/1/1 до оп. 7/1/2 | 0.05 | 2023 | СИП-2 3х50+1х70 | 2
[12 empty] | ВЛ | ВЛ ул.Кировская | 1.15 | 2000
|  |  | ВЛ-10кВ ТП 1 - ТП 2 | 1.2 | 1974 | АС 50 |  |  |  | ТП 2 Высоцк, ул.Пионерская | 630 | ВЛ | ВЛ ул.Победы | 0.322 | 1956
[12 empty] | ВЛ | ВЛ ул.Калининская | 0.462 | 1959
[12 empty] | ВЛ | ВЛ ул.Пионерская | 0.896 | 1959
[12 empty] | ВЛ | ВЛ ул.Дом связи и Пионер | 0.498 | 1961
[12 empty] | ВЛ | ВЛ ул.Кировская | 1.564 | 1955
[12 empty] | ВЛ | ВЛ ул.Мачтовая | 1.66 | 1950
[12 empty] | ВЛ | ВЛ ул.Портовая | 0.613 | 1958
[12 empty] | ВЛ | Линия 7 | 0.32 | 2018 | СИП-2 3х70+1х95 | 12
[12 empty] | ВЛ | от оп.12 до оп.12/7 Л-3 от ТП-2 | 0.0834 | 2019 | СИП-2 3х50+1х70+1х16
[12 empty] | ВЛ | Л-5 от ТП-2 до оп.12 | 0.289 | 2021 | СИП-2 3х95+1х95 | 3
[12 empty] | ВЛ | Л-6 от ТП-2 от оп.16 до оп.19 | 0.089 | 2023 | СИП-2 3х70+1х95 |  | 3
|  |  | ВЛ-10кВ ТП 1 - ТП 3 | 0.4 |  | СИП 70 |  |  |  | ТП 3 Высоцк | 400 | ВЛ | ВЛ до Санатория | 0.428 | 1961
|  |  | ВЛ-10кВ ТП 1 - ТП 5 | 0.26 |  | СИП 50 | [5 empty] | ВЛ | ВЛ ул.Береговой,Южной | 0.6 | 1954
[12 empty] | ВЛ | ВЛ ул.Береговая | 0.1011 | 1960
[12 empty] | ВЛ | ВЛ ул.Калининская | 0.4 | 1996
[12 empty] | ВЛ | ВЛ Ю.мыс | 0.75 | 1983
|  |  | КЛ-10кВ ф.09 | 1.45 | 1984 | АСБ 3х120 |  |  |  | ТП 14 Высоцк | 400 | КЛ |  | 0.9 |  | АСБ 3х95+1х35
[12 empty] | ВЛ | Л-1 от ТП-14 | 0.259 | 2019 | СИП-2 3х70+1х95 |  | 8
|  |  | ВЛЗ-10кВ ф.08 ПС "Высоцкая" от оп.19 | 0.005 | 2016 | СИП-3 1х70 |  |  |  | КТП 45 ул.Лесная | 250 | ВЛИ | Л-1 от КТП | 0.187 | 2016 | СИП-2 3х70+1х95+1х16
[12 empty] | ВЛ | Л-2 от ТП-45 с переводом нагрузок от ТП-1 от оп.4 до оп.4/3 | 0.0846 | 2019 | СИП-2 3х35+1х50
[12 empty] | ВЛИ | Л-1 от ТП 45 до оп. 4/1/1 | 0.99 | 2025 | СИП-2 3х70+1х95
|  |  | КВЛ-10кВ отпайка от 2 ф.ВСЦ-08-ТП-1 на ТП-05565 | 0.015 | 2019 | СИП-3 1х70 |  | 2 |  | МТП 05565 ф.595-411 | 25 | ВЛ | л-1 от ТП до оп.3 | 0.052 | 2019 | СИП-2 3х50+1х70 |  | 3
|  |  | КВЛ 10 кВ ТП - ТП 14 - ТП 05634 | 0,0445 | 2021 | АПвПу2г-3 (1х150) |  |  |  | ТП 05634 | 160
|  |  |  | 0.719 |  | СИП-3 1х70 |  | 10
ПС "513" 110/35/6 кВ
|  |  | ВЛ-35кВ от ПС "513" до ПС "Высоцкая" | 15 | [6 empty] | 400
400
Советский
Фид. "513"-16,43
|  |  | КЛ-6кВ ПС 513-16 - РП 1 | 2.2 | 1986 | АСБ 3х240 |  |  |  | РП 1 Советский | 400 | КЛ | КЛ-школа | 0.66 | 1986
|  |  | КЛ-6кВ РП 1 - ТП 13П | 0.6 | 1997 | АСБ 3х150 |  |  |  |  | 400 | КЛ | КЛ- К 1 | 0.3 | 1986
[12 empty] | КЛ | КЛ К 1-К 2 | 0.28 | 1986
[12 empty] | КЛ | КЛ К 1-К 38 | 0.11 | 1986
[12 empty] | КЛ | КЛ К 2-рщ "Старт" | 0.1 | 1999
|  |  | КЛ-6кВ РП 1 - ТП 10 | 0.8 | 1985 | АСБ 3х120 |  |  |  | ТП 10 в/ч | 400 | ВЛ | ВЛ-ул.Каляева | 0.75 | 1999
[11 empty] | 400 | ВЛ | ВЛ-ул.Железнодорожная | 0.86 | 2000
[12 empty] | ВЛ | ВЛ-ул.Ленинградская | 1.08 | 1984
[12 empty] | КЛ | КЛ-Жилкомсервис-ул.Садовая | 0.15 | 1997
[12 empty] | КЛ | КЛ-ул.Кирова | 0.02 | 2000
[12 empty] | КЛ | КЛ-ул.Железнодорожная | 0.02 | 2000
[12 empty] | ВЛ | ВЛ-ул.Боровая | 1.8 | 2000
[12 empty] | КЛ | КЛ-АЗС ПТК | 0.02 | 2000
[12 empty] | КЛ | КЛ-К 36 | 0.055 | 1981
[12 empty] | КЛ | КЛ К 36-К 43 | 0.059 | 1981
[12 empty] | КЛ | КЛ К 43-К 44 | 0.065 | 1981
[12 empty] | ВЛИ | от оп.9/4 ф.03 до оп. 9/4/2 | 0.038 | 2017 | СИП-2 3х50+1х70
[12 empty] | ВЛИ | Л-8 от ТП оп.11/2 до оп.11/2/7 | 0.181 | 2018 | СИП-2 3х50+1х70 |  | 6
|  |  | КЛ-6кВ РП-1-ТП-18 | 0.45 |  | АСБ 120 |  |  |  | ТП 18 в/ч | 400
|  |  | КЛ-6кВ ПС 513-43 - ТП 19 | 0.5 |  | АСБ 3х240 |  |  |  | ТП 19 в/ч | 400 | ВЛ | ф.03 ул.Водопроводная | 0.324 |  | СИП 4х120
|  |  | КЛ-6кВ ТП-19-РП-1 | 2.2 |  | АСБ 3х240 | [5 empty] | ВЛ | ф.04 пилорама | 0.161 |  | СИП 3х70+1х95
[12 empty] | КВЛ | Л-3 от ТП-19 ф.513-43 от оп.10 до оп.10/6; от оп.10/7 до оп.10/12 | 0.341 | 2019 | СИП-2 3х50+1х70 |  | 12
[12 empty] | КЛ | от оп.10/6 до оп.10/7 | 0.069 | 2019 | АПвБШп 4х120
|  |  | КЛ-6кВ ПС-513 - ТП 05505 от места врезки в КЛ ф.513-16 | 0.821 | 2018 | АСБ2л-10 3х240 |  |  |  | ТП 05505 (КТП) ул.Лесная | 400 | ВЛИ | Линия 1 от ТП до оп.15 | 0.364 | 2018 | СИП-2 3х70+1х95 |  | 15
|  |  | КЛ-6кВ ТП 05505 - РП 1 от места врезки в КЛ-6кВ ф.513-16 | 0.821 | 2018 | АСБ2л-10 3х240 | [5 empty] | ВЛИ | Линия 1 от ТП до оп.15 | 0.01 | 2018 | СИП-4 4х16
[12 empty] | ВЛИ | Линия 1 от ТП-16 до заявителя | 0.251 | 2018 | СИП-2 3х70+1х95
[12 empty] | ВЛИ | Линия 1 от ТП-16 до заявителя | 0.064 | 2018 | СИП-2 3х25+1х35
[12 empty] | ВЛИ | Линия 1 от ТП-16 до заявителя | 0.039 | 2018 | СИП-4 2х16
[12 empty] | ВЛИ | Линия 2 от ТП до оп.2 | 0.025 | 2018 | СИП-2 3х70+1х95
[12 empty] | ВЛИ | Линия 3 от ТП до оп.2 | 0.025 | 2018 | СИП-2 3х70+1х95
[12 empty] | ВЛИ | Линия 4 от ТП до оп.2 | 0.025 | 2018 | СИП-2 3х70+1х95
[12 empty] | ВЛИ | Линия 5 от ТП до оп.2 | 0.025 | 2018 | СИП-2 3х70+1х95
|  |  | КЛ-6кВ РП-1-ТП-05510 | 0.769 | 2018 | АСБ 2л 3х120 |  |  |  | ТП 05510 ул.Набережная | 400 | ВЛИ | Линия 1 | 0.305 | 2018 | СИП-2 3х70+1х95 |  | 12
|  |  | КЛ-6кВ ТП-05510-ТП-18 | 0.37 | 2018 | АСБ 2л 3х120 | [5 empty] | ВЛИ | Линия 2 | 0.008 | 2018 | СИП-2 3х70+1х95 |  | 1
|  |  | КВЛ-6кВ ТП-05505-ТП-05598 ф.513-16 | 0.7966 | 2020 | АСБ 3х120 |  |  |  | ТП 05598 | 100 | ВЛ | Л-1 от ТП-05598 до оп.7 | 0.375 | 2020 | СИП-2 3х70+1х95 |  | 3
|  |  |  | 0.287 | 2020 | СИП-3 3х(1х70) |  | 10 |  |  |  | ВЛ | Л-2 от ТП-05598 до оп.10 | 0.398 | 2020 | СИП-2 3х70+1х95 |  | 13
|  |  | ВЛЗ-6кВ от оп.10 до оп.30→ ТП-05608 КВЛ-6кВ ТП-05505-ТП-05598 ф.516-16 | 0.674 | 2020 | СИП-3 3х(1х70) |  | 11 |  | ТП 05608 (МТП) | 250 | ВЛ | Л-1 от ТП-05608 до оп.14 | 0.484 | 2020 | СИП-2 3х95+1х95 |  | 23
[12 empty] | ВЛ |  | 0.159 | 2020 | СИП-2 3х50+1х70
[12 empty] | ВЛ | Л-2 от ТП-05508 до оп.9 | 0.277 | 2020 | СИП-2 3х95+1х95 |  | 13
[12 empty] | ВЛ |  | 0.281 | 2020 | СИП-2 3х50+1х70
[12 empty] | ВЛ | Л-3 от ТП-05608 до оп.14 | 0.571 | 2020 | СИП-2 3х95+1х95 |  | 29
[12 empty] | ВЛ |  | 0.168 | 2020 | СИП-2 3х50+1х70
[10 empty] | ТП 16Н ул.Лесная | 1000 | ВЛ | Л-2 от ТП-16 от оп.7 до оп.7/7 ф.43 | 0.211 | 2019 | СИП-2 3х70+1х95
[11 empty] | 1000 | [8 empty] | Наши отходящие ВЛ-0,4
Фид. "513"-29
|  |  | КЛ-6кВ ПС 513 - ТП 4 | 2.4 | 1986 | АМСМК 240 |  |  |  | ТП 4 ул.Садовая 46 | 630 | КЛ | ТП 4-К 40 | 0.249 | 1986
|  |  | КЛ-6кВ ТП 4 - ТП 5 | 0.37 |  | АМСМК 185 |  |  |  |  | 630 | КЛ | ТП 4-насосная дождевой воды | 0.84 | 1985
[12 empty] | КЛ | ТП 4-КНС | 0.352 | 1985
[12 empty] | КЛ | ТП 4-баня | 0.356 | 1985
[12 empty] | КЛ | ТП 4-К 46 | 0.8 | 1986
[12 empty] | КЛ | ТП 4-магазин "Галатея" | 0.17 | 1985
[12 empty] | КЛ | ТП 4-К 20 | 0.045 | 1990
[12 empty] | КЛ | ТП 4-рынок | 0.24 | 1995
[12 empty] | КЛ | ТП 4-аптека "Кедр" | 0.03 | 1999
[12 empty] | КЛ | ТП 4-К 12 | 0.27 | 1986
[12 empty] | КЛ | К 12-К 13 | 0.055 | 1986
[12 empty] | КЛ | К 13-К 14 | 0.045 | 1986
[12 empty] | КЛ | К 14-К 15 | 0.049 | 1986
[12 empty] | КЛ | К 15-К 16 | 0.035 | 1985
[12 empty] | КЛ | К 16-К 17 | 0.035 | 1985
[12 empty] | КЛ | ТП 4-К 17 | 0.13 | 1985
[12 empty] | КЛ | ТП 4-К 39 | 0.23 | 1985
[12 empty] | КЛ | К 39-К 40 | 0.04 | 1985
[12 empty] | КЛ | К 19-К 18 | 0.07 | 1985
[12 empty] | КЛ | ТП 4-К 19 | 0.11 | 1985
[12 empty] | КЛ | ТП 4-К 18 | 0.15 | 1985
[12 empty] | ВЛ | ТП 4 - ул.Набережная, Школьная, Десантников | 2.5 | 1995
|  |  | КЛ-6кВ РП 2 - ТП 9 | 0.9 | 1986 | АСБ 120 |  |  |  | РП 2 ул.Школьная 40 | 400 | КЛ | КЛ -К 8 | 0.19 | 1996
[11 empty] | 400 | КЛ | КЛ -К 35 | 0.395 | 2000
[12 empty] | КЛ | КЛ К 8-гаражи | 0.21 | 1986
[12 empty] | КЛ | КЛ-К 3 | 0.11 | 1986
[12 empty] | КЛ | КЛ-К 4 | 0.13 | 1986
[12 empty] | КЛ | КЛ К 5-К 7 | 0.095 | 1986
[12 empty] | КЛ | КЛ К 5-К 6 | 0.06 | 1986
[12 empty] | КЛ | КЛ К 6-К 7 | 0.06 | 1986
|  |  | КЛ-6кВ ТП 5 - ТП 6 | 0.38 | 1986 | АМСМК 185 |  |  |  | ТП 5 ул.Садовая 31 | 630 | ВЛ | ВЛ-ул.Спортивная | 1.2 | 1970
|  |  | ВЛ ТП-5- ТП-8 до оп.2 Р-1 |  |  | СИП 70 |  |  |  |  | 630 | КЛ | КЛ-РП 3 | 0.04 | 1986
|  |  | оп.9 до оп.21 |  |  | SAXSA 3х70 | [5 empty] | КЛ | КЛ-гостиница "Чайка" | 0.496 | 1986
[12 empty] | КЛ | КЛ-К 22 | 0.3 | 1985
[12 empty] | КЛ | КЛ-детсад "Островок" | 0.154 | 1985
[12 empty] | КЛ | КЛ-К 45 | 0.154 | 1986
[12 empty] | КЛ | КЛ-ВГЭС | 0.14 | 1985
[12 empty] | КЛ | КЛ-ВГЭС | 0.7 | 1986
[12 empty] | КЛ | КЛ-К 23 | 0.18 | 1986
[12 empty] | КЛ | КЛ-К 25 | 0.28 | 1986
[12 empty] | КЛ | КЛ-К 24 | 0.015 | 1981
[12 empty] | КЛ | КЛ-бар "Шериф" | 0.14 | 1986
[12 empty] | КЛ | КЛ-К 27 | 0.24 | 1985
[12 empty] | КЛ | КЛ -К 26 | 0.28 | 1985
[12 empty] | КЛ | КЛ К 26-К 27 | 0.07 | 1985
[12 empty] | КЛ | КЛ -К 29 | 0.075 | 1986
[12 empty] | КЛ | КЛ -К 28 | 0.115 | 1985
[12 empty] | КЛ | КЛ-К 30 | 0.31 | 1992
[12 empty] | КЛ | КЛ К 30-К 41 | 0.14 | 1992
[12 empty] | КЛ | КЛ К 41-К 31 | 0.164 | 1992
[12 empty] | КЛ | КЛ ул.Спортивная | 0.025 | 1986
[12 empty] | ВЛИ | от оп.10/2 до оп.10/5 | 0.1 | 2017 | СИП-2 3х35+1х50
[12 empty] | КЛ | КЛ-0,4кВ от ТП-5 до РП-3 КЛ-1 | 0.012 |  | АМСМК 3х185+57
[12 empty] | КЛ | КЛ-0,4кВ от ТП-5 до РП-3 КЛ-2 | 0.012 |  | АМСМК 3х185+57
[12 empty] | КЛ | Л-1 РП-3 К-23 | 0.065 |  | АВВГ 4х120
[12 empty] | КЛ | Л-2 РП-3 К-27 | 0.175 |  | АВВГ 4х120
[12 empty] | КЛ | Л-3 РП-3 К-26 | 0.245 |  | АВВГ 4х150
[12 empty] | КЛ | Л-5 РП-3 К-28 | 0.115 |  | АВВГ 4х120
[12 empty] | КЛ | Л-7 РП-3 К-25 | 0.115 |  | АВВГ 4х120
[12 empty] | КЛ | Л-8 РП-3 К-22 | 0.135 |  | АВВГ 4х70
|  |  | КЛ 6 кВ ТП 9 -КТП 14П | 2 | 1985 | АСБ 95 |  |  |  | ТП 9 ул.Школьная59 | 400 | КЛ | КЛ - больница | 0.07 | 1981
[11 empty] | 400 | КЛ | КЛ-гараж больницы | 0.035 | 1981
[12 empty] | КЛ | КЛ-опора | 0.8 | 1982
[12 empty] | ВЛИ | ф.01 от оп.№15 | 0.375 | 2017 | СИП-2 3х95+1х95
[12 empty] | ВЛИ | от оп.11 до оп.11/3 | 0.103 | 2017 | СИП-2 3х70+1х95+1х16
[12 empty] | ВЛ | Линия 1 отпайка от оп.2/2 ВЛ ТП-9 ф.ПС 513-53 | 0.159 | 2018 | СИП-2 3х35+1х50 |  | 5
[12 empty] | ВЛ | Линия 1 отпайка от оп.15/11 ВЛ ТП-9 ф.ПС 513-53 | 0.235 | 2018 | СИП-2 3х70+1х95 |  | 7
|  |  | КЛ-6кВ ТП 6 - РП 2 | 0.18 | 1986 | АСБ 3х120 |  |  |  | ТП 6 ул.Дружбы | 400 | КЛ | КЛ-К 51 | 0.139 | 1986
|  |  | КЛ-6кВ ТП 6 - РП 2 | 0.18 | 1986 | АСБ 3х120 | [5 empty] | КЛ | КЛ К 51-К 52 | 0.128 | 1986
[12 empty] | КЛ | КЛ К 52-К 53 | 0.136 | 1986
[12 empty] | КЛ | КЛ -К 53 | 0.197 | 1986
[12 empty] | КЛ | КЛ-К 48 | 0.05 | 1986
[12 empty] | КЛ | КЛ-К 47 | 0.118 | 1986
[12 empty] | КЛ | КЛ К 47-К 48 | 0.095 | 1986
[12 empty] | КЛ | КЛ-К 49 | 0.048 | 1986
[12 empty] | КЛ | КЛ-К 50 | 0.113 | 1986
[12 empty] | КЛ | КЛ К 49-К 50 | 0.84 | 1986
[12 empty] | КЛ | КЛ-к 32 | 0.357 | 1998
Фид. "513"-53
|  |  | КЛ-6кВ ПС 513 - ТП 3 | 2.3 | 1986 | АМСМК 240 |  |  |  | ТП 3 ул.Садовая 31РП | 400 | КЛ | КЛ-дет.сад | 0.47 | 1985
|  |  | КЛ-6кВ ТП 3 - ТП 4 | 0.251 | 1986 | АМСМК 185 | [5 empty] | КЛ | КЛ-К 57 | 0.043 | 1986 | АМСМК 3+95+29
|  |  | КЛ-6кВ ТП 3 - РП 1 | 0.32 | 1986 | АСБ 3х150 | [5 empty] | КЛ | КЛ К 57-К 56 | 0.149 | 1986
[12 empty] | КЛ | КЛ -К 56 | 0.15 | 1986 | АМСМК 3+95+29
[12 empty] | КЛ | КЛ-К 55 | 0.069 | 1986 | АМСМК 3+95+29
[12 empty] | КЛ | КЛ К 55-К 54 | 0.04 | 1986
[12 empty] | КЛ | КЛ-К 54 | 0.125 | 1986 | АМСМК 3+95+29
[12 empty] | КЛ | КЛ-К 42 ф.02 | 0.079 | 1986 | АМСМК 3+95+29
[12 empty] | КЛ | КЛ-К 42 ф.09 | 0.058 | 1986 | АВБбШв 4+120
[12 empty] | КЛ | КЛ-К 9 | 0.115 | 1984 | АВБбШв 4+120
[12 empty] | КЛ | КЛ-К 10 | 0.065 | 1986 | АВВГ 3х70+1х50
[12 empty] | КЛ | КЛ-К 11 | 0.16 | 1986 | АВВГ 3х70+1х50
[12 empty] | КЛ | КЛ К 11-К 10 | 0.095 | 1986
|  |  | ВЛ-6кВ ТП 5 - ТП 7 оп.5 | 0.35 | 1986 | SAXSA 3х70 |  |  |  | ТП 7 ул.Спортивная 1ТП | 400 | КЛ | КЛ-К 34 | 0.065 | 1985
[12 empty] | КЛ | КЛ-К 35 | 0.092 | 1985
[12 empty] | КЛ | КЛ К 34-К 35 | 0.029 | 2000
[12 empty] | КЛ | КЛ К 34-К 33 | 0.072 | 1985
[12 empty] | КЛ | КЛ К 34-КНС | 0.14 | 1985
[12 empty] | КЛ | КЛ К 35-КНС | 0.18 | 1985
[12 empty] | ВЛ | Л-4 от ТП-7 до оп.12 | 0.327 | 2019 | СИП-2 3х70+1х95
|  |  | КЛ-6кВ ТП-9 ТП-05529 от места врезки в КЛ-6кВ ТП-9 ТП-14 | 0.206 | 2018 | АСБ2л 3х120 |  |  |  | ТП 05529 (КТП) ул.Школьная | 250 | ВЛИ | Линия 1 до оп.14 и оп.2/5, в т.ч совместный подвес по оп.15/5-15/5 от ТП-9 | 0.4835 | 2018 | СИП-2 3х70+1х95 |  | 15
|  |  | КЛ-6 кВ ТП-05529 ТП-14 от места врезки в КЛ-6кВ ТП-9 ТП-14 | 0.206 | 2018 | АСБ2л 3х120
|  |  | ВЛ-6кВ ТП 5 - ТП 8 | 0.85 | 1986 | СИП 70 |  |  |  | ТП 8 ул.Спортивная 2ТП | 400 | ВЛ | ВЛ ул.Спортивная | 1.12 | 1970
ф.05 ПС "Токаревская"; ф.РП-5-20,22,23
|  |  | КЛ-6кВ ПС РП-5 - ТП 11 КЛ №2 | 0.467 | 1987 | АПвПу2г-10 3х120; 3х120 |  |  |  | ТП 11 ул.Железнодорожная 3ТП | 400 | ВЛ | ВЛ-ул.Ленинградская | 0.28 | 1980
[12 empty] | ВЛ | ВЛ-ул.Исполкомовская | 2.4 | 1998
[12 empty] | ВЛ | ВЛ-клуб | 0.67 | 1975
[12 empty] | ВЛ | ВЛ-ул.Новая | 1.8 | 1975
[12 empty] | ВЛИ | от оп.10 до оп.10/2 ул.Новая | 0.057 | 2017 | СИП-2 3х35+1х50
[12 empty] | ВЛИ | от оп.10/2 до оп.10/3 ул.Новая |  | 2017 | СИП-4 4х16
[12 empty] | ВЛ | ВЛ-ул.Рыночная | 3.1 | 1975
[12 empty] | КЛ | КЛ-ул.Железнодорожная | 0.06 | 1978
|  |  | ВЛф 05-Токаревская ТП 12(ДРСУ) | 0.6 | 1972 | АС-50 |  |  |  | КТП 12 (491) ул. Привокзальная 19ТП | 250 | ВЛ | КТП 12-Выборгское шоссе | 2.05 | 1986
[12 empty] | КЛ | КТП 12-Выборгское шоссе | 0.065 | 1983
[12 empty] | КЛ | КТП 12-ДРСУ | 0.03 | 1983
[12 empty] | КЛ | КТП 634-ул.Привокзальная | 0.045 | 1985
[12 empty] | ВЛ | КТП 634-ул.Привокзальная | 2.09 | 1975
[12 empty] | ВЛ | КТП 16-ул.Лесная | 2.37 | 1975
[12 empty] | КЛ | КТП 16-ул.Лесная | 0.04 | 1985
[12 empty] | КЛ | КТП 17-ул.Водопроводная | 0.045 | 2000
|  |  | ВЛ-10кВ отпайка от оп.70 ф.05 ПС "Токаревская" на ТП-12 | 0.596 | 2019 | СИП-3 1х70 |  | 13 |  | КТП 23 Выборгское ш. | 400 | ВЛИ | ф.01,02,03,04 от оп.1 до оп.2 | 0.092 | 2017 | СИП-2 3х70+1х95
|  |  | ВЛЗ-10кВ от оп.8 Р-2 до оп.8/14 Р-3 | 0.636 | 2017 | СИП-3 1х70 | [5 empty] | ВЛИ | ф.01 от оп.6 до оп.6/2 | 0.043 | 2017 | СИП-4 4х35
|  |  | КЛ-10кВ оп.8/14 | 0.316 | 2017 | АСБ 3х120
|  |  | ВЛ ф.05 ПС "Токаревская" Р-4 - ТП 24 | 0.412 |  | СИП 3х70 |  |  |  | ТП 24 ул.Привокзальная | 250
|  |  | ф.05 ПС "Токаревская" | [6 empty] | ТП 15 (634) П ул.Привокзальная | 250 | ВЛ |  | 2.5
|  |  | ВЛ-35кВ от ПС "Токаревская" до ПС "Высоцкая" | 15
Приморск
|  |  | г.Приморск от п/ст 35/10доТП20 | 2.7 | 1985 |  |  |  |  | ПС "Приморская" | 4000
|  |  | г.Приморск пер.Нагорный | 0.7 | 1997 | [5 empty] | 4000
ф.01-02
|  |  | ВЛ ТП 1--КТПН 22П | 1.1 | 1976 | А-50 |  |  |  | ТП 1 ул.Комсомольская | 400 | ВЛ | ВЛ Комсомоль.-Приморское ш. | 16 | 1951
|  |  | ВЛ-10кВ ТП 1 - ТП 29П | 7.04 |  | СИП 70 |  |  |  | ТП 6 ул.Береговая | 630 | ВЛ | ВЛ - ТП 6-Береговая | 3.73 | 1953
|  |  | ВЛ-10кВ от оп.104 до оп.104-1→ТП-05593 ВЛ-10кВ ПС "П"ф.02-ТП6 | 0.005 | 2020 | СИП-3 3х(1х70) | 1 | 1 | 3 |  |  | ВЛ | от оп.7/3/2 до оп.7/3/2/6 Л-3 от ТП-6 | 0.1475 | 2019 | СИП-2 3х25+1х35
|  |  | КЛ-10кВ от оп.104/1 до оп.104/2→ТП-05593 ВЛ-10кВ ПС "П" ф.02-ТП-6 | 0.454 | 2020 | АПвПУ2Гг 3х50) | [5 empty] | ВЛ | Л-3 от ТП-6 от сущ. оп. 18 до оп. 18/3 | 0.078 | 2023 | СИП-2 3х50+1х70 |  | 3
[12 empty] | ВЛ | Л-6 от ТП-6 от оп.17/2 до оп.17/10 | 0.231 | 2020 | СИП-2 3х50+1х70 |  | 7
|  |  | ВЛ-10кВ от оп.104/2 до оп.107/27→ТП-05593 ВЛ-10кВ ПС "П" ф.02-ТП-6 | 0.99 | 2020 | СИП-3 3х(1х70) |  | 26 |  | ТП 05593 СНТ "Трибуна" | 400 | ВЛ | Л-1 от ТП-05593 до оп.8 (совмес. подвес с ВЛ-10кВ ф.Прим.02) | 0.22 | 2020 | СИП-2 3х95+1х95
[12 empty] | ВЛ | Л-2 от ТП-05593 до оп.11 | 0.33 | 2020 | СИП-2 3х95+1х95 |  | 10
[12 empty] | ВЛ | Л-3 от ТП-05593 от оп. 14/1 до оп. 14/3 | 0.072 | 2022 | СИП-2 3х70+1х95 |  | 3
[13 empty] | Л-3 от ТП-055593 от оп.19 до оп. 22 | 0.076 | 2022 | СИП-2 3х70+1х95 |  | 3
[12 empty] | ВЛ | Л-3 от ТП 05593 от оп. 7 до оп.12, от оп.12/14 до оп.12/25, от оп.12/22/1 до оп. 12/22/2, от оп.12/22/1 до оп. 12/22/3 | 0.498 | 2022 | СИП-2 3х95+1х95 СИП-2 3х70+1х95 СИП-4 4х16 |  | 15
[12 empty] | ВЛ | Л-3 от ТП-05593 от оп. 7 до оп. 12/13, от оп. 12 до оп. 12/4, от оп.12/11/1 до оп. 12/11/2 | 0.639 | 2022 | СИП-2 3х95+1х95 СИП-2 3х70+1х95 |  | 15
[12 empty] | ВЛ | Л-3 от ТП-05593 от оп. 7/1 до оп. 7/10 совм. подвес | 0.263 | 2022 | СИП-2 95+1х96
[12 empty] | ВЛ | Л-3 от ТП-05593 от оп. 7/1 до оп. 7/19 | 0.493 | 2022 | СИП-2 3х120+1х95 |  | 19
[12 empty] | ВЛ | Л-3 от ТП-05593 до оп.19 | 0.458 | 2020 | СИП-2 3х95+1х95 |  | 19
|  |  | ВЛ ТП 1-ТП 4 | 0.35 | 1990 | А 50 |  |  |  | ТП 5 ул.Пляжная | 630 | ВЛ | ВЛ - ТП 5-Пляжная | 1.35 | 1950
|  |  | КЛ оп.48-ТП-5 | 0.015 |  | АСБ 120 | [5 empty] | ВЛ | ВЛ Наб.Гагарина | 0.4 | 1974
[12 empty] | ВЛ | Л-9 от ТП-5 от оп.12/4/1 до оп. 12/4/3 | 0.043 | 2023 | СИП-2 3х35+1х50 |  | 3
[12 empty] | ВЛИ | Л-10 от сущ. оп.10 | 0.105 | 2018 | СИП-2 3х35+1х50
|  |  | КЛ 10 кВ ТП 38 -ТП 16П | 0.363 | 1984 | АСБ 2л 120 |  |  |  | ТП 38 пер.Садовый | 150
|  |  | КЛ 10 кВ ТП 38 -Р-45 оп.198 | 0.296 | 2014 | АСБ2л 120 |  |  |  | ТП 38-А пер.Садовый | 400
|  |  | ВЛ 10 кВ оп. 65на ТП | 0.22 |  | СИП 70 |  |  |  | ТП (КТП) 12 ул.Загородная | 250 | ВЛ | ул.Загородная | 0.312 | 2012
[12 empty] | ВЛ | Л-2 от оп.2 до оп.2/8 от ТП-12 | 0.154 | 2020 | СИП-2 3х70+1х95
[12 empty] | ВЛ | Л-2 от оп.2 до оп.2/8 от ТП-12 | 0.027 | 2020 | СИП-4 4х25
|  |  | ВЛ-10 кВ оп.120-оп.120/2 на ТП-48 | 0.1 | 2025 | СИП-3 1х50 |  | 2 |  | ТП 48 | 250
[10 empty] | КТП 54 п.Манола | 160
|  |  | ВЛ 10 кВ на ТП | 0.45 | 2012
|  |  | ВЛЗ-10кВ от оп.186 ф.02 до ТП-68 | 2.508 | 2016 | СИП-3 1х70 |  |  |  | КТП 66 п.Вязы | 250 | ВЛИ | ф.01 о ТП-66 до оп.10/1 | 0.501 | 2016 | СИП-2 3х70+1х95,СИП-4 4х25,СИП-4 4х16
[12 empty] | ВЛИ | ф.02 от ТП-66 до оп.12 | 0.417 | 2016 | СИП-2 3х70+1х95,СИП-4 4х25,СИП-4 4х16
[12 empty] | ВЛИ | ф.01 оп.4-4/7 | 0.167 | 2018 | СИП-2 3х70+1х95 |  | 3
[12 empty] | ВЛИ | ф.01 оп.10-22, оп.15/1-15/3 | 0.44 | 2018 | СИП-2 3х70+1х95 |  | 14
[12 empty] | ВЛИ | ф.02 оп.3-3/5 | 0.129 | 2018 | СИП-2 3х70+1х95 |  | 5
[12 empty] | ВЛИ | ф.02 оп.6-6/3 | 0.064 | 2018 | СИП-2 3х70+1х95 |  | 3
[12 empty] | ВЛ | Л-1 от ТП-66 от оп.6/1 до оп.6/4 (ф.02) | 0.091 | 2019 | СИП-2 3х70+1х95
[12 empty] | ВЛ | Л-2 от ТП-66 от оп.6/3 до оп.6/5 | 0.067 | 2023 | СИП-2 3х50+1х70 |  | 2
[12 empty] | КЛ | Л-1 от ТП-66 от оп.6/4 до оп.6/5 (ф.02) | 0.132 | 2019 | АПвБШп-1 4х120
[12 empty] | ВЛ | Л-1 от сущ. оп.11 до оп.11/5 (ф.02) | 0.111 | 2021 | СИП-2 3х70+1х95
[14 empty] | 0.018 |  | СИП-2 3х16+1х25
[10 empty] | КТП 67 п.Вызы | 250 | ВЛИ | ф.01 от ТП-67 до оп.13 | 0.357 | 2016 | СИП-2 3х50+1х70
[13 empty] | ф.02 от ТП-67 до оп.9/1 | 0.403 | 2016 | СИП-2 3х70+1х95,СИП-2 3х50+1х70,СИП-4 4х16
[10 empty] | КТП 68 п.Вызы | 250 | ВЛИ | ф.01 от ТП-68 до оп.8 | 0.249 | 2016 | СИП-2 3х50+1х70,СИП-4 4х25,СИП-4 4х16
[13 empty] | ф.02 от ТП-68 до оп.10 | 0.446 | 2016 | СИП-2 3х70+1х95,СИП-2 3х50+1х70,СИП-4 4х16
[13 empty] | ф.03 от ТП-68 до оп.8 | 0.27 | 2016 | СИП-2 3х50+1х70,СИП-4 4х16
|  |  | ВЛЗ-10кВ ф.02 | 0.074 | 2014 | 3хСИП-3 1х50 |  |  |  | КТП 64 п.Манола | 400 | ВЛИ |  | 0.108 | 2014 | СИП-2 3х70+1х95
|  |  | КЛ-10кВ | 0.555 | 2014 | АСБ 3х120 | [5 empty] | ВЛ | Л-3 от ТП-64 до оп.18 ф.02 | 0.508 | 2020 | СИП-2 3х70+1х95 |  | 8
|  |  | КЛ ТП-64-оп.134 | 0.068 |  | АСБ 120
|  |  | ВЛ ТП-64-оп.134 | 0.009 |  | СИП 70
|  |  | ВЛЗ-10кВ оп.28 | 0.078 | 2014 | 3хСИП-3 1х50 |  | 17 |  | КТПН 60 | 400 | ВЛИ |  | 0.434 | 2014 | СИП-2 3х70+1х95,СИП-4 4х16
|  |  | ВЛЗ-10кВ | 0.074 | 2014 | 3хСИП-3 1х50 |  | 68 |  | КТПН 61 | 400 | ВЛИ |  | 1.7 | 2014 | СИП-2 3х95+1х95,СИП-2 3х70+1х95,СИП-2 3х50+1х70
[12 empty] | ВЛИ | от оп.8 до оп.12 | 0.102 | 2017 | СИП-2 3х70+1х95
|  |  | ВЛ оп.102 - ТП 57 | 0.02 |  | СИП 35 |  |  |  | ТП 57 | 25
|  |  | ВЛ оп.14 Р-33 - ТП 71 | 0.665 |  | СИП 70 |  |  |  | ТП 71 | 250
|  |  | ВЛ Р-32 - ТП 52 | 0.54 |  | СИП 50 |  |  |  | ТП 52П | 160
[6 empty] | СИП 70 |  |  |  | ТП 14 АЗС | 100
ТП 05466
|  |  | ВЛЗ-10 ф.02 →ТП | 0.15 | 2018 | СИП-3 1х70 |  |  |  | ТП 05499 (СТ Вишенка-2) | 160 | ВЛ | Л-1 от ТП-05499 от оп.6 до оп.8 | 0.04 | 2023 | СИП-2 3х70+1х95 |  | 2
|  |  | ВЛЗ-10кВ оп.192/1 ф.02 от ТП | 0.017 | 2018 | СИП-3 3х(1х70) |  | 1 |  | ТП 05509 п.Вязы (МТП) | 250 | ВЛИ | Линия 1 от ТП | 0.543 | 2018 | СИП-2 3х95+1х95 |  | 12
[12 empty] | ВЛИ | Линия 1 от ТП | 0.068 | 2018 | СИП-2 3х70+1х95
[12 empty] | ВЛИ | Линия 1 от ТП | 0.025 | 2018 | СИП-4 4х16
[12 empty] | ВЛ | Л-3 от ТП-05509 до оп.14 | 0.324 | 2020 | СИП-2 3х70+1х95
[12 empty] | ВЛ | Л-3 от оп.8 до оп.8/3 от ТП | 0.076 | 2020 | СИП-2 3х50+1х70
ВЛ
|  |  | ВЛЗ-10кВ оп.167 ф.02 до ТП | 0.059 | 2018 | СИП-3 1х70 |  | 3 |  | ТП 05518 п.Вязы (МТП) | 160 | ВЛИ | Л-2 от КТП до оп.16 | 0.423 | 2018 | СИП-2 3х95+1х95
[12 empty] | ВЛИ | Л-2 от КТП до оп.16 | 0.035 | 2018 | СИП-2 3х70+1х95 |  | 18
[12 empty] | ВЛИ | Л-3 от КТП до оп.18 | 0.476 | 2018 | СИП-2 3х120+1х95
[12 empty] | ВЛИ | Л-3 от КТП до оп.18 | 0.164 | 2018 | СИП-2 3х70+1х95 |  | 19
[12 empty] | ВЛИ | Линия 1 до оп.21 | 0.546 | 2018 | СИП-2 3х95+195 |  | 21
[12 empty] | ВЛ | Л-4 от ТП-05518 до оп.167/4 | 0.0596 | 2019 | СИП-2 3х25+1х35
[12 empty] | ВЛ | от ТП до оп.167/4 Л-4 | 0.0596 | 2019 | СИП-2 3х25+1х35
[12 empty] | ВЛ | от оп.20 от ТП до оп.20/3 Л-1 | 0.08744 | 2019 | СИП-2 3х50+1х70
[12 empty] | ВЛ | от оп.21 от ТП до оп.24 Л-1 (совместным подвесом с ВЛЗ-10кВ ф.ПРМ-02) | 0.06936 | 2019 | СИП-2 3х50+1х70
[12 empty] | ВЛ | Л-2 от ТП-05518 от сущ.оп.8 до оп.8.4 ф.02 | 0.122 | 2020 | СИП-2 3х70+1х95
[12 empty] | ВЛ | Л-1 от МТП-05518 от сущ. оп. 6/4 до пр. оп. 6/4/4 | 0.209 | 2022 | СИП-2 3х70+1х95 |  | 4
[12 empty] | ВЛ | Л-1 участок ВЛ-0,4кВ от оп.15 до оп.15/8 от ТП-05518 | 0.195 | 2021 | СИП-2 3х70+1х95 |  | 8
[12 empty] | ВЛ | Л-1 от ТП от сущ. оп.6 до оп.6/4 | 0.096 | 2021 | СИП-2 3х35+1х50
| ф.02 | [10 empty] | ВЛ | Л-3 от ТП-05518 от оп.12 до оп.12/3 ф.02 п.Вязы | 0.087 | 2021 | СИП-2 3х50+1х70 |  | 3
|  |  | ВЛЗ-10кВ ф.02→СТП | 0.034 | 2018 | СИП-3 1х35 |  |  |  | ТП 05516 (СТП) | 25
|  |  | ВЛ-10кВ от оп.61 ТП-5-ТП-6 до ТП-05539 ф.Прим.-02 | 0.44 | 2019 | СИП-3 1х70 |  | 10 |  | ТП 05539 | 250 | ВЛ | Л-1 от ТП-05539 до оп.1 | 0.007 | 2019 | СИП-2 3х70+1х95
[12 empty] | ВЛ | от оп.1 до оп.1/1/1, совместный подвес на оп.1/1 (оп.69/10) с ВЛ-10кВ | 0.043 | 2019 | СИП-2 4х16
[12 empty] | ВЛ | от оп.1 до оп.1/2, совместный подвес на оп.1/1(оп.69/10), оп.1/2(оп.69/9) с ВЛ-10кВ; совместный подвес на оп.1/1(оп.69/10) с ВЛ-0,4кВ Л-1 в сторону оп.1/1/1 | 0.058 | 2019 | СИП-2 2х16
[12 empty] | ВЛ | от оп.1/2 до оп.1/2/1 | 0.04 | 2019 | СИП-2 2х16
[12 empty] | ВЛ | от оп.1/2 до оп.1/2/2 | 0.028 | 2019 | СИП-2 2х16
[12 empty] | ВЛ | Л-1 от ТП-05539 от сущ.оп.1 до оп.7 | 0.113 | 2020 | СИП-2 3х70+1х95
[12 empty] | ВЛ |  | 0.056 | 2020 | СИП-4 4х16
|  |  | ВЛ-10кВ от оп.75 КВЛ-10кВ ТП-5-ТП-6→ТП-05570 | 0.014 | 2019 | СИП-3 1х70 |  | 1 |  | ТП (СТП) 05570 | 63 | ВЛ | Л-1 от ТП-05570 до оп.3 | 0.05 | 2019 | СИП-2 3х50+1х70 |  | 3
|  |  | ВЛ-10кВ от оп.103 КВЛ-10кВ ТП-5-ТП-6→ТП-05567 | 0.516 | 2019 | СИП-3 1х70 |  | 18 |  | ТП (КТП) 05567 ул.Береговая | 250 | ВЛ | Л-1 от ТП-05567 до оп.28/3 | 0.06 | 2019 | СИП-2 3х70+1х95 |  | 2
|  |  | ВЛ-10кВ от оп.61/4 до ТП-05589 КВЛ-10кВ ТП-5-ТП-6 | 0.006 | 2020 | СИП-3 1х70 |  | 2 |  | ТП (МТП) 05589 СНТ "Приморское" | 160
|  |  | КЛ-10кВ от оп.52/1 до оп.52/2 КВЛ-10кВ ТП-5-ТП-6 | 0.417 | 2020 | АПвПу2г 3х120/50-10 |  |  |  | ТП (МТП) 05588 ул.Пляжная | 160
|  |  | ВЛ-10кВ от оп.52/2 до ТП-05588 КВЛ-10кВ ТП-5-ТП-6 | 0.005 | 2020 | СИП-3 1х70 |  | 2
|  |  | ВЛ-10кВ от оп.152/1 до ТП-05592 ВЛ-10кВ ТП-6-ТП-29 | 0.01 | 2020 | СИП-3 1х70 |  | 2 |  | ТП (СТП) 05592 ул.Береговая | 40 | ВЛ | Л-1 от ТП-05592 | 0.085 | 2020 | СИП-2 3х50+1х70 |  | 4
ф.04-06-08
|  |  | КЛ-10кВ ПС"Прим." - Р-23 | 0.4 |  | АСБ 3х120 |  |  |  | ТП 15 ул.Железнодорожная 38а | 400
|  |  | ВЛ-10кВ Р 23 - ТП 15 оп.17 | 1.2 |  | СИП 50
|  |  | ВЛ-10кВ ПС"Прим." - ТП 3 | 1.4 |  | А 50 |  |  |  | ТП 3 ул.Привокзальная 94 | 630 | ВЛ | ВЛ ул. Железнодорожная | 0.49 | 2004
|  |  | КЛ ТП-3-ТП-41П | 0.3 |  | АСБ 120
|  |  | ВЛ ТП-3-РП-1 | 0.33 |  | СИП
|  |  | ВЛ-10кВ ТП 3 - ТП 13 | 1.2 |  | А 50 |  |  |  | КТП 13 Наб.Гагарина 94а | 400 | ВЛ | ВЛ-ул.Набережная Гагарина | 1.1 | 1990
| ф.06 | [10 empty] | ВЛ | Л-1 от ТП-13 от сущ. оп.8/8 до оп.8/8/3 | 0.078 | 2021 | СИП-2 3х35+1х50
|  |  | ВЛ-10кВ ТП 13 - ТП 37 | 0.4 |  | А 50 |  |  |  | ТП 37 Наб.Гагарина 116а | 100
|  |  | ВЛ-10кВ Р-7 - ТП 40 | 1.45 | 2001 | А 50 |  |  |  | ТП 40 ул.Железнодорожная 30в | 63
|  |  | ЛЭП ул.Лесная от РП1-ТП4 | 0.25 | 1986 |  |  |  |  | РП 1 ул.Лесная 36а
|  |  | КЛ РП-1 - ТП-22П | 1.3 |  | АСБ 120
|  |  | ВЛ-10кВ ТП 7-Р 11 | 3 | 1953 | СИП 50 |  |  |  | ТП 7 п.Карасевка 13б | 250 | ВЛ | ВЛ Карасевка-1 | 2 | 1960
|  |  | ВЛ-10кВ ТП 3 - ТП 4 | 0.28 | 1952 | А 50 |  |  |  | ТП 4 Наб.Гагарина 31а | 250 | ВЛ | ВЛ Наб.Гагарина | 0.4 | 1974
|  |  | КЛ ТП 4 -ТП 21 | 0.2 | 1986 | ААБ 120 | [5 empty] | ВЛ | ВЛ ул.Пляжная | 1.35 | 1950
| ф.06 | [10 empty] | ВЛИ | Л-1 от сущ. оп.7 до оп.7/2 | 0.035 | 2021 | СИП-2 3х35+1х50
|  |  | ВЛ 10 кВ на ТП9 | 0.035 | 2012 |  |  |  |  | КТПН 9 ул.Лесная 15а | 400 | ВЛ | линия 1 | 0.47 | 2012
|  |  | ВЛ-10кВР 4 - ТП 9 | 0.3 |  | А 50 | [6 empty] | линия-1 от ТП 9 | 0.131 | 2018 | СИП-2 3х70+1х95 |  | 6
[13 empty] | линия 2 | 0.28 | 2012
[13 empty] | линия 3 | 0.28 | 2012
[13 empty] | линия 4 | 0.14 | 2012
[13 empty] | Л-5 от ТП-9 от оп. 4/3 до оп. 4/8 | 0.109 | 2022
[12 empty] | ВЛИ | линия 5 | 0.518 | 2018 | СИП-2 3х70+1х95 |  | 15
|  |  | КЛ 10 кВ ТП 21-ТП 18 | 0.8 | 1986 | АСБ 120 |  |  |  | ТП 21 Приморская база | 400
400
|  |  | КЛ 10 кВ ТП 10-КТП рыбзавода | 0.509 | 1977 |  |  |  |  | ТП 10 Наб.Гагарина 1в | 630
|  |  | КЛ 10 кВ ТП-18 - в/ч моряки | 4.15 | 1977 |  |  |  |  | ТП 18 Наб. Гагарина 1б | 400
|  |  | КЛ 10 кВ ТП-18 до ТП-20, ТП 30 | 3.34 | 1986 | [5 empty] | 400
|  |  | КЛ 10 кВ наб.Гагарина | 0.3 | 1973 | ААШВ 120
[10 empty] | ТП 11 Наб.Гагарина |  | ВЛИ | Л-6 от сущ. оп. 2 до оп. 2/2 от ТП-11 | 0.072 | 2022 | СИП-2 3х70+1х95
|  |  | оп.41 | 0.15 | [6 empty] | 400 | ВЛ | наб.Гагарина
|  |  | 2КЛ-10кВ ф.06 от РП-1 до КТП-69 | 0.399 | 2016 | АСБ2л 3х120 |  |  |  | КТП 69 ул.Лесная | 400
|  |  | 2КЛ-10кВ ф.08 от РП-1 до КТП-69 | 0.406 | 2016 | АСБ2л 3х120 |  |  |  |  | 400
|  |  | ВЗЛ-10кВ от оп.13/1 до СТП 05471 ф.Приморский 06 | 0.083 | 2017 | СИП-3 1х50 |  |  |  | СТП 05471 | 63
|  |  | ВЛЗ-10кВ от оп.26 ВЛ-10кВ ф.08 от ПС "Прим" до СТП | 0.0385 | 2018 | 3хСИП-3 1х70 |  | 2 |  | ТП (СТП) 05498 наб.Гагарина | 63
|  |  | ВЛЗ-10кВ оп.20 ф.06 ДО тп | 0.1015 | 2018 | СИП-3 1х70 |  | 4 |  | ТП 05525 Приморское ш. | 250 | ВЛ | Линия 1 | 0.376 | 2018 | СИП-3х70+1х95 |  | 14
|  |  | ВЛЗ-10кВ оп.6/1 ф.06 до ТП | 0.005 | 2018 | СИП-3 1х70 |  | 1 |  | ТП 05530 наб.Гагарина | 160
|  |  | ВЛ-10 ТП-3-РП-1 от оп.72→ТП 05548 | 0.019 | 2018 | СИП-3 1х70 |  | 1 |  | ТП (КТП) 05548 п.Карасевка | 400 | ВЛ | Линия 1 | 0.3 | 2018 | СИП-2 3х70+1х95 |  | 13
[12 empty] | ВЛ | Линия 2 | 0.306 | 2018 | СИП-2 3х70+1х95 |  | 8
[12 empty] | ВЛ | Линия 3 | 0.306 | 2018 | СИП-2 3х70+1х95 |  | 10
|  |  | ВЛ-10кВ ф.Прим.-06 от оп.80/6 до ТП-05551 | 0.003 | 2019 | СИП-3 3х(1х70) |  |  |  | ТП 05551 | 25
|  |  | ВЛ-10кВ от оп.63/1 до оп.63/9→ТП-05600 ВЛ-10кВ ТП-3-ТП-7 | 0.254 | 2020 | СИП-3 3х(1х70) |  | 9 |  | ТП 05600 наб.Гагарина | 400 | ВЛ | Л-1 от оп.2/1 до оп.2/3 от ТП-05600 | 0.052 | 2020 | СИП-2 3х70+1х95 |  | 3
ф.01-03-07
|  |  | КЛ-10кВ ПС"Прим." - ТП 23 | 1.08 | 1978 | СБ 3х70 |  |  |  | ТП 23 ул.Школьная 7а | 630 | КЛ | КЛ 1 кВ КТПН-26 - ТП-23 | 1.42 | 1978
|  |  | КЛ 10 кВ ТП 23-ТП 24 | 0.5 | 1978 | [5 empty] | 630 | КЛ | КЛ наб. Лебедева | 1.19 | 1983
|  |  | КЛ ТП-23-ТП-30 | 0.035 |  | АСБ 150 | [5 empty] | КЛ | КЛ дет.сад | 0.2 | 1974
|  |  |  | 0.15 |  | СБ 70 | [5 empty] | КЛ | КЛ здание администрации | 0.3 | 1982
|  |  | КЛ ТП-30 ТП-27 | 0.156 | 1972 | СБ 70 |  |  |  | ТП 30 ул.Школьная 16а | 400 | КЛ | ул.Школьная | 0.34 | 1980
|  |  | КЛ ТП-30 - ТП-20П | 2 |  | АСБ 150 |  |  |  |  | 400 | КЛ | РУ-0,4кВ до ШРН-620 | 0.241 | 2017 | АПвБШп-1 4х70
|  |  | КЛ-10кВ ПС"Прим." - ТП 27 | 0.45 | 1978 | СБ 3х70 |  |  |  | ТП 27 ул.Школьная | 630
630
|  |  | КЛ-10кВ ПС"Прим." - ТП 24 | 1.05 | 1967 | СБ 3х70 |  |  |  | ТП 24 Выборгское ш. | 400 | КЛ | КЛ наб. Лебедева | 5 | 1977
|  |  | КЛ ТП-24-ТП-23 | 0.25 |  | СБ 35 |  |  |  |  | 630 | КЛ | КЛШколь.Завод.Комсом. | 0.84 | 1982
|  |  |  | 0.08 |  | ААБ 70 | [5 empty] | КЛ | КЛ Выб/ш.Комсом.Школь. | 0.895 | 1982
[12 empty] | КЛ | КЛ наб. Лебедева | 0.257 | 1983
[12 empty] | КЛ | КЛ Выборгское шоссе-1 | 0.118 | 1983
[12 empty] | КЛ | КЛ Выборгское шоссе-2 | 0.08 | 1983
[12 empty] | КЛ | КЛ Выборгское шоссе К 7-К 8 | 0.34 | 1983
[12 empty] | КЛ | КЛ-К 14 | 0.31 | 1979
[12 empty] | КЛ | КЛ-К 1 | 0.15 | 1974
|  |  | КЛ-10кВ ТП 2 - ТП 26 | 0.89 | 1963 | СБ 35 |  |  |  | БКТП 26 Пушкинская аллея | 630 | 2КЛ | Л-8 от ТП-26 до ШРН-657 | 0.333 | 2021 | АВБбШв-1 4х240
|  |  | ЛЭП -10 кВ КТПН-26- ф.06 | 0.5 | 1968 | СИП 70 |  |  |  |  | 630 | 2КЛ | Л-9 от ТП-26 до ШРН-657 | 0.333 | 2021 | АВБбШв-1 4х240
|  |  | КЛ-10кВ ТП-2-ТП-26 до места врезки | 0.026 | 2021 | АСБ2л-10 3х150
|  |  | КЛ-10кВ от оп.9→ТП-26 КВЛ-10кВ ф.Прим.-06-ТП-3 | 0.037 | 2021 | АПвПу2г 3х95
|  |  | КЛ-10кВ ТП-8-ТП-62 | 0.362 | 2014 | АСБ2л 3х95 |  |  |  | КТП 62 | 400 | КЛ |  | 0.136 | 2014 | АСБ2л 4х240
[12 empty] | КЛ | Л-2 от ТП-62 до ГРЩ/КХ | 0.037 | 2019 | АПвБШп-1 4х150
[12 empty] | КВЛ | Л-3 от ТП-62 до оп.1 | 0.011 | 2019 | АПвШп-1 4х95
[12 empty] | ВЛ | от оп.1 до оп.20 Л-3 от ТП-62 | 0.289 | 2019 | СИП-2 3х70+1х95
[12 empty] | ВЛ | от оп.4 до оп.4/5 Л-3 от ТП-62 | 0.129 | 2019 | СИП-2 3х35+1х50+1х16
[12 empty] | ВЛ | от оп.4/5 Л-3 от ТП-62 до границ заявит. | 0.025 | 2019 | СИП-4 2х16
[12 empty] | ВЛ | Л-3 от сущ. оп. 24 до оп. 24/2 от ТП-62 | 0.048 | 2021 | СИП-2 3х35+1х50 | 2
|  |  | КЛ ТП-8-ТП-26 ф.07 | 0.5 |  | АСБ 35 |  |  |  | ТП 8 Интернат | 160
|  |  | КЛ-10кВ ТП 24 - ТП 2 | 0.705 | 1985 | АСБ 120 |  |  |  | ТП 2 ул.Заводская | 630 | ВЛ | ЛЭП ТП-2,ул.Заводск. | 8 | 1950
|  |  | ЛЭП-10кВ ТП 2- ТП 3 | 1 | 1950 | [6 empty] | ВЛ | ЛЭП ул.Заводск.-2 | 1.5 | 1967
|  |  | КЛ-10кВ ТП 2- ТП 26 | 0.32 |  | СБ 50 | [5 empty] | ВЛ | ЛЭП - 32-кв.жил.д. | 0.2 | 1973
|  |  | от яч.№3 до Т |  |  | 3хАПвВнг (А)-LS 1х150/50 | [5 empty] | ВЛ | 0,4 кВ- Прим шоссе | 2 | 1973
ф.05-09
|  |  | КЛ-10кВ ПС"Прим." - ТП 28 | 9.2 | 2007 | АСБ 3х120 |  |  |  | ТП 28 ул.Парковая 5а | 400 | ВЛ | ЛЭП-Нагорный пер | 1.2 | 1963
|  |  | КЛ 10 кВ ТП 28-ТП 30 | 0.35 | 1959 | АСБ 3х150 | [5 empty] | ВЛ | Линия 1 от ТП→оп.20 | 0.598 | 2018 | СИП-2 3х95+1х95
|  |  | КЛ ТП-28 - РП-1 | 3.4 | 1959 | ААБ 120 | [5 empty] | ВЛ | от оп.18 до оп.18/1 и от оп.19 до оп.19/1, от оп.19/2 до оп.19/4 | 0.108 | 2018 | СИП-2 3х70+1х95 |  | 22
[12 empty] | КЛ | от оп.19/1 до оп.19/2 | 0.135 | 2018 | АПвБШп 4х70
[12 empty] | ВЛИ | ТП 19 линия УО от оп.5 до оп.22, от оп.8 до оп.8/1, от оп.18 до оп.18/2 | 0.671 | 2018 | СИП-4 2х16
|  |  | КЛ-10кВ ПС"Прим." - ТП 19 | 0.94 | 1988 | ААБ 3х120 |  |  |  | ТП 19 Выборгское ш.9а | 400 | КЛ | КЛ-К 4 | 0.07 | 1988
|  |  | КЛ ТП-19 ТП-24 | 0.39 |  | ААШВ 120 |  |  |  |  | 400 | КЛ | КЛ-К 5 | 0.13 | 1988
[12 empty] | КЛ | КЛ-К 6 | 0.055 | 2000
[12 empty] | КЛ | КЛ-Выборгское ш, 25 | 0.09 | 2000
[12 empty] | КЛ | КЛ-Школьная | 0.2 | 1988
|  |  | ВЛ Р-25 до оп.17 | 0.787 |  | СИП 70 |  |  |  | КТПН 25 выборгский пер. | 400 | ВЛИ | Л-2 | 0.48 | 2016 | СИП-2А 3х70+1х95,СИП-2А 3х95+1х95
[13 empty] | Л-3 | 0.832 | 2016 | СИП-2А 3х70+1х95,СИП-2А 3х95+1х95
п.Ермилово ф.07 | [19 empty] | 1.525 |  | АС 35
|  |  | ВЛ-10кВ ф.Ермилово-07 ПС"Ермиловская" оп.15 | 0.044 |  | СИП 50 |  |  |  | ТП 043 | 100 | ВЛ | от МТП-10/0,4кВ | 0.225 |  | СИП-2А 3х70+1х95
[12 empty] | ВЛ | Л-1 от ТП от оп.5 до оп.13 | 0.213 | 2019 | СИП-2 3х70+1х95 |  | 8
|  |  | КВЛ-10кВ от оп29 до ТП-062 | 0.486 |  | СИП-3 3(1х50) |  |  |  | ТП 062 | 25
|  |  | КЛ оп.6 до оп.7 | 0.05 |  | АСБ 95
|  |  | ВЛ оп.24, 24/1 | 0.014 |  | СИП 3х70 |  |  |  | ТП 073 | 25
|  |  | ВЛ оп.5 Р-57 | 1.008 |  | СИП 3х70 |  |  |  | ТП 072 РЖД (П) | 250
|  |  | ВЛЗ-10кВ от оп.18→ТП | 0.051 | 2018 | СИП-3 1х70 |  | 2 |  | ТП (КТП) 05523 п.Ермилово | 400
|  |  | ВЛЗ-10кВ оп.2 | 0.661 |  | СИП-70 |  |  |  | ТП (СТП) 05501 п.Ермилово | 25
ф.377-03 аренда ПАО "МегаФон" (дог. Аренды №00-0739/2020 АРХ от 29.10.2020г.) | [21 empty] | АС 35
|  |  | ВЛЗ-10кВ | 0.02 |  | СИП-3 1х50 | 1 |  |  | ТП 759 Мегафон БС "Приморский-Порт" | 40
от оп.б/н ф.377-03 до ТП-759
аренда ПАО "МегаФон" (дог. Аренды №00-0205/2021 АРХ от 22.02.2021г. С АО "ПБК") | [21 empty] | АС 35
| ф.02 Прим. |  | ВЛЗ-10кВ | 0.02 |  | СИП-3 1х50 |  |  |  | СТП 42 БС "Вязы" | 25
от оп.б/н ф.02 ПС "Приморская" до ТП-42
Светогорск
Фид. "Лесогорская"-ф.04
[10 empty] | КТПН 24П п.Вирола | 25
|  |  | отпайка ВЛ 10 кВ от оп.81/1 в сторону ТП 05631 ВЛ 10 кВ ТП 21 - ТП 05578 | 3.804 | 2021 | СИП-3 3х(1х70) |  | 74 |  | ТП 05631 | 400
[5 empty] | 2015 |  |  |  |  | КТП 49 п.Лесогорская | 630 | ВЛ | ул.Песочная | 1.2
| ф.04 | [10 empty] | ВЛ | Л-4 от ТП-49 до оп.16 частично совмес. подвес с ВЛ-10кВ (126,5м) | 0.383 | 2020 | СИП-2 3х70+1х95 |  | 14
|  |  | КЛ 10 кВ ТП 29-ТП 50 | 1.13 | 1972 | АСБ 35 |  |  |  | ТП 29 п.Лесогорский-1 | 250 | КЛ | КЛ ТП 29 | 0.27 | 1972
|  |  | КЛ ТП 29 Р-8 | 0.3 |  | АСБ 95 | [5 empty] | КЛ | КЛ ТП 29 | 0.058 | 1972
[12 empty] | КЛ | К-55-К-56 | 0.15
[12 empty] | ВЛ | ВЛ ТП 29-пер.Школьный | 0.15 | 1968
[12 empty] | КЛ | ВЛ ТП 29-школа | 0.54 | 1972
[12 empty] | КЛ | ВЛ ТП 29-дом пионеров | 0.4 | 1972 | ТП 29- к 54
[12 empty] | КЛ | КЛ ТП 29-К 57 | 0.19 | 1978
[12 empty] | КЛ | КЛ ТП 29-К 54 | 0.06 | 1978
[12 empty] | КЛ | КЛ К-57-К 56 | 0.105 | 1978
[12 empty] | КЛ | КЛ К-54-К 55 | 0.09 | 1978
|  |  | КЛ 10 кВ ТП 50 - ТП 05640 | 0.683 | 2022 | АПвПу2г 3х(1х120/50) |  |  |  | ТП 05640 (взамен ТП 51) | 100 | ВЛ | ТП-51 - ул.Труда (Л-4) | 4.6 | 1946
|  |  | КЛ 10 кВ ТП 05640 - ТП 29 | 0.544 | 2022 | АПвПу2г 3х(1х95/50) | [5 empty] | ВЛИ | Л-4 по ул.Садовая и ул.Труда | 0.601 | 2018 | СИП-2 3х70+1х95+1х16
[12 empty] | ВЛИ | Л-4 по ул.Садовая и ул.Труда | 0.0125 | 2018 | СИП-2 3х50+1х70
[12 empty] | ВЛИ | Л-4 по ул.Садовая и ул.Труда | 0.056 | 2018 | СИП-4 2х16
[12 empty] | ВЛИ | Л-4 по ул.Садовая и ул.Труда | 0.036 | 2018 | СИП-4 4х16 | 22
[12 empty] | ВЛ | от оп.20 до оп.20/9 Л-4 от ТП-51 | 0.2372 | 2019 | СИП-2 3х70+1х95
[12 empty] | ВЛ | Л-4 от ТП-51 от оп.15 до оп.15/2 | 0.046 | 2019 | СИП-2 3х70+1х95
[12 empty] | ВЛИ | Л-2 от ТП 05640 ул. Подгорная | 0.17 | 2017 | СИП-2 3х70+1х95 |  | 6
|  |  | ЛЭП 10кВ ТП-21 - КТП-56 | 3.7 | 1962 |  |  |  |  | ТП 21 ул.Красноармейская | 250 | КЛ | КЛ ТП21 - Школа | 0.15 | 1963
|  |  | ЛЭП 10кВ п/ст Лесог.- ТП 21 | 4.9 | 1960 | [6 empty] | КЛ | КЛ ТП21 - Ср.школа | 0.08 | 1963
[12 empty] | КЛ | КЛ ТП21 - 8-л.школа | 0.12 | 1963
[12 empty] | КЛ | КЛ ТП-21 - Телевышка | 0.68 | 1961
[12 empty] | КЛ | КЛ ТП-21 - газ.хоз-во | 0.08 | 1965
[12 empty] | КЛ | Л-2 от ТП-21 ф.04 | 0.123 | 2020 | АПвБбШп-1 4х50
|  |  | ВЛ-10кВ от оп.22 ф.Лсг-04-ТП-21→ТП-05577 | 0.015 | 2019 | СИП-3 1х70 | 1 |  |  | МТП 05577 (ТП) ул.Московская, п.Лесогорский | 250 | ВЛ | Л-1 от ТП-05577 до оп.2 | 0.025 | 2019 | СИП-2 3х70+1х70 | 1
[12 empty] | ВЛ | Л-2 от ТП-05577 до оп.3 | 0.07 | 2019 | СИП-2 3х35+1х50 | 3
|  |  | ВЛ-10кВ от оп.83 до ТП-05578 КВЛ-10кВ ТП-21-ТП-56 | 0.012 | 2019 | СИП-3 1х70 |  |  |  | КТП 05578 СНТ "Бумажник" | 630 | КВЛ | Л-3 от ТП-05578 | 0.0286 | 2020 | АСБ2л 4х95
[14 empty] | 0.216 | 2020 | СИП-2 3х70+1х95 |  | 8
|  |  | ВЛ-10кВ ф.Лсг-04-ТП-21 в →ТП-05581 | 0.0474 | 2019 | СИП-3 1х70 | 1 | 1 |  | МТП 05581 ул.Победы | 160
|  |  | ВЛ-10кВ от оп.38/1 до оп.38/6 ВЛ-10кВ ф.Лсг-04-ТП-21 в сторону ТП-05587 | 0.175 | 2020 | СИП-3 1х70 |  | 6 |  | МТП 05587 ул.Победы | 160
|  |  | отпайка ВЛ-10кВ от оп.2 до оп.2/1→ТП-05626 на уч.ВЛ-10кВ ПС "Лесогорская"-ТП-21 | 0.014 | 2021 | СИП-3 3х(1х70) | 1 |  |  | ТП 05626 п.Лесогорский | 160
Фид. "Лесогорская"-06
|  |  | КЛ-10кВ ПС"Лесог." - ТП 53 | 0.7 | 2002 | АС 50 |  |  |  | КТП 53 Набережная | 250 | ВЛ | ул.Набережная | 0.02
|  |  | ВЛ-10кВ ПС"Лесог." - ТП 53 | 0.7 | 2002 | АС 50 | [5 empty] | ВЛ | ул.Набережная | 1.1
|  |  | ВЛ-10кВ ПС"Лесог." - ТП 52 | 1.33 | 2002 | АС 50 |  |  |  | ТП 52 п.Лесогорский-1, ул.Гагарина | 400 | ВЛ | ЛЭП ТП-52 -Гагарина | 5.2 | 1965
|  |  | КЛ 10 кВ ТП-52 выход на ВЛ фид.06 | 0.93 | 2002 | АСБ 120 | [5 empty] | КЛ | КЛ ТП 52-дет.комбинат | 0.09 | 1976
[12 empty] | КЛ | КЛ ТП 52-Гагарина, д.1 | 0.07 | 2000
[12 empty] | ВЛ | КЛ ТП 52-Гагарина, д.5,7 | 0.08 | 2000
[12 empty] | ВЛ | КЛ ТП 52-Гагарина, д.9,11,13 | 0.8 | 2000
[12 empty] | ВЛ | ул.Зеленый пер. | 0.5
[12 empty] | КЛ | КЛ ТП 52-Набережная 4,,5,7 | 0.8 | 2000
|  |  | КЛ-10кВ ТП 50 - ТП 52 | 0.3 | 1965 | АСБ 3х120 |  |  |  | ТП 50 ул.Садовая | 400 | КЛ | КЛ от ТП-50 до котельной | 0.5 | 2002
|  |  | КЛ 10кВ ТП-50 - ТП-51 | 0.3 | 1965 | АСБ 120 |  |  |  |  | 400 | ВЛ | ЛЭП ТП-50-Октябрьская, Московская | 6.4 | 1946
[12 empty] | ВЛ | Л-10 от ТП-50 от оп. 12 до оп. 12/3 | 0.062 | 2023 | СИП-2 3х35+1х50 |  | 3
[12 empty] | ВЛ | Линия 10 отпайка от оп.3(ПС 380 ф.03 ПГВ-2) | 0.14 | 2018 |  | 4
[12 empty] | КЛ | КЛ от ТП-50 -К 63 | 0.412 | 1978
[12 empty] | КЛ | КЛ от ТП-50 -К 62 | 0.8 | 1990
[12 empty] | КЛ | КЛ от ТП-50 -К 60 | 0.48 | 1990
[12 empty] | КЛ | КЛ от ТП-50 -К 61 | 0.41 | 1990
[12 empty] | КЛ | КЛ от К 60-Труда, 7(к61) | 0.08 | 1990
[12 empty] | КЛ | КЛ от ТП-50 -магазин | 0.047 | 1985
[12 empty] | КЛ | КЛ от ТП-50 -Зеленый пер, 1 | 0.08 | 1985
[12 empty] | КЛ | КЛ от ТП-50 -ул.Октябрьская | 0.069 | 1985
[12 empty] | КЛ | КЛ от ТП-50 -ул.Майская | 0.069 | 1985
Фид. ПС 237(ПГВ-1) -53
|  |  | КЛ-10кВ ПС 237 - ТП 7 | 2.61 | 1983 | ААШВ 120 |  |  |  | ТП 7 ул.Гарькавого | 400 | ВЛ | ЛЭП ТП-7 - ул.Победы-ул.Барочная | 2.8 | 1945
|  |  | КЛ-10кВ ТП 7 - ТП 8 | 1 | 1983 | 2хААШВ 70 |  |  |  |  | 400 | КЛ | ТП 7-ул.Гарькавого | 0.33 | 1972
[12 empty] | КЛ | КЛ ТП 7-К 43 | 0.07 | 1983
[12 empty] | КЛ | КЛ ТП 7-К 44 | 0.09 | 1983
[12 empty] | КЛ | КЛ К 43-К 44 | 0.07 | 1983
[12 empty] | КЛ | КЛ ТП 7-К 46 | 0.12 | 1983
[12 empty] | КЛ | КЛ К 46-К 46-А | 0.09 | 1983
[12 empty] | КЛ | КЛ К 46-А-К 25 | 0.12 | 1977
|  |  | КЛ-10кВ ТП 8 - ТП 48 | 0.35 | 1984 | ААШВ 3х150 |  |  |  | ТП 8 ул.Спортивная | 250 | КЛ | КЛ ТП-8 - К-25 | 0.18 | 1977
[11 empty] | 250 | КЛ | КЛ ТП-8 - К 47 | 0.102 | 1977
[12 empty] | КЛ | КЛ К 45-К 47 | 0.11 | 1977
|  |  | КЛ-10кВ ТП 8 - ТП 10 | 0.7 | 1979 | ААБ 3х95 |  |  |  | ТП 10 ул.Лесная | 400 | КЛ | КЛ ТП-10 - К-26 | 0.24 | 1979
[11 empty] | 400 | КЛ | КЛ ТП10 - посёлок К-67 | 0.28 | 1979
[12 empty] | КЛ | КЛ ТП-10 - К 38 | 0.1 | 1980
[12 empty] | КЛ | КЛ ТП-10 - К 41 | 0.304 | 1980
[12 empty] | КЛ | КЛ К 38 - К 41 | 0.18 | 1980
[12 empty] | ВЛ | от ШРН-67 от оп.1до оп.3 | 0.076 | 2019 | СИП-2 3х70+1х95
[12 empty] | КЛ | от ШРН-69 от КТП-10 до ВРУ-0,4кВ ул.Гарькавого д.16а (магазин) | 0.152 | 2020 | АПвБШп 4х120
[12 empty] | ВЛ | ул. Морская и ул. Красных Партизан от ШРН 67А от оп. 8 до оп. 11 | 0.099 | 2023 | СИП-2 3х70+1х95 |  | 3
|  |  | КЛ-10кВ ТП 10 - ТП 11 | 0.45 | 1979 | АСБ 3х95 |  |  |  | ТП 11 ул.Лесная | 400 | КЛ | КЛ ТП-11 - К-59 | 0.3 | 1979
[11 empty] | 400 | КЛ | КЛ ТП-11 - К 58 | 0.4 | 1979
[12 empty] | КЛ | КЛ ТП-11 - К 53 | 0.2 | 1990
[12 empty] | КЛ | КЛ ТП-11 - К 27 | 0.3 | 1990
[12 empty] | КЛ | КЛ ТП-11 -универсам | 0.3 | 1980
[12 empty] | КЛ | от ТП-11 до К-70 ул.Гарькавого | 0.274 | 2018 | АВБбШв-1 4х185
КЛ
|  |  | КЛ-10кВ ТП 11 - ТП 12 | 0.945 | 1979 | СБ 150 |  |  |  | ТП 12 ул.Лесная | 250 | КЛ | КЛ ТП-12 - К-29 | 0.24 | 1979
|  |  | КЛ-10кВ ТП 12 - ТП 13 | 0.864 | 1982 | АСБ 120 |  |  |  |  | 400 | КЛ | КЛ ТП-12 - К-30 | 0.4 | 1979
|  |  | КЛ 10кВ ТП-12 - ТП-10 (на ТП 5) | 0.4 | 1979 | СБ 120 | [5 empty] | КЛ
[12 empty] | КЛ | ТП-12 - К-31 | 0.74 | 1979
[12 empty] | ВЛ | ВЛ ТП-12 -ул.Рощинская, Льва Толстого | 2.2 | 1945
[12 empty] | КЛ | КЛ ТП-12 - ул.Л.Толстого | 0.05 | 1965
[12 empty] | КЛ | Л-2 от ТП-12→ШРН-638 ф.2-8 | 0.063 | 2019 | АВБШв-1 4х70
[12 empty] | КЛ | КЛ ТП-12 - к-р Заря | 0.15 | 1980
|  |  | КЛ-10кВ ТП 8 - ТП 6 | 0.56 | 1977 | АСБ 3х95 |  |  |  | ТП 6 ул.Ленина | 400 | КЛ | КЛ ТП-6 - К-25 | 0.11 | 1978
|  |  | КЛ 10кВ ТП-5 - ТП-6 | 0.435 | 1977 | АСБ 95 |  |  |  |  | 400 | КЛ | ТП-6-К-34 | 0.07 | 1978
[12 empty] | КЛ | КЛ ТП 6-Дет.сад.N2 | 0.16 | 1977
[12 empty] | КЛ | КЛ ТП-6 - К-21 | 0.22 | 1977
[12 empty] | КЛ | КЛ ТП-6 - К 39 | 0.14 | 1977
[12 empty] | КЛ | КЛ ТП-6 - К 40 | 0.15 | 1977
[12 empty] | КЛ | КЛ К 39 - К 40 | 0.07 | 1977
[12 empty] | КЛ | КЛ ТП-6 - К 23 | 0.11 | 1978
[12 empty] | КЛ | КЛ ТП-6 - К 22 | 0.64 | 1977
[12 empty] | КЛ | КЛ К 22-К 34 | 0.08 | 1977
[12 empty] | КЛ | КЛ ТП-6 - К 37 | 0.14 | 1977
|  |  | КЛ-10кВ ТП 9 - ТП 13 | 0.56 | 1981 | ААШВ 3х120 |  |  |  | ТП 13 ул.Пограничная | 400 | КЛ
[11 empty] | 400 | КЛ
КЛ
КЛ
Фид. ПС 237(ПГВ-1) -57, ф.12
|  |  | КЛ-10кВ ПС 237 - ТП 17 | 1.84 | 1965 | АСБ 3х120 |  |  |  | БКТП 17 ул.Победы | 1000 | КЛ
КЛ
[12 empty] | КЛ | КЛ ТП17 - ул.Победы | 0.12 | 1960
[12 empty] | КЛ | КЛ ТП-17 - ГОМ МВД(банк) | 0.04 | 1955
[12 empty] | КЛ | КЛ ТП-17 -Радиоузел | 0.05 | 1955
[12 empty] | КЛ | КЛ ТП17 - ангар "Лига-Эгида" | 0.1 | 1980
[12 empty] | КЛ | КЛ ТП17 - банк | 0.1 | 1985
|  |  | КЛ-10кВ ТП 17 - ТП 19 | 0.6 | 1965 | АСБ 3х50 |  |  |  | ТП 19 ул.Кирова | 250 | ВЛ | ВЛ ТП-19 -ул.Кирова | 4.8 | 1961
[12 empty] | ВЛ | ВЛ ТП 19 - ул. Кирова | 41.6 | 1963
|  |  | КЛ-10кВ ТП 19 - ТП 20 | 0.445 | 1965 | АСБ 3х70 |  |  |  | ТП 20 ул.Кирова | 225 | ВЛ | ф.03 - ТП-20 | 0.8 | 1959
|  |  | КЛ-10кВ ТП 20 - ТП 23 | 0.5 | 1959 | СБ 3х50 | [5 empty] | КЛ | ТП-20-ТП-25 | 0.35
|  |  | КЛ-10кВ ТП 19 - ТП 20 | 0.445 | 2022 | АПвПу2г 3х(1х120/50) | [5 empty] | ВЛ | выход на ул.Кирова | 0.5
[12 empty] | КЛ | КЛ ТП-20 - Т.С. | 0.15 | 1967
[12 empty] | КЛ | КЛ ТП20 -Рощинская,2 К 42 | 0.15 | 1961
[12 empty] | КЛ | КЛ ТП20 -Кирова,9 | 0.08 | 1962
[12 empty] | КЛ | КЛ ТП20-Дом Культуры | 0.4 | 1957
[12 empty] | КЛ | КЛ ТП20-мастерская ЖКО к -33 | 0.08 | 1960
|  |  | КЛ-10кВ РП-26 ф.12-ТП-05579 (от точки врезки до КТП-05579) | 0.0961 | 2019 | АСБ 3х120 |  |  |  | КТП 05579 ул.Льва Конторовича | 250 | КВЛ | Л-3 от ТП-05579 (ПС237 ПГВ-1 РП-26 ф.12) | 0.279 | 2020 | АПвбШп-1 4х70
|  |  | КЛ-10кВ ТП-05579-ТП-34 (от точки врезки до ТП-05579) | 0.0952 | 2019 | АСБ 3х120 | [5 empty] | КВЛ | Л-3 от ТП-05579 (ПС237 ПГВ-1 РП-26 ф.12) | 0.309 | 2020 | СИП-2 3х50+1х70 |  | 11
Фид. ПС 380(ПГВ-2) -03
|  |  | ВЛ-10кВ (ф.03 ПС-380) оп.№12/1 | 0.575 | 2017 | СИП-3 1х70 |  |  |  | ПС 380
|  |  | КЛ-10кВ ПС 380 - РП 1 ф.03 | 1.03 | 1984 | ААБ 3х120 |  |  |  | РП 1 ул.Победы | 400 | ВЛ | ВЛ ул.Победы | 1.05 | 1984
|  |  | КЛ-10кВ ПС 380 - РП 1 ф.30 | 1.05 | 1984 | ААШВ 120 |  |  |  |  | 400 | ВЛ | ВЛ ул.Победы | 1.05 | 1984
|  |  | КЛ-10кВ РП-1 до Р-1 | 1.63 |  | АСБ 120 | [5 empty] | ВЛИ | от оп.5 до оп.12 ф.01 | 0.182 | 2017 | СИП-2 3х50+1х70
|  |  | КЛ РП-1 - ТП-57П | 2.9 |  | АСБ 185 | [5 empty] | ВЛ | Л-2 от РП-1 до оп.5 совместный подвес с Л-1 | 0.141 | 2019 | СИП-2 3х35+1х50
|  |  | КЛ-10кВ РП 1 - ТП 42 | 1.45 | 0.86 | АСБ 3х185 | [5 empty] | КЛ | РП-1 база ЛОЭСК | 0.25
|  |  | КЛ-10кВ ПС 380 - ТП 26 | 0.5 | 1963 | ААШВ 3х185 |  |  |  | КТП 26 | 400 | ВЛ | ул.Пионерская | 2.5
|  |  | ВЛ-10кВ ПС 380 - ТП 26 | 1.1 | 1963 | А-50 | [5 empty] | КЛ | от КТП-26 до оп.1 ф.08 | 0.128 | 2014 | АПвБШп-1 4х120
[12 empty] | ВЛИ | от оп.1 до КТП-26 до оп.12 ф.08 | 0.36 | 2014 | СИП-2 3х70+1х95
[12 empty] | ВЛИ | от оп.15 до оп.5/4 | 0.11 | 2017 | СИП-2 3х70+1х95
|  |  | ВЛ от оп.63 ТП-28 до МТП-27П оп.76 | 0.52 |  | СИП 70 |  |  |  | МТП 27П ул.Турбинная | 250 | ВЛ | ул.Турбинная | 12 | 1958
|  |  | ВЛ-10кВ РП-1 - МТП-27 | 1.5 | 1984 | [6 empty] | ВЛ | ф.01 от оп.7 до оп.7/8 | 0.228 | 2017 | СИП-2 3х70+1х95
[12 empty] | КЛ | ф.01 от оп.7/1 до оп.7/2 | 0.038 | 2017 | АПвБШп 4х95
[12 empty] | ВЛ | Л-1 от ТП-27 от оп.25 до оп.31 | 0.164 | 2019 | СИП-2 3х70+1х95
|  |  | ВЛ РП-1 Р-5 - ТП-28 до оп.63 | 0.45 |  | СИП 70 |  |  |  | КТП 28 ул.Турбинная, п.Лесогорский | 630 | ВЛИ | Л-2 | 0.148 | 2018 | СИП-2 3х70+1х95
|  |  | ВЛ РП-1 - ТП-59 до оп.32 | 2.01 |  | СИП 70 |  |  |  | КТП 59 ул.Пионерская | 630
|  |  | ВЛ 10 кВ. РП-1 на ТП-27 ф.380-03 | 13.065 |  | СИП 70 |  |  |  | КТП-37 п.Лесогорский | 400 | ВЛИ | ф.01 от КТП-37 до оп.11 | 0.342 | 2015 | СИП-2 3х70+1х95
[13 empty] | от оп.100 от МТП-27 | 0.003 | 2015 | СИП-2 3х70+1х95
[12 empty] | ВЛИ | Линия 1 | 0.264 | 2018 | СИП-2 3х70+1х95 |  | 9
[12 empty] | ВЛИ | Линия 2 | 0.332 | 2018 | СИП-2 3х70+1х95
[12 empty] | ВЛИ | Линия 3 | 0.484 | 2018 | СИП-2 3х95+1х95 |  | 19
[12 empty] | ВЛИ | Линия 3 | 0.128 | 2018 | СИП-2 3х70+1х95
[12 empty] | ВЛ | Л-2 от ТП-37 от оп.11/1 до оп.11/3 | 0.063 | 2019 | СИП-4 4х16
|  |  | ВЛЗ-10кВ от оп.132 ф.380-03 до МТП | 0.664 | 2018 | 3хСИП-3 (1х70) |  | 15 |  | ТП 05511 (МТП) п.Лесогорский, ул.Турбинная | 100 | ВЛИ | Линия 1 до оп.11 и оп.4/1 | 0.322 | 2018 | СИП-2 3х70+1х95+1х16 |  | 12
[12 empty] | ВЛИ | Линия 1 до оп.11 и оп.4/1 | 0.033 | 2018 | СИП-4 4х16
[12 empty] | ВЛИ | Линия 1 от оп.3 по оп.ВЛЗ-10кВ 135-139 до оп.9 ВЛИ-0,4кВ | 0.159 | 2018 | СИП-2 3х70+1х95+1х16
[12 empty] | ВЛ | Л-1 от ТП-05511 от оп.7 до оп.7/14 | 0.371 | 2021 | СИП-2 3х70+1х95 |  | 14
|  |  | отпайка КВЛ 10 кВ ф.380-03 от оп. 12/17/20 в сторону ТП 05662 ВЛ 10 кВ Р 1 - Р 35 | 0,831 0,253 | 2022 | СИП-3 3х(1х70) АПвПу2г 3х(1х120) |  | 20 |  | ТП 05662 | 40 | ВЛ | Л-1 от ТП 05662 до оп. 2 | 0.023 | 2022 | СИП-2 3х70+1х95 |  | 2
|  |  | ВЛЗ-10кВ оп.114 ф.03 до ТП | 0.205 | 2018 | СИП-3 1х70 |  | 9 |  | КТП 05536 п.Лесогорский, ул.Турбинная | 400 | ВЛИ | Линия 1 до оп.15 | 0.604 | 2018 | СИП-2 3х120+1х95 |  | 15
[12 empty] | ВЛИ | Линия 1 до оп.15 | 0.24 | 2018 | СИП-2 3х70+1х95
[12 empty] | ВЛИ | Линия 2 до оп.17 | 0.248 | 2018 | СИП-2 3х95+1х95
[12 empty] | ВЛ | Л-1 от ТП от оп.25 до оп.25/1 | 0.038 | 2019 | СИП-2 3х50+1х70 |  | 1
[12 empty] | ВЛИ | Линия 2 до оп.17 | 0.109 | 2018 | СИП-2 3х70+1х95 |  | 17
285
|  |  | КЛ-10кВ ПС 380 - ТП 42 | 1.14 | 1984 | ААШВ 3х185 |  |  |  | ТП 42 ул.Красноармейская 14а | 400 | КЛ | КЛ ТП-42-45-46-47 | 4.342 | 1984 | нет
|  |  | КЛ-10кВ ТП-42 - ТП-45 | 0.32 | 1984 | ААШВ 185 |  |  |  |  | 400 | КЛ | КЛ ТП-42-Красноармейская, 2 | 0.19 | 1984
[12 empty] | КЛ | КЛ ТП-42-Красноармейская, 4 | 0.34 | 1984
[12 empty] | КЛ | КЛ ТП-42-Красноармейская, 8 | 0.186 | 1984
[12 empty] | КЛ | КЛ ТП-42-Красноармейская, 10 | 0.097 | 1984
[12 empty] | КЛ | КЛ ТП-42-Красноармейская, 2 | 0.14 | 1984
[12 empty] | КЛ | КЛ ПГВ-2-Красноармейская, 2 | 0.161 | 1984
[12 empty] | КЛ | КЛ ТП 42-ст.катод.защиты | 0.008 | 1984 | аб
[12 empty] | КЛ | КЛ ТП 42-дет.сад | 0.21 | 1984
|  |  | КЛ-10кВ ТП 42 - ТП 46 | 4.32 | [5 empty] | ТП 46 ул.Красноармейская 22а | 400 | КЛ | КЛ станц.катод,защиты | 0.008 | 1984 | аб
|  |  | КЛ-10кВ ТП-46 - ТП-47 |  |  | ААШВ 185 |  |  |  |  | 400 | КЛ | КЛ Красноармейкаяд.24 | 0.185 | 1984
[12 empty] | КЛ | КЛ дет.сад | 0.211 | 1984
[12 empty] | КЛ | КЛ Красноармейкаяд.22 | 0.06 | 1984
[12 empty] | КЛ | КЛ Красноармейкаяд.20 | 0.192 | 1984
[12 empty] | КЛ | КЛ Красноармейкаяд.18 | 0.41 | 1984
[12 empty] | КЛ | КЛ Красноармейкаяд.26 | 0.146 | 1984 | к ТП 47
[12 empty] | КЛ | КЛ Красноармейкаяд.28 | 0.412 | 1984 | к ТП 47
[12 empty] | КЛ | КЛ Красноармейкаяд.30 | 0.204 | 1984 | к ТП 47
[12 empty] | КЛ | КЛ Красноармейкаяд.32 | 0.068 | 1984 | к ТП 47
[10 empty] | ТП 47 ул.Красноармейская 32а | 400
|  |  | КЛ-10кВ ТП-47-Р 1 | 0.25 | 1991 | [5 empty] | 400
288
|  |  | КЛ-10кВ ПС РП 26 - ТП 45 | 2.8 | 1984 | ААШВ 3х120 |  |  |  | ТП 45 ул.Красноармейская 12а | 250 | КЛ | г.Светогорск ТП-45-Красноармейская, 14 | 0.135 | 1984
|  |  | КЛ-10кВ ТП-46 - ТП-45 | 0.155 | 1984 | ААШВ 185 |  |  |  |  | 250 | КЛ | г.Светогорск ТП-45-К 51 | 0.24 | 1984
[12 empty] | КЛ | г.Светогорск ТП-45-К 52 | 0.12 | 1984
[12 empty] | КЛ | г.Светогорск ТП-45-КНС | 0.186 | 1984 | аб
|  |  | КЛ-10кВ ТП 45 - ТП 48 | 0.69 | 1984 | ААШВ 3х120 |  |  |  | ТП 48 ул.Красноармейская 3б | 400 | КЛ | КЛ ТП-48 | 0.3 | 1984 | аб
[11 empty] | 400 | КЛ | КЛ ТП-48 | 0.54 | 1984 | аб
Фид. ПС 237 РП 26 -08
|  |  | КЛ-10кВ ПС РП 26 - ТП 15 | 2.05 | 1957 | ААБ 3х120 |  |  |  | ТП 15 ул.Победы | 250 | КЛ | КЛ ул.Победы | 0.1 | 1979 | КЛ 0,4 кВ ТП-15-РП-3
|  |  | КЛ-10кВ ТП 15 - ТП 14П | 1.75 | 1985 | АСБ 120 |  |  |  |  | 250 | КЛ | КЛ К-35 - К-36 | 0.11 | 1979
[12 empty] | КЛ | КЛ К 8 - К 11 | 0.075 | 1968 | нет
[12 empty] | КЛ | КЛ К 9- К 10 | 0.075 |  | нет
|  |  | КЛ 6 кВ ТП-2 - ТП 3 | 0.3 | 1969 |  |  |  |  | РП 3 ул.Пограничная 5а |  | КЛ | ТП 3 - К 8 | 0.13 | 1973
[12 empty] | КЛ | ТП 3 - К 9 | 0.13 | 1973
[12 empty] | КЛ | ТП 3 - К 7 | 0.03 | 1973
[12 empty] | КЛ | К 7 - К 12 | 0.09 | 1973
[12 empty] | КЛ | К 8 - К 11 | 0.075 | 1973
[12 empty] | КЛ | К 9 - К 10 | 0.075 | 1973
[12 empty] | КЛ | ул.Победы-Д/пион. | 0.06 | 1955
[12 empty] | КЛ | ТП3 -Вокзальная,2 | 0.05 | 1955 | нет
[12 empty] | ВЛ | ул. Победы | 0.185 | 1947
[12 empty] | ВЛ | ул. Вокзальная | 1.1 | 1965 | нет
[12 empty] | КЛ | К 1 - К 2 | 0.195 | 1970 | нет
|  |  | КЛ-10кВ ТП 15 - ТП 2 | 0.51 | 1979 | АСБ 3х95 |  |  |  | ТП 2 ул.Пограничная 9а | 400 | КЛ | КЛ К 13 | 0.08 | 1973
|  |  | КЛ-10кВ ТП 2 - ТП 9 | 0.29 | 1984 | АСБ 3х95 | [5 empty] | КЛ | КЛ Котельная | 0.36 | 1973 | брошен
[12 empty] | КЛ | КЛ Котельная | 0.05 | 1973 | брошен
[12 empty] | КЛ | КЛ Пограничная 7(к-13-А) | 0.44 | 1973
[12 empty] | КЛ | КЛ К 12 - К 13 | 0.115 | 1973
[12 empty] | КЛ | КЛ казарма | 0.13 | 1961 | брошен
[12 empty] | КЛ | КЛ К 78-К 12 | 0.19 | 1968 | нет
[12 empty] | КЛ | КЛ К 78-К 13-А | 0.44 | 1970 | нет
|  |  | КЛ-10кВ ТП 2 - ТП 23 | 0.5 | 1969 | АСБ 3х95 |  |  |  | БКТП 05483 ул.Кирова 2б | 400 | КЛ | КЛ Завод штаб | 0.08 | 1957
[12 empty] | КЛ | КЛ Победа,29 | 0.08 | 1962
[12 empty] | КЛ | КЛ Кирова,2 | 0.08 | 1963
[12 empty] | КЛ | Л-10 от ТП 05483 до ШРН №668 | 0.122 | 2023 | АПвБШп 4х240
|  |  | КЛ-10кВ ТП-1 - ТП-4 | 0.39 | 1977 | ААШВ 95 |  |  |  | ТП 1 ул.Коробицына 7а | 400 | КЛ | КЛ К-5 | 0.27 | 1973
|  |  | КЛ-10кВ ТП-1 - ТП-25 | 0.45 | 1973 | АСБ 150 |  |  |  |  | 250 | КЛ | КЛ г.Светогорск | 0.04 | 1973
[12 empty] | КЛ | КЛ К 6 | 0.1 | 1973
[12 empty] | КЛ | КЛ К 1 - К 2 | 0.195 | 1973
[12 empty] | КЛ | КЛ К 2 - К 3 | 0.08 | 1973
[12 empty] | КЛ | КЛ К 2 - К 4 | 0.08 | 1973
[12 empty] | КЛ | КЛ К 4 - К 6 | 0.01 | 1973
[12 empty] | КЛ | ВЛ ГПТУ | 0.58 | 1984 | нет
[12 empty] | КЛ | КЛ К 48 | 0.102 | 1970
[12 empty] | КЛ | КЛ К 49 | 0.175 | 1976
[12 empty] | КЛ | КЛ К 48-К 49 | 0.12 | 1976
|  |  | КЛ-10кВ ТП 1 - ТП 9 | 0.29 | 1973 | ААШВ 3х120 |  |  |  | ТП 9 ул.Спортивная 1 | 400 | КЛ | ШРН-69-ВРУ магазина-павильона ул.Гарькавого д.16 | 0.023 | 2018 | АПвБШп 4х25
|  |  | КЛ-10кВ ТП-9-ТП-13 | 0.65 | 2020 | АПвПу2г-10 3х120/50-10 |  |  |  |  | 400
|  |  | КЛ-10 кВ ТП-43 - КТП-05659 | 1.573 | 2024 | АСБл 3х120 |  |  |  | ТП-05659 | 630 | КЛ | КЛ 0,4 кВ ТП-05659 - ШРН 670 | 0.129 | 2024 | АПвБбШп 4х240
|  |  | КЛ 10 кВ ТП 15-ТП 43 | 0.26 | 2011 | АСБ 150 |  |  |  | ТП 43 ул.Пограничная | 400
|  |  | КЛ 10 кВ ТП 43-ТП 23 | 0.492 | 2011 | АСБ 150 |  |  |  |  | 400
Фид. ПС 237 РП 26 -12,27
|  |  | КЛ-10 кВ РП 26 фид 27 - ТП-34 | 1.6 | 1981 |  |  |  |  | КТПН 41П Выборгское ш. | 400
|  |  | КЛ-10 кВ РП 26 фид 12 - ТП-34 | 1.6 | 1981 | [5 empty] | 400
|  |  | КЛ-10 кВ КТПН-41 - ТП-14 | 0.7 | 1981
|  |  | КЛ-10 кВ КТПН-41-ТП-40 | 0.8 | 1980
|  |  | КВЛ-10кВ ТП 34-СТП 60 | 1.9 |  | АСБ 3х95 |  |  |  | СТП 60 | 63
|  |  | КЛ-10кВ ТП-40П-ТП-05542 (от точки впезки в КЛ-10кВ ТП-40П-ТП-41) | 0.131 | 2018 | АСБ2л-10 3х120 |  |  |  | КТП 05542 | 250
|  |  | КЛ-10кВ ТП-05546-ТП-41 (от точки врезки в КЛ-10кВ ТП-40П-ТП-41) | 0.028 | 2018 | АСБ2л-10 3х120
|  | 000004963 | КЛ-10кВ ТП-34-ТП-05619 до места врезки | 0.099 | 2021 | АСБ2л 3х70 |  |  |  | ТП 05619 (СТП) ул.Заводская | 160
|  |  | КЛ-10кВ ТП-05619-ТП-60 до места врезки | 0.099 | 2021 | АСБ2л 3х70
Фид. ПС 237 ф.2-8, ПС 380 ф.20
|  |  | КЛ-10кВ ф.237-2-8-РП-05576 | 0.1445 | 2019 | АСБ2л-10 3х120 |  |  |  | БКТП 05576 (РП) ул.Красноармейская | 630
|  |  | КЛ-10кВ РП-05576-ТП-7 | 0.1445 | 2019 | АСБ2л-10 3х120 |  |  |  |  | 630
|  |  | КЛ-10кВ ф.380-20-РП-05576 | 0.369 | 2019 | АСБ2л-10 3х185
|  |  | КЛ-10кВ РП-05576-ТП-42 | 0.369 | 2019 | АСБ2л-10 3х185
Фид. ПС237 ПГВ-1 РП 26 -ф.23, ф.2-11
|  |  | КЛ-10кВ ПС РП 26 - ТП 18 | 1.8 | 1973 | АСБ 3х120 |  |  |  | КТПН 18 ул.Буденного 1а | 400 | КЛ | КЛ Пушкинская | 250 | 1955
[12 empty] | КЛ | КЛ Будённого,2 | 160 | 1955 | Вл ул.Пушкинская | 0.16
|  |  | КЛ-10кВ ТП 18 - ТП 25 | 0.4 | 1973 | АСБ 3х95 | [5 empty] | КЛ | КЛ КНС | 1.32 | 1970 | аб |  |  |  | выведена из схемы
[10 empty] | ТП 25 ул.Кирова 26а | 250
|  |  | КЛ-10кВ ТП-25 - ТП-20 | 0.22 | 1973 | АСБ 95
|  |  | КЛ 10 кВ ТП-4 - ТП-5 | 0.3 | 1977 | СБ 70 |  |  |  | ТП-4 ул.Спортивная 6а | 400 | КЛ | К 18 - К 16 | 0.08 | 1977
|  |  | КЛ-10кВ ТП-25 - ТП-4 | 0.49 | 1977 | АСБ 95 | [5 empty] | КЛ | ТП 4 - К 17 | 0.04 | 1977
|  |  | КЛ-10кВ ТП-4-ТП-1 | 0.412 | 2020 | АПвПу2г-10 1х95/35 | [5 empty] | КЛ | ТП-4 - К-14 | 0.165 | 1977 | ТП-4 К-20, К-19
[12 empty] | КЛ | ТП 4 - К 17 | 0.11 | 1977
[12 empty] | КЛ | К 15 - К 16 | 0.055 | 1977
[12 empty] | КЛ | К 17 - К 18 | 0.08 | 1977
[12 empty] | КЛ | ТП-4 - К 15 | 0.11 | 1977
|  |  | КЛ-10кВ ТП 6 - ТП 5 | 0.405 |  | АСБ 3х95 |  |  |  | ТП 5 ул.Рощинская 6а | 400 | КЛ | КЛ ТП 5 - К 14 | 0.135 | 1977
|  |  | КЛ-10кВ ТП 5 - ТП 12 | 0.3 | 1979 | СБ 3х150 | [5 empty] | КЛ | КЛ ТП 5 - К 32 | 0.32 | 1979
|  |  | КЛ-10кВ от ПС237 ПГВ-1 ф.23 до БКРТП-05575 | [6 empty] | БКРТП 05575 | 2000
|  |  | КЛ-10 РП-05575-ТП-25 | 0.328 | 2020 | АПвПу2г-10 3х120/7 |  |  |  |  | 2000
|  |  | КЛ-10кВ РП-05575-ТП-1 до точки врезки в КЛ-10кВ ТП-25-ТП-1 | 0.32 | 2020 | АСБ 3х150
| ф.2-11 |  | КЛ-10кВ РП-05575-ТП-17 | 0.402 | 2020 | АПвПу2г-10 3х120/70
| ф.2-11 |  | КЛ-10кВ РП-05575 яч.203 | 2.278 | 2020 | АПвПу2г-10 3х240/70
| ф.23 |  | КЛ-10кВ РП-05575 яч.103 | 1.614 | 2020 | АПвПу2г-10 3х240/70
| ф.2-11 |  | КЛ-10кВ РП-05575-ТП-7 яч.405 ул.Победы | 0.496 | 2020 | АПвПу2г-10 3х120/70
|  |  | КЛ-10кВ ТП-25-ТП-05611 | 0.304 | 2020 | АСБ2л 3х95 |  |  |  | КТП 05611 ул.Пушкинская | 400 | КЛ | Л-1 от ТП-05611-ШРН-654 | 0.29 | 2020 | АПвБШп-1 4х95
|  |  | КЛ-10кВ ПС РП 26 - ТП 05611 (ТП-18) | 1.8 | 1973 | АСБ 3х120 | [5 empty] | ВЛ | Л-2 от ТП-05611 до оп.14 | 0.33 | 2020 | 2хСИП-2 3х120+1х95 |  | 14
[12 empty] | ВЛ | Л-3 от ТП-05611 до оп.12 | 0.279 | 2020 | СИП-2 3х70+1х95 |  | 4
[12 empty] | КЛ | ЗАО "ВВПТ" от ШРН-654 | 0.021 | 2020 | АВВГ 3х70+1х35
[12 empty] | 2КЛ | КНС от ШРН-654 | 0.024 | 2020 | 2хАСБ 3х70+1х25
[12 empty] | КЛ | "ТВК узел учета воды" от ШРН-654 до оп.1 ВЛ-0,4 | 0.013 | 2020 | АПвБШп-1 4х70
| ф.2-11 | [10 empty] | ВЛ | Л-2 участок ВЛ-0,4кВ от оп.4/1 до оп.4/3 от ТП-05611 | 0.072 | 2021 | СИП-2 3х35+1х50 |  | 3
аренда ПАО "МегаФон" (дог. Аренды №00-0205/2021 АРХ от 22.02.2021г. С АО "ПБК")
| ф.ЛСГ-01 |  | ВЛЗ-10кВ | 0.05 |  | СИП-3 1х50 | 1 |  |  | СТП 714 БС "Топольки" | 25
от оп.б/н ф.Лсг-01 до ТП-714
Каменногорск
Фид. ПС 264 -01; 06
|  |  | КЛ-10кВ ПС"264" - ТП 2 | 2.02 |  | АСБ 3х185 |  |  |  | ТП 3 Выборгское шоссе | 630 | ВЛ | ВЛ Выборг.шос. | 8.48 | 1975
|  |  | ВЛ-10кВ ПС"264" - ТП 3 | 0.35 |  | АС 50 | [5 empty] | ВЛ | ВЛ ТП школы | 2.7 | 1975
|  |  | ВЛ-10кВ ТП 3 - ТП 13 | 2.8 |  | АС 50 | [5 empty] | ВЛ | Л-1 от КТП-3 от оп.12 до оп.12/4 | 0.12 | 2019 | СИП-2 3х50+1х70
|  |  | КЛ-10кВ ТП 3 - ТП 13 | 0.17 |  | АСБ 3х70
|  |  | ВЛ оп.20-ТП-8 | 0.02 |  | СИП 50 |  |  |  | КТП 8 Ленинградское шоссе | 400 | ВЛИ | ул.Кохова | 2.49 | 1978
[12 empty] | ВЛ | ВЛ 0,4 кВ от ТП 8 Л-4 | 0.53 | 2025 | СИП-2 3х95+1х95
[12 empty] | ВЛИ | от оп.№6 Л-4 от ТП-8 | 0.035 | 2018 | СИП-2 3х70+1х95 |  | 1
[12 empty] | ВЛИ | от оп.№16 Л-4 от ТП-8 | 0.076 | 2018 | СИП-2 3х70+1х95 |  | 2
[12 empty] | ВЛИ | Л-3 | 0.16 | 2017 | СИП-2 3х35+1х35
[12 empty] | ВЛИ | Л-3 | 0.093 | 2017 | СИП-4 4х25
[12 empty] | ВЛИ | Л-3 | 0.026 | 2017 | СИП-4 4х16
[12 empty] | ВЛИ | Л-3 от сущ.оп.5 ТП-8 | 0.261 | 2019 | СИП-2 3х35+1х50
[12 empty] | ВЛИ | Л-3 от сущ.оп.5/6 | 0.026 | 2019 | СИП-4 2х16
[12 empty] | ВЛ | Л-3 от ТП-8 от оп.5/1 до оп. 5/1/2 | 0.073 | 2022 | СИП-2 3х50+1х70 |  | 2
|  |  | КЛ 10 кВ ТП-13 - РП-10 ул.Бумажников | 1.018 | 1989 | АСБ 3х150 |  |  |  | ТП 13 Ленинградское шоссе | 630 | КЛ | Л-1 от ТП-13 до ШРН-651 ф.264-06 | 0.0095 | 2020 | ВВГнг-LS 4х(1х120)
|  |  | КЛ 10 кВ ТП-13 - ТП-4 | 1.25 | 1990 | АСБ 3х150 |  |  |  |  | 630 | КЛ | Л-2 от ТП-13 до ШРН-651 ф.264-06 | 0.012 | 2020 | ВВГнг-LS 4х(1х120)
|  |  | ВЛ ПС/330 ф.01-ТП-13 | 2.2 |  | СИП 95 | [5 empty] | КЛ | №1 ШРН-651-ВРУ-0,4кВ АО "Выборгтеплоэнерго" | 0.096 | 2020 | АПвБШп-1 4х70
|  |  | КЛ 10 кВ П/ст 264 - ТП13 | 4.203 | 1989 | АСБ 185 | [5 empty] | КЛ | №2 ШРН-651-ВРУ-0,4кВ АО "Выборгтеплоэнерго" | 0.096 | 2020 | АПвБШп-1 4х70
[12 empty] | КЛ | ШРН-651 до ВРУ (Каменногорский дом ивалидов) ф.264-01,06 | 0.212 | 2021 | 2хАПвБШп 4х185
|  |  | КЛ 10 кВ ТП-13 - ТП-14 | 1.6 | 2012 | АСБ 150 |  |  |  | КТП 14 Выборгское шоссе | 250
|  |  | КЛ-10кВ ПС"264" - ТП 14 | 1.88 |  | АСБ 3х185 | [5 empty] | ВЛ | ВЛ Лесная | 2.72 | 1978
|  |  | КЛ-10кВ ТП 13 - ТП 4 ул.Бумажников | 1.01 | 1989 | АСБ 3х150 |  |  |  | ТП 4 Ленинградское шоссе | 400 | КЛ | КЛ Леншоссе | 0.12 | 1980
|  |  | КЛ 10кВ ТП4 - РП 10 | 0.24 |  | АСБ 150 |  |  |  |  | 400 | КЛ | КЛ Леншоссе,94 | 0.156 | 1990
[12 empty] | КЛ | КЛ Леншоссе,92 | 0.042 | 1990
[12 empty] | КЛ | КЛ Леншоссе,92 | 0.174 | 1990
[12 empty] | КЛ | КЛ Леншоссе | 0.338 | 1989
[12 empty] | КЛ | КЛ магазин | 0.28 | 2000
[12 empty] | КЛ | КЛ аптека | 0.04 | 1985
[12 empty] | КЛ | КЛ Бумажников, 20 | 0.13 | 1983
[10 empty] | РП 10 Ленинградское шоссе | 630 | КЛ | КЛ Леншоссе 90 | 0.22 | 1984
[12 empty] | КЛ | КЛ Леншоссе 86 | 0.155 | 1984
|  |  | КЛ-10кВ РП 10 - ТП 11 ул.Бумажников | 0.27 | 1989 | АСБ 3х150 | [5 empty] | КЛ | КЛ Леншоссе 88 | 0.07 | 1985
|  |  | КЛ-10кВ РП 10 - ТП 2 | 0.48 | 1976 | АСБ 3х70 | [5 empty] | КЛ | КЛ Бумажников 20 | 0.254 | 1980
[12 empty] | КЛ | КЛ Бумажников 21 | 0.135 | 1980
[12 empty] | КЛ | КЛ К 14 | 0.11 | 1980
[12 empty] | КЛ | КЛ К 14 | 0.1 | 1980
[12 empty] | КЛ | КЛ К 13 | 0.1 | 1980
[12 empty] | КЛ | КЛ К 27 | 0.09 | 1980
[12 empty] | КЛ | КЛ К 28 | 0.06 | 1980
[12 empty] | КЛ | КЛ Лен.шоссе д.86-86-А | 0.04 | 1980
[12 empty] | КЛ | КЛ К 18 | 0.12 | 1980
[12 empty] | КЛ | КЛ Лен.шоссе д.90-86-А | 0.1 | 1980
|  |  | ВЛ-10 кВ от Р-29 ТП-14 до ТП-18 | 1.315 | 2012 | СИП 70 |  |  |  | КТП 18 ул.Кохова | 160 | ВЛ | линия 1 | 0.055 | 2012
|  |  | ВЛ-10 кВ оп.20 | 0.06 | 2012 |  |  |  |  | ТП 19 ул.Луговая | 250 | ВЛ | линия 1 Краснов | 0.26 | 2012
[12 empty] | ВЛ | линия 12 Мазова | 0.56 | 2012
[12 empty] | ВЛИ | от ТП-19 | 0.1 | 2017 | СИП-2 3х70+1х95
[12 empty] | ВЛИ | от ТП-19 | 0.243 | 2017 | СИП-2 3х70+1х95
[12 empty] | ВЛ | от оп.3 до оп.16 Л-4 от ТП-19 | 0.679 | 2019 | СИП-2 3х70+1х95
[12 empty] | ВЛ | от оп.12 до оп.20 Л-1 от ТП-19 | 0.247 | 2019 | СИП-2 3х70+1х95
|  |  | ВЛЗ-10кВ ф.06 ПС "Каменногорская" | 0.29 | 2015 | 3хСИП-3 1х70 |  |  |  | МТП 21 ул.Речная | 250 | ВЛИ | Л-1 от МТП-21 до гр.заявит. | 0.185 | 2015 | СИП-2А 3х70+1х95
[12 empty] | КЛ | Л-3 от МТП-21→ШРН-637 по ул.Школьная | 0.214 | 2019 | АПвБШп-1 4х185
|  |  | ВЛЗ-10кВ ф.264-01 от ЛР-10кВ на оп.13 | 0.003 | 2017 |  |  |  |  | КТП 05487 ул.Лесная | 630 | ВЛИ | ф.01 от КТП до оп.5/1, 7/8, 17 | 0.821 | 2018 | СИП-2 3х70+1х95+1х16
[12 empty] | ВЛИ | ф.02 от КТП до оп5/11,8 | 0.531 | 2018 | СИП-2 3х70+1х95+1х16
[12 empty] | ВЛ | от оп.9 до оп.9/2 Л-2 от КТП | 0.055 | 2019 | СИП-2 3х25+1х35+1х16
[12 empty] | ВЛ | Л-1 от ТП от оп.5/11 до оп.5/16 | 0.141 | 2019 | СИП-2 3х25+1х35+1х16
[12 empty] | ВЛ | Л-2 от ТП от оп.17 до оп.18 | 0.037 | 2019 | СИП-2 3х25+1х35+1х16
[13 empty] | Л-2 от ТП 05487 от оп.8 до оп.16 | 0.25 | 2023 | СИП-2 3х35+1х50 |  | 8
|  |  | ВЛ-10кВ ф.264-01→ТП-3 от оп.4→ТП-05550 | 0.262 | 2019 | СИП-3 3х70 |  | 6 |  | ТП 05550 ул.Огородная | 250 | ВЛ | Линия 1 | 0.308 | 2019 | СИП-2 3х70+1х95+1х26 |  | 12
[12 empty] | ВЛ | Линия 2 | 0.05 | 2019 | СИП-2 3х70+1х95+1х26 |  | 3
Фид. ПС "Каменногорская" -01; 05,03
|  |  | КЛ-10кВ ПС"Каменног." - ТП 1 | 0.16 | 1975 | АСБ 3х95 |  |  |  | ТП 1 Ленинградское шоссе | 200 | ВЛ | ВЛ Майск.наб. | 5 | 1975
|  |  | ВЛ-10кВ ПС"Каменног." - ТП 1 | 1.05 | 1975 | СИП 50 | [5 empty] | ВЛ | ВЛ Лен.шоссе | 11 | 1975
[12 empty] | ВЛ | ВЛ лесозавод | 0.75 | 1975
[12 empty] | ВЛ | ВЛ лесозавод | 0.75 | 1975
[12 empty] | КЛ | от оп.8 ВЛИ-0,4 Л-4 от ТП-1 до ШРН-0,4 | 0.028 | 2013 | АВБбШв 4х35
[12 empty] | ВЛ | Л-8 от ТП-1 от оп.1 до оп.12 | 0.419 | 2019 | СИП-2 3х50+1х70
[12 empty] | ВЛ | Л-8 отпайка от оп.1 до оп.9/2 | 0.297 | 2019 | СИП-4 4х16 |  |  |  | НО
|  |  | КЛ-10 кВТП-5 - ТП-7 - ТП-2 | 0.809 | 1990 | АСБ 240 |  |  |  | ТП 5 Ленинградское шоссе | 250 | КЛ | КЛ администрация | 0.76 | 1993
[11 empty] | 250 | ВЛ | ШРН-636-ВРУ "ФОК" от ШРН-636 до оп.5 | 0.155 | 2020 | СИП-2 3х70+1х95
[12 empty] | ВЛ | от оп.5 до оп.5/1 ВЛ-0,4кВ ШРН-636-ВРУ "ФОК" | 0.032 | 2020 | СИП-4 2х16
[10 empty] | ТП 7 | 125
|  |  | ВЛ-10кВ ТП 1 - ТП 2 | 3.45 | 1979 | АС 50 |  |  |  | ТП 2 Ленинградское шоссе | 400 | КЛ | КЛ школа нов. | 0.24 | 1998
|  |  | КЛ-10кВ ТП 2 - ТП 6 | 0.081 | 1998 | АСБ 3х70 |  |  |  |  | 400 | КЛ | КЛ гараж | 0.25 | 1998
[12 empty] | КЛ | КЛ школа действ. | 0.24 | 1998
[12 empty] | КЛ | КЛ котельная | 0.04 | 1998
[12 empty] | КЛ | КЛ-0,4 кВ от яч.1 СШ РУ-0,4 кВ Л-7 ТП-2 | 0.36 | 2023 | АПвБШп 4х185
[12 empty] | КЛ | КЛ-0,4 кВ от яч.2 СШ РУ-0,4 кВ Л-11 ТП-2 | 0.36 | 2023 | АПвБШп 4х185
[12 empty] | КЛ | КЛ школа | 0.36 | 1998
[12 empty] | КЛ | Л-2 от ТП-2→ШРН-636 | 0.217 | 2019 | АВБШв-1 4х120
[10 empty] | ТП 6 Ленинградское шоссе | 630 | КЛ | от ТП-К-24 ул.Песчаная | 0.225 | 2018 | АПвБШп-1 4х120
|  |  | КЛ 10 кВ ТП 6-ТП 11 | 0.45 | 1987 | АСБ 120 | [5 empty] | КЛ | ТП-6 - Котельная | 0.18 | 1980
[12 empty] | КЛ | ТП-6 - Леншоссе 76а | 0.3 | 1978
[12 empty] | КЛ | ТП 6-Леншоссе,76 | 0.15 | 1976
[12 empty] | КЛ | ТП 6-Леншоссе,78 | 0.073 | 1979
[12 empty] | КЛ | К 29-К 22 | 0.075 | 1980
[12 empty] | КЛ | Леншоссе, 72(К 4) | 0.18 | 1980
[12 empty] | КЛ | ТП 6-Леншоссе,78-А | 0.07 | 1980
[12 empty] | КЛ | ТП 6-Леншоссе,74-А | 0.08 | 1980
[12 empty] | КЛ | ТП 6-Леншоссе,74-А-74 | 0.12 | 1980
[12 empty] | КЛ | ТП 6-Леншоссе,74-К 5 | 0.18 | 1980
[12 empty] | КЛ | ТП 6-Леншоссе,74-70 | 0.07 | 1980
[12 empty] | КЛ | к ТП 6-Леншоссе,70-щит швейная фабрика д.66 | 0.19 | 1980
[12 empty] | КЛ | ТП 6-Леншоссе,-баня (К 1) | 0.37 | 1980
[12 empty] | КЛ | от К 24-К 9 | 0.132 | 2018 | АПвБШп-1 4х120
|  |  | ВЛ 10 кВ. ТП-2 - 1 ТП-13 ф.01 | 3.23 | 2013 |  |  |  |  | ТП-9(н) Каменногорск | 400 | ВЛ | Л-1 ВЛ-0,4 кВ Л-1 ТП-9 Леншоссе (левая) оп.1-оп.17 | 0.991 | 1975
[12 empty] | ВЛ | ВЛ-0,4 кВ ТП 9(н) Каменногорск - ул.Спортивная, Лен.шоссе оп.1-оп.11 | 0.453 | 2018
[12 empty] | КЛ | КЛ 0.4 кВ -9(н) К -37 | 0.085 | 2017
[12 empty] | КЛ | КЛ 0.4 кВ -9(н) оп.1 ВЛ | 0.0507 | 2013
[12 empty] | КЛ | КЛ 0.4 кВ ТП-9(н) Каменногорск - Леншоссе левая сторона | 0.1 | 1978
[12 empty] | КЛ | КЛ 0.4 кВ ТП-9(н) Каменногорск - ул. Спортивная/Пионерская | 0.65 | 1978
[12 empty] | КЛ | КЛ 0.4 кВ ТП-9(н) Каменногорск - ШРН-37 | 0.085 | 2016
[12 empty] | КЛ | КЛ 0.4 кВ ТП-9(н) -Л-3 | 0.025 | 1978
|  |  | ВЛ 10 кВ ул.Бумажников на ТП 11 | 1.01 | 1975 |  |  |  |  | ТП 11 ул.Бумажная | 400 | КЛ | ТП-11-Бумажн.15 | 139 | 1981
[12 empty] | КЛ | ТП-11-Бумажн.26 | 138 | 1979
[12 empty] | ВЛ | ТП-9 - ТП-11 | 6000 | 1975
[12 empty] | КЛ | Бумажников 18-20 | 90 | 1980
[12 empty] | КЛ | Бумажников 80-26 | 80 | 1980
[12 empty] | КЛ | ТП 11-К 12 | 120 | 1980
[12 empty] | КЛ | ТП 11-К 24 | 60 | 1980
[12 empty] | КЛ | ТП 11-К 23 | 30 | 1980
[12 empty] | ВЛ | ТП 11-ул.Бумажников | 720 | 1980
|  |  | КЛ 10 кВ ТП-12 - ТП-6 | 1.58 | 1984 | АСБ 95 |  |  |  | ТП 12 ул.Железнодорожная | 400
|  |  | КЛ 10 кВ ПС Каменногорская - ТП-12 | 0.2 | 1987 | ААШВ 240 |  |  |  |  | 400
|  |  | ВЛЗ-10кВ ф.01 ПС "Каменногорская" | 0.419 | 2015 | 3хСИП-3 1х70 |  |  |  | КТП 22 | 400 | ВЛИ | Л-1 | 0.632 | 2015 | СИП-2 3х70+1х95+х16
|  |  | ВЛЗ-10кВ ф.01 ПС "Каменногорская" | 0.158 | 2015 | 3хСИП-3 1х70 |  |  |  | МТП 23 ул.Березовая аллея | 100 | КЛ | Л-1 от МТП-23 до ШРН-36 | 0.026 | 2015 | АПвБШп-1 4х95
|  |  | ВЛЗ-10кВ от оп.46 ф.01 ПС "Каменногорская" | 0.005 | 2015 | СИП-3 1х95 |  |  |  | КТП 26 Ленинградское шоссе | 100
|  |  | КЛ-10кВ от ВЛЗ-10кВ оп.46/1 ф.01 | 0.024 | 2015 | АСБ 3х120
|  |  | КЛ-10кВ РУ-10 ф.03 ПС "Каменногорская" | 0.041 | 2015 | АСБ -10 3х240 |  |  |  | КТП 25 ул.Песчаная | 250 | ВЛИ | ф.01 от КТП-25 | 0.399 | 2015 | СИП-2 3х50+1х70
|  |  | ВЛЗ-10кВ ф.03 ПС "Каменногорская" от оп.1 до КТП-25 | 0.999 | 2015 | СИП-3 1х70 | [5 empty] | ВЛ | от ТП | 0.402 | 2018 | СИП-2 3х70+1х95
|  |  | ВЛ от оп.59 - ТП-20 | 0.3 |  | СИП 95 |  |  |  | ТП 20 (КТП) | 400 | ВЛИ | от оп.8 Л-2 от ТП | 0.126 | 2018 | СИП-2 3х35+1х50
[12 empty] | ВЛ | от оп.9 до оп.9/2 Л-5 от КТП-20 | 0.05 | 2019 | СИП-2 3х25+1х35
[12 empty] | ВЛ | Л-5 от КТП-20 от оп. 9/2 до оп.9/6 | 0.117 | 2019 | СИП-2 3х25+1х35
|  |  | ВЛ от оп.32 до ТП-15 | 0.04 |  | СИП 50 |  |  |  | ТП 15 (КТП) | 250 | ВЛИ | Л-3 | 0.121 | 2018 | СИП-2 3х70+1х95
[14 empty] | 0.077 | 2018 | СИП-2 3х35+1х50
[12 empty] | ВЛ | Л-2 от КТП-15 от оп.6/1 до оп.6/3 ф.ПС 264-01 | 0.052 | 2019 | СИП-2 3х50+1х70
|  |  | ВЛЗ-10 от оп.11/1 ф.01 ПС-35 до КТП | 0.026 | 2018 | 3хСИП-3 1х70 |  | 2 |  | КТП 05497 Ленинградское ш. | 250 | ВЛИ | Л-1 от КТП до оп.12 | 0.342 | 2018 | СИП-2 3х70+1х95+1х16
|  |  | ВЛЗ-10кВ →ТП | 0.25 | 2018 | СИП-3 1х70 |  | 1 |  |  |  | КВЛ | от оп.12 Л-1 до ВРУ-0,4 | 0.055 | 2018 | АПвБШп-1 4х120
ПС "Каменногорская" ф.04
|  |  | ВЛЗ-10кВ оп.№20/7 | 0.3 | 2005 | СИП-3 1х70 |  | 2 |  | ТП 712 | 63
|  |  | ВЛ-10 кВ оп.40 на ТП-209 | 0.007 | 2025 | АС-50 |  |  |  | ТП 209 п.Гранитный | 400 | ВЛ |  | 6.5 |  | СИП-2 4х70
[12 empty] | ВЛИ | от оп.8/2 ф.02 до оп.8/4 | 0.06 | 2017 | СИП-2 3х25+1х35
[12 empty] | ВЛ | Линия 2 от оп.16 до оп.16/5 | 0.095 | 2019 | СИП-2 3х70+1х95 |  | 5
[12 empty] | ВЛ | Л-4 от ТП-209 до оп.11 | 0.333 | 2019 | СИП-2 3х70+1х95
[12 empty] | ВЛ | Л-4 от ТП-209 от оп.7 до оп.11 | 0.13 | 2019 | СИП-4 4х25 |  |  |  | НО
[12 empty] | ВЛ | Л-4 от ТП-209 от оп.14 до оп.18 | 0.121 | 2019 | СИП-2 3х70+1х95
|  |  | ВЛ от ТП-209 - ТП-24 | 0.422 |  | СИП 70 |  |  |  | ТП 24 | 250 | ВЛ | Л-1 Л-2 | 2.134 | 2017
|  |  | ВЛ-10кВ ф.Ник-03 ПС "Никифоровская" | 0.006 |  | СИП-3 3(1х50) |  |  |  | ТП 372 п.Дубинино | 63 |  |  | 0.25 |  | СИП-2 3х50+1х50
|  |  | ВЛ 10 кВ от оп.64/40 ВЛ-10 кВ ф. 56-03 до ТП 372 п. Дубинино | 0.25 | 1971
|  |  | ВЛ 10 кВ ПС 35 ф.Кмг-04 отпайка на ТП-238 | 0.008 | 2025 | СИП-3 3(1х70) |  |  |  | ТП 238 | 250 |  |  | 0.53 |  | СИП-2 3х70+1х70
[14 empty] | 0.06 |  | СИП-2 3х50+1х50
|  |  | ВЛЗ-10кВ от оп.30 ВЛ-10кВ ф.К-04 до КТП | 0.968 | 2018 | СИП-3 1х70 |  | 21 |  | КТП 05502 (СНТ "Горняк") | 400
|  |  | ВЛ-10кВ ф.Кам.-04 Р-34-ТП-05502 от оп.30/7→ТП-05552 | 0.012 | 2019 | СИП-3 1х50 |  | 1 |  | ТП 05552 (СТП) ул.Садовая | 25 | ВЛ | Линия 1 до оп.2 | 0.0295 | 2019 | СИП-2 3х50+1х70 |  | 2
Фид. ПС "Пруды" -01
|  |  | ВЛ-6кВ ТП-32 - ТП 33 | 3.5 |  | СИП 70 |  |  |  | ТП 33 ул.Заозерная | 400 | КЛ | КЛ ул Заозерн3а | 0.14 | 1983
|  |  | ВЛ 6кВ п/ст 35/6 -ТП-33 ф-10 | 2.2 | 1963 | [5 empty] | 630 | КЛ | КЛ ул.Заозерн1а | 0.14 | 1982
|  |  | ВЛ 6кВ п/ст 35/6 -ТП-33 ф-11 | 2.9 | 2002 | [6 empty] | КЛ | КЛ ТБЦ | 0.2 | 1985
[12 empty] | ВЛ | ВЛ п.Пруды | 4.98 | 1964
[12 empty] | КЛ | КЛ ул.Заозерная | 0.89 | 1973
|  |  | ВЛ-6кВ ТП-33 - ТП 36 | 3.55 |  | СИП 70 |  |  |  | ТП 36 ул.1-я Лесная | 250 | КЛ | КЛ насосная | 0.1 | 2003
[12 empty] | ВЛ | ВЛ вод.б | 0.827 | 2003
|  |  | КЛ-6кВ ПС"Пруды" - ТП 32 | 0.2 |  | ААБ 3х35 |  |  |  | ТП 32 ул.Горная | 400
|  |  | ВЛ-6кВ ПС"Пруды" - ТП 32 | 1.3 |  | СИП 70
|  |  | КЛ-6кВ ТП-33 - ТП 35 | 0.68 | 2002 | АСБ 50 |  |  |  | ТП 35 ул.Заозерная | 250
250
аренда ПАО "МегаФон" (дог. Аренды №00-0205/2021 АРХ от 22.02.2021г. С АО "ПБК")
| ф.56-01 |  | ВЛЗ-10кВ | 0.13 |  | СИП-3 1х50 | 3 |  |  | СТП 670 БС "Сосновая горка" | 25
от оп.б/н ф.56-01 ПС-56 до ТП-670
Рощинский РЭС
ПС-158 ф.01
|  |  | ВЛ-10кВ ПС-158 ф.01 | 0.05 | [5 empty] | ТП 548 (МТП) п.Ганино | 63 |  |  | 0.25 |  | СИП 3х50+1х70
СИП 4х50
|  |  | ВЛ-10кВ от оп.25 до ТП-692 | 0.05 |  | СВG 3х50 |  |  |  | МТП 692 п.Ганино | 160 |  |  |  |  | СИП 3х70+1х95
|  |  | ВЛ-10кВ до ТП-УСК/016 | 0.393 |  | СВG 3х50 | [9 empty] | АВВГ 4х50
СИП 4х70
|  |  | ВЛ-10кВ от оп.24 до оп.24/2 ф.158-08 | 0.01 | 2021 | СИП-3 3х(1х70) |  | 2 |  | МТП 016 п.Ганино | 160
|  |  | КЛ-10кВ от оп.24/2 до оп.24/3 | 0.113 | 2021 | АПвПу2Г 3х95/35
ПС "Лада" ф.01,02,03,04,05,07,08
|  |  | ВЛ-10кВ ф. Лада-02 ПС "Лада" (от опоры №124 до ЛР-274) | 5.14 |  | АС-50, СИП-3 3(1х50) |  |  |  | ТП 519 СНТ "Лесное" | 160
[10 empty] | ТП 520 СНТ "Лесное" | 160
[10 empty] | ТП 521 СНТ "Лесное" | 160
[10 empty] | ТП 522 СНТ "Лесное" | 160
|  |  | ВЛ-10кВ ф.Лада-02 ПС "Лада" от ЛР-274 | 0.007 |  | СИП 3 3(1х50) |  |  |  | КТП 05491 ДНП "Зеркальное" | 400 | ВЛ | №1 | 0.26 |  | СИП 4х95
[12 empty] | ВЛ | №2 | 0.39 |  | СИП 4х95
[12 empty] | ВЛ | №3 | 0.53 |  | СИП 4х95
|  |  |  | 0.008 |  | СИП 3 3(1х50) |  |  |  | ТП 788 ДНП "Зеркальное" | 250 | ВЛ | №1 | 0.33 |  | СИП 4х95
[12 empty] | ВЛ | №2 | 0.76 |  | СИП 4х95
[12 empty] | ВЛ | №3 | 0.47 |  | СИП 4х95
|  |  |  | 0.005 |  | СИП 3 3(1х50) |  |  |  | ТП 810 ДНП "Зеркальное" | 250 | ВЛ | №1 от ТП-810 до ДНП | 0.47 |  | СИП 4х95
[12 empty] | ВЛ | №2 от ТП-810 до ДНП | 0.41 |  | СИП 4х95
[12 empty] | ВЛ | №3 | 0.26 |  | СИП 4х95
[12 empty] | ВЛ | №4 | 0.18 |  | СИП 4х95
[12 empty] | ВЛ | №5 | 0.67 |  | СИП 4х95
|  |  |  | 0.007 |  | СИП 3 3(1х50) |  |  |  | ТП 811 ДНП "Зеркальное" | 250 | ВЛ | №1 от ТП-811 до ДНП | 0.41 |  | СИП 4х95
[12 empty] | ВЛ | №2 | 0.87 |  | СИП 4х95
[12 empty] | ВЛ | №3 | 0.5 |  | СИП 4х95
|  |  | ВЛЗ-10кВ ТП-812-ТП-811 | 0.6 |  | СИП 3 3(1х50) |  |  |  | ТП 812 ДНП "Зеркальное" | 250 | ВЛ | №1 | 0.25 |  | СИП 4х95
[12 empty] | ВЛ | №2 | 0.38 |  | СИП 4х95
[12 empty] | ВЛ | №3 | 0.21 |  | СВG 4х95
[12 empty] | ВЛ | №4 | 0.31 |  | СИП 4х95
[10 empty] | ТП 945 ДНП "Зеркальное" | 250 | ВЛ | №1 | 0.42 |  | СВG 4х96
[12 empty] | ВЛ | №2 | 0.15 |  | СИП 4х96
|  |  | ВЛ-10кВ от оп.46 до ТП-044 | 0.326 | [5 empty] | ТП 044 ДНП "Зеркальное" | 250 |  |  |  |  | ВВГ 4х185
|  |  | ВЛ-10кВ ф.Лада-04 ПС "Лада" от опоры №13 | 1.806 |  | СИП 3 3(1х50) |  |  |  | ТП 847 ДНП "Подгорное" | 100 | ВЛ | линия 1 | 0.55 |  | СИП-2А 3х95+1х95+1х16
[12 empty] | ВЛ | линия 2 | 0.14 |  | СИП-2А 3х95+1х95+1х16
[12 empty] | ВЛ | линия 3 | 0.2 |  | СИП-2А 2х16
[10 empty] | ТП 848 ДНП "Подгорное" | 100 | ВЛ | линия 1 | 0.2 |  | СИП-2А 3х95+1х95+1х16
[12 empty] | ВЛ | линия 2 | 0.23 |  | СИП-2А 3х95+1х95+1х16
[12 empty] | ВЛ | линия 3 | 0.31 |  | СИП-2А 3х95+1х95+1х16
[10 empty] | ТП 849 ДНП "Подгорное" | 160 | ВЛ | линия 1 | 0.28 |  | СИП-2А 3х95+1х95+1х16
[12 empty] | ВЛ | линия 2 | 0.22 |  | СИП-2А 3х95+1х95+1х16
[12 empty] | ВЛ | линия 3 | 0.12 |  | СИП-2А 3х95+1х95+1х25
|  |  | ВЛ-10кВ ф."Лада-08" ПС "Лада" | 0.28 | [5 empty] | МТП 90 ДОЛ "Юность", п.Поляны | 250 | ВЛ | Линия 1, 2, 3, 4 | 0.62 |  | СИП 4х95, СИП 2А (4х95+1х25)
|  |  | ВЛ-10кВ ф."Лада-05" ПС "Лада" | 1.139 |  | СИП-3 3(1х70) |  |  |  | КТП 05946 ДПК "Три Берега" п.Белокаменка | 250 | ВЛ | Линия 1, 2, 3, 4, 5 | 1.56 |  | СИП-2 4х16, СИП-2А 3х95+1х95+1х16
|  |  | ВЛЗ-10кВ ф."Лада"-05 | 0.021 | 2019 | СИП-3 3(1х70) | [5 empty] | ВЛ | Л-1 | 0.007 | 2019 | СИП-2 3х95+1х95
[12 empty] | ВЛ | Л-2 | 0.007 | 2019 | СИП-2 3х95+1х95
[12 empty] | ВЛ | Л-3 | 0.007 | 2019 | СИП-2 3х95+1х95
[12 empty] | ВЛ | Л-3 | 0.007 | 2019 | СИП-4 4х16
[10 empty] | КТП 05947 ДПК "Три Берега" | 250 | ВЛ | Линия 1, 2, 3, 4 | 1.255 |  | СИП-2 4х16, СИП-2А 3х95+1х95+1х16
[10 empty] | КТП 05948 ДПК "Три Берега" | 160 | ВЛ | Линия 1, 2, 3 | 0.765 |  | СИП-2 3х95+1х95+1х16
|  |  | ф.Лада-09, ф.Лада-08 ПС "Лада" | [6 empty] | ТП 225 ДОЛ "Волна" | 400
|  |  | КЛ-10кВ от ПС "Лада" яч.7 до ТП-255 яч.2 | 6
|  |  | ВЛ-10кВ ф.Лада-03 ПС "Лада" | 0.007 |  | СИП -3 3(1х70) |  |  |  | ТП 001 (КТП) ДК "Кирочное подворье" п.Поляны | 250
|  |  | КЛ-10кВ от оп.1/20 до оп.1/21 КВЛ-10кВ ф.Лада-03-ТП-001 | 0.466 | 2020 | АПвПу2Г 3х(1х95/35) |  | 1
|  |  | ВЛ-10кВ ф.Лада-03 ПС "Лада" | 1 |  | СИП -3 3(1х70) |  |  |  | ТП 009 СНТ "Хуторок" | 400 |  |  |  |  | СИП-2А 3х70+1х25+1х16
|  |  |  | 0.09 |  | АСБ-10 3х95
|  |  | ВЛ-10кВ ф.Лада-01 ПС "Лада" |  |  | СИП-3 3(1х95) |  |  |  | ТП 1011 (КТП) п.Поляны | 400 |  | Линия 1,2,3,4,5,6 | 0.482 |  | СИП-2 4х95, СИП-2 3х70+1х95
|  |  | КЛ-10кВ ф.Лада-05 ПС "Лада" оп.27 | 0.334 |  | АСБ2л 3х50 |  |  |  | ТП 05544 п.Семашко (ТП 756) | 250 | ВЛ | Линия 1,2,3,4 | 0.766 |  | СИП-2 3х35+1х50, СИП-2 3х70+1х70
[12 empty] | ВЛ | Линия 5 до оп.10 (совместный подвес оп.1-8 линия 1) | 0.239 | 2018 | СИП-2 3х70+1х70+1х25
[12 empty] | ВЛ | Л-4 от ТП-05544 от оп.15 до оп.16 | 0.031 | 2023 | СИП-2 3х35+1х50 |  | 1
|  |  | ВЛ-10кВ ф.Лада-07 ПС "Лада" | 3.5 |  | АСБ-10 3х95 |  |  |  | РТП 67 п.Тарасово | 400 | ВЛ | от оп.6 Л-8 от ТП-67 | 0.3965 | 2019 | СИП-2 3х95+1х70+1х16 |  | 13
[11 empty] | 400 | ВЛ | Л-18 от оп.9/1 до оп.9/3 от ТП | 0.053 | 2019 | СИП-4 4х16
[12 empty] | ВЛ | Л-18 от ТП-67 от оп.12/5 до оп. 12/12 | 0.188 | 2022 | СИП-2 3х70+1х95 |  | 7
[12 empty] | ВЛ | Л-18 от оп.10 до оп.10/3 от ТП | 0.059 | 2019 | СИП-2 3х50+1х70
[12 empty] | ВЛ | Л-18 от оп.6/8/1 от РП-67 ф.07 | 0.056 | 2020 | СИП-2 3х50+1х70 |  | 2
[12 empty] | ВЛ | Л-18 от оп.12/1 от РП-67 ф.07 | 0.154 | 2020 | СИП-2 3х50+1х70 |  | 6
[12 empty] | ВЛИ | Л-18 от ВЛИ-0,4 кВ РТП-67 от сущ. оп. 10/1 до оп. 10/1/2 | 0.051 | 2022 | СИП-2 3х70+1х95 |  | 2
[10 empty] | ТП 64 п.Тарасово | 400
[10 empty] | ТП 233 п.Тарасово | 250 | ВЛ |  | 0.169
[11 empty] | 250 | 2КЛ |  | 0.11
[10 empty] | ТП 246 п.Тарасово | 400
|  |  | КЛ-10кВ от ТП-194 до РТП-67 ф.Лада-07 | 1.138 | 2018 | АПвПу2г 3(1х150мк/35-10) |  |  |  | ТП 194 п.Тарасово | 400 |  |  | 1.05
400
ТП 05460 п.Тарасово
|  |  | ВЛ-10кВ от оп.№9/1 ф.Лада-07 | 0.01 | 2017 | СИП-3 1х70 |  |  |  | СТП 05485 п.Тарасово | 100 | ВЛИ | ф.01 Л-1 | 0.304 | 2017 | СИП-2 3х70+1х95+1х16 | 10 | 12стоек
[12 empty] | ВЛИ | ф.02 Л-2 | 0.277 | 2017 | СИП-2 3х70+1х95+1х16 | 9 | 15стоек
[12 empty] | ВЛ | от оп.12 до оп.17 Л-1 от ТП | 0.114 | 2019 | СИП-2 3х35+1х50
[12 empty] | ВЛ | Л-2 от оп.11 до оп.13 от ТП | 0.082 | 2020 | СИП-2 3х70+1х95
|  |  | ВЛЗ-10кВ от оп.34 ф.Лада-02 | 0.03 | 2018 | СИП-3 1х70 |  | 2 |  | КТП 05508 п.Уткино | 630
|  |  | ВЛ 10кВ ф Лада-02 от оп. №124/23 на ТП-05666 п. Уткино | 0.015 | 2024 | СИП-3 1х50 |  | 1 |  | ТП (СТП)-05666 | 630 |  | ВЛИ-04 кВ Л-1 ТП-05666 до оп. 4 п.Уткино | 0.103 | 2024 | СИП-2 3х50+1х70 |  | 4
[13 empty] | ВЛИ-0,4 кВ Л-2 ТП-05666 до оп. 3 п.Уткино | 0.054 | 2024 | СИП-2 3х50+1х70 |  | 3
|  |  | ВЛ-10кВ ф.Лада 07→ТП-67-ТП-247 от оп.9-а→ТП-05560 | 0.011 | 2019 | СИП-3 1х70 |  | 2 |  | ТП (МТП) 05560 пер.Монетный, п.Тарасово | 250 | ВЛ | Линия 1 до оп.16 | 0.424 | 2019 | СИП-2 3х95+1х95 |  | 22
[12 empty] | ВЛ | Линия 1 от оп.6 до оп.6/6 | 0.162 | 2019 | СИП-2 3х70+1х95
[12 empty] | ВЛ | Линия 2 до оп.10 | 0.256 | 2019 | СИП-2 3х70+1х95 |  | 13
[12 empty] | ВЛ | Линия 2 от оп.5 до оп.5/7 | 0.18 | 2019 | СИП-2 3х70+1х95
[12 empty] | ВЛ | Л-2 от оп.5/7 до оп.5/13 от МТП-05560 ф.7 | 0.14 | 2020 | СИП-2 3х70+1х95
[12 empty] | ВЛ | Л-2 от МТП-05560 от оп.10 до оп.16 ф.Лада-07 | 0.198 | 2020 | СИП-2 3х50+1х70
[12 empty] | ВЛ | Л-2 от оп.16 до оп.16/3 ф.Лада-07 | 0.065 | 2020 | СИП-4 4х25
|  |  | КВЛ-10кВ от оп.19→ТП ф.Лада-03 ТП-001 (от оп.19 до оп.19/1 | 0.046 | 2019 | АСБ2л-10 3х240 |  |  |  | КТП 05559 п.Поляны | 250 | ВЛ | Л-1 от ТП-05562 до оп.4 | 0.106 | 2019 | СИП-2 3х70+1х95 |  | 4
|  |  | от оп.19/1 | 0.375 | 2019 | СИП-3 1х70 |  | 8 |  |  |  |  | Л-1 от ТП-5559 от оп.4 до оп. 11 | 0.219 | 2023 | СИП-2 3х50+1х70 |  | 7
ПС 35/10 "Заполье" ф.02 (ПАО "Ленэнерго")
|  |  | ВЛ-10кВ ф.Ряб-09 ПС "Рябовская" | 2.7 |  | СИП 3 3(1х70) |  |  |  | ТП 931 (КТП) ДНП "Солнечный Берег" | 160 |  | Линия 1, 2, 3 | 1.51 |  | СИП-2 3х95+1х95+1х16
[10 empty] | ТП 05932 (КТП) ДНП "Солнечный Берег" | 160 |  | Линия 1, 2, 3 | 1.35 |  | СИП-2 3х95+1х95+1х16
[12 empty] | ВЛ | Л-2 от ТП от оп.5 до оп.5/7 | 0.173 | 2019 | СИП-2 3х50+1х70 |  | 10
[12 empty] | ВЛ | Л-2 от оп.7 до оп.9 от КТП | 0.063 | 2020 | СИП-4 4х16
[10 empty] | ТП 05933 (КТП) ДНП "Солнечный Берег" | 160 |  | Линия 1, 2, 3 | 1.4 |  | СИП-2 3х95+1х95+1х16
[10 empty] | ТП 05534 (КТП) ДНП "Солнечный Берег" | 250 |  | Линия 1, 2, 3 | 1.06 |  | СИП-2 3х95+1х95+1х16
[10 empty] | ТП 935 (КТП) ДНП "Солнечный Берег" | 160 |  | Линия 1, 2, 3 | 1.26 |  | СИП-2 3х95+1х95+1х16
[10 empty] | ТП 05936 (КТП) ДНП "Солнечный Берег" | 160 |  | Линия 1, 2, 3 | 1.04 |  | СИП-2 3х95+1х95+1х16
ПС "Рябовская" ф.09 (ПКУ-1 на оп.30.1 ВЛ-10кВ ф.09"Ряб."; ПКУ-2 на оп.114 ВЛ-10кВ ф.09"Ряб.")
|  |  | ВЛ-10кВ ф.Ряб-09 ПС "Рябовская" | 4.07 |  | А-50 |  |  |  | ТП 79 п.Сосновый Бор | 400 | ВЛ | Л-10 ВЛ 0,4 кВ ТП 79 - ул.Рябиновая | 1.05
|  |  | ВЛ-10кВ ф.БЧ-04 ПС "Бобочинская" | [7 empty] | 400 | КЛ | КЛ 0,4 кВ ТП 79 - ВЛ очистные сооружения | 0.067 | 1972
[12 empty] | КЛ | КЛ 0,4 кВ ТП 79 - 2-й лечебный корпус | 0.153 | 1970
[12 empty] | КЛ | КЛ 0,4 кВ ТП-79-котельная К-1 Л-1 | 0.135 | 1972
[12 empty] | КЛ | КЛ 0,4 кВ ТП 79 - котельная К-2 | 0.135 | 2014
[12 empty] | КЛ | КЛ 0,4 кВ ТП-79-МЖД К-1 Л-6 | 0.225 | 1972
[12 empty] | КЛ | КЛ 0,4 кВ ТП-79-МЖД К-2 Л-12 | 0.225 | 1972
[12 empty] | КЛ | КЛ 0,4 кВ ТП-79-пос.Рыбацкий Л-7 | 0.1 | 1972
[12 empty] | КЛ | КЛ 0,4 кВ ТП-79-ШРН-3 Л-3 | 0.51 | 1972
[12 empty] | КЛ | КЛ 0,4 кВ ТП-79-ШРН-4 Л-9 | 0.51 | 1972
[12 empty] | КЛ | КЛ 0.4 кВ ТП-79 Сосновый Бор - магазин КЛ №2 | 0.05 | 2014
[12 empty] | КЛ | КЛ 0,4 кВ от ТП 79 Сосновый Бор - Пилорама (Л-4) | 0.8 | 2014
[12 empty] | ВЛ | Линия 1от оп.25/11 до оп.25/11/3 | 0.105 | 2019 | СИП-2 3х35+1х50 |  | 3
|  |  | КВЛ-10 кВ ТП-79 - ТП-05657 (яч. 4 в ТП-79) | 2.254 | 2023 | СИП-3 3х(1х70) |  | 73 |  | ТП-05657 | 250 | ВЛ | Л-2 от ТП 05657 от оп. 10/1 до оп. 10/12 | 0.3563 | 2022 | СИП-2 3х70+1х95 |  | 12
|  |  |  | 0.924 | 2023 | АПвПу2г-10 3х70/25 | [5 empty] | ВЛ | Л-1 от ТП-05657 до оп.11/15 | 0.956 | 2023 | СИП-2 3х95+1х95 |  | 52
[12 empty] | ВЛ | Л-2 от оп. 12 до оп.21 | 0.603 | 2023 | СИП-2 3х95+1х95 |  | 13
[12 empty] | ВЛ | Л-3 от оп.3 до оп.22/8 | 0.776 | 2023 | СИП-2 3х120+1х95 СИП-2 3х70+1х95
|  |  | ВЛ-10кВ от оп.20а до ТП-078 |  |  | СИП-3 3(1х70) |  |  |  | ТП 078 (МТП) | 100 |  | Линия 1,2 | 0.19 |  | СИП-2 3х95+1х95
[13 empty] | Л-3 от ТП-078 РУ-0,4 кВ до оп.6 | 0.118 | 2022 | СИП-2 3х50+1х70 | 2
|  |  | ВЛ-10кВ КТП-1028 | 0.2 |  | СИП-50 |  |  |  | ТП 1028 п.Краснофлотское | 160 | ВЛ | линия-1 | 0.24
[12 empty] | ВЛ | линия-2 | 0.14
[12 empty] | ВЛ | от оп.1 до оп.1/4 от ВЛ-0,4кВ Л-2 от ТП-1028 | 0.102 | 2019 | СИП-2 3х70+1х95 |  | 4
|  |  | отпайка ВЛ 10 кВ от оп. 114/7А в сторону ТП 05646 на участке ВЛ 10 кВ ф.Ряб-09 - ТП 79 | 0.005 | 2022 | СИП-3 3х(1х50) | 1 |  |  | ТП 05646
|  |  | ВЛ 10 кВ от оп. №32 ф. Ряб-09 до КТП 319 | 0.4 | 2010 | СИП-50 | 7 |  |  | КТП №319 | 400 | ВЛ | Л-1 СНТ "Фармация" | 1.55 | 1994 | СИП-2 4х50 0,04 А-35 1,55 | 36
[12 empty] | ВЛ | Л-2 СНТ "Фармация" | 1.22 |  | СИП-2 4х50 0,04 А-35 1,22 | 28
[12 empty] | ВЛ | Л-3 СНТ "Сосновый бор" | 1.35 | 1994 | А-35 | 38
[10 empty] | ТП 293 (КТП) п.Сосновый Бор | 100
ф.158-07, ф.331-01
|  |  | ВЛ-10кВ от оп.54 до оп.72 ф.158-07, | 3 |  | А-50 |  |  |  | КТП 87 ДНП "Ягодное" | 160 | ВЛ | Линия 1 | 0.63 | 2019 | СИП 4х95+1х25 |  | 17
[12 empty] | ВЛ | Линия 2 | 0.75 | 2019 | СИП 4х95+1х25 |  | 21
[12 empty] | ВЛ | Линия 3 | 0.5 | 2019 | СИП 4х95+1х25 |  | 14
[12 empty] | ВЛ | Линия 4 | 0.67 | 2019 | СИП 3х50+1х70 |  | 18
[12 empty] | ВЛ | Линия 4 | 0.08 | 2019 | СИП 3х25+1х35
[12 empty] | ВЛ | Линия 5 на насосную | 0.04 | 2019 | СИП 3х25+1х35
|  |  | от оп. 32 до оп. 36 ф.331-01 | 3 |  | А-50 |  |  |  | ТП 05561 ДНП "Ягодное" | 400 |  | Линия 1, 2, 3, 4 | 5.86 |  | СИП-2 3х95+1х95+1х25, СИП-2 3х35+1х50
|  |  | ВЛ-10кВ ф.158-07 от оп.46 до КТП 05561 | 0.005 | 2019 | СИП-3 1х70 | [6 empty] | Линия 1, 2, 3, 4 от ТП до оп.1 (по всем линиям добавлени по 5м) |  | 2019 | СИП-2 3х95+1х95 - 20м
|  |  | от оп.1 до оп.4 | 0.25 |  | СИП 3 3(1х70) |  |  |  | КТП 631 ДНП "Ягодное" | 250 |  | Линия 1, 2, 3 |  |  | СИП-2 3х95+1х95+1х25
|  |  | от оп.4 до оп.11 и до оп. 46 | 1.57 |  | AHXAMK-WM 3х150+1х62 |  |  |  | КТП 631А ДНП "Ягодное" | 160 |  | Линия 1, 2, 3 |  |  | СИП-2 3х95+1х95+1х25, СИП-2 3х50+1х70
ф.158-08 аренда ПАО "МегаФон" (дог. Аренды №00-0739/2020 АРХ от 29.10.2020г.)
| оп.5 |  | ВЛЗ-10 | 0.008 |  | СИП-3 1х50 |  |  |  | ТП 978 Мегафон БС "Победа лесничество" п.Победа | 25
ф.158-08 аренда ПАО "МегаФон" (дог. Аренды №00-0205/2021 АРХ от 22.02.2021г. С АО "ПБК")
|  |  | ВЛЗ-10кВ | 0.16 |  | СИП-3 1х50 |  |  |  | КТП 702 БС "Заходское" | 63
от оп.69 ф.158-08 ПС-158 до ТП-702
|  |  | ВЛЗ-10кВ | 0.007 |  | СИП-3 1х70 | 1 |  |  | СТП 408 БС "Каннельярви" | 25
от оп.66 ф.158-08 от ПП-505 до ТП-408
|  |  | ВЛЗ-10кВ | 0.01 |  | СИП-3 1х50 |  | 1 |  | СТП 1036 БС "Красноперское"
от оп.110 ф.158-08 до ТП-1036
аренда ПАО "МегаФон" (дог. Аренды №00-0205/2021 АРХ от 22.02.2021г. С АО "ПБК")
| ЛР-77 |  | КЛ-10кВ | 0.03 |  | АСБ 2л 3х50 |  |  |  | КТП 769 БС "Зеленая Роща" | 25
от ПП-781 от сетевой ТП-732 ЛР-77 до ТП-б/н
| ф.41-01 |  | ВЛЗ-10кВ | 0.2 |  | СИП-3 1х50 | 4 |  |  | СТП 719 БС "Красавица" | 25
от оп.57 ф.41-01 до ТП-719
| ф.1 ЭЧ-5 "Ушко" |  | ВЛЗ-10кВ | 0.02 |  | СИП-3 1х50 | 1 |  |  | СТП 61 БС "Мухино" | 25
от оп.б/н ф.1 ПЭ-10 ЭЧ-5 "Ушко" до ТП-61
| ф.375-01 |  | ВЛЗ-10кВ | 0.15 |  | СИП-3 1х50 | 4 |  |  | СТП 791 БС "Овсяное" | 25
от оп.б/н ф.375-01 до ТП-791
| ф.375-14 |  | ВЛЗ-10кВ | 0.005 |  | СИП-3 1х50 |  |  |  | СТП 1005 БС "Невеличка" | 25
от оп.б/н ф.375-14 после ТП-820 до ТП-1103
| ф.3 ЭЧП-5 |  | ВЛЗ-10кВ | 0.02 |  | СИП-3 1х50 | 1 |  |  | СТП 5 БС "Озерное" | 25
от оп.б/н ф.3 ПЭ-10кВ ЭЧП-5 "Ушково" до ТП-5
| ф.375-04 |  | ВЛЗ-10кВ | 0.01 |  | СИП-3 1х50 | 1 |  |  | СТП 790 БС "Ольшаники" | 25
от оп.33 ф.375-04 до ТП-790
| ф.КИР-01 |  | ВЛЗ-10кВ | 0.28 |  | СИП-3 1х50 | 5 |  |  | КТП 635 БС "Первомайское" | 25
от оп.152 ф.КИР-01 до ТП-635
| ф.2 ЭЧП-13 |  | ВЛЗ-10кВ | 0.02 |  | СИП-3 1х35 | 1 |  |  | СТП 05622 БС "Подгорная" | 25
от оп.к.с.127 ф.2 ПЭ-10кВ ЭЧП-13 "Лейпясуо" до ТП-б/н
| ф.331-02 |  | ВЛЗ-10кВ | 0.33 |  | СИП-3 1х50 | 8 |  |  | СТП 915 БС "Староселье" | 25
от оп.107 ф.331-02 ПС-331 до ТП-915
| ф.Лада-04 |  | ВЛЗ-10кВ | 0.01 |  | СИП-3 1х50 | 1 |  |  | СТП 737 БС "Уткино" | 25
от оп.11 ф.Лада-04 до ТП-737
| ф.2 ЭЧЭ-12 |  | ВЛЗ-10кВ | 0.03 |  | СИП-3 1х50 | 1 |  |  | СТП 05623 БС "Шевелево" | 25
от оп.б/н ф.2 ПЭ-10кВ ЭЧЭ-12 "Каннельярви" до ТП-б/н
| ф.ПЭ-3 ЭЧП-5 |  | ВЛЗ-10кВ | 0.01 |  | СИП-3 1х50 | 1 |  |  | СТП 05624 БС "Яппиля" | 25
от оп.б/н ВЛ-10кВ ПЭ на перегоне Приветненское-Куолемаярво ф.ПЭ-3 ЭЧП-5 "Ушково" до ТП-б/н
| ф.41-06 |  | ВЛЗ-10кВ | 0.015 |  | СИП-3 1х50 | 1 |  |  | СТП 05625 БС "Горки" | 25
от оп.б/н ф.41-06 до ТП-б/н
ПС-41 ф.41-09
[10 empty] | ТП 7 п.Ильичево | 160
|  |  | ВЛ-10кВ ф.41-09 ПС-41 (оп№72 разъеденитель) | 0.021 | 2018 | 3хСИП-3 1х70 |  |  |  | КТП 0507 п.Ильичево | 400 |  |  |  |  | СИП 4х50, АВВГ 4х95, ААШВ 3х150+1х70, СИП 4х16, СИП 4х70, СИП 3х16+1х10, ААБ 4х50
|  |  | ВЛ-10кВ→ТП-0507 ф.41-09 ПС "Зеленогорская" | 0.045 | 2020 | СИП-3 1х70 | [5 empty] | ВЛ | Л-4 от ТП-0507 до оп.2 | 0.03 | 2020 | СИП-2 3х50+1х70 |  | 2
[12 empty] | КЛ | Л-1 от ТП-0507 до ШРН-653 | 0.0195 | 2020 | ВБбШв 4х95
[12 empty] | КЛ | Л-2 от ТП-0507 до оп.1 освещ.аб."жилые дома" | 0.0135 | 2020 | АПвБбШв-1 4х70
[12 empty] | КЛ | Л-3 от ТП-0507 до места врезки в сущ. КЛ-0,4 аб."жилые дома" | 0.005 | 2020 | АПвБбШв-1 4х70
[12 empty] | ВЛ | Л-5 от ТП-0507 до оп.1 аб."жилые дома" | 0.009 | 2020 | СИП-4 4х70
[12 empty] | ВЛ | Л-6 от ТП-0507 до оп.1 аб."жилые дома" | 0.009 | 2020 | СИП-4 4х70
[12 empty] | ВЛ | Л-7 от ТП-0507 до оп.1 аб."жилые дома" | 0.009 | 2020 | СИП-4 4х70
[12 empty] | ВЛ | Л-8 от ТП-0507 до оп.1 аб"освещ.Администрации" | 0.009 | 2020 | СИП-4 4х70
[12 empty] | КЛ | ШРН-653-музей Ленина до места врезки в сущ. КЛ-0,4 аб."музей Ленина" | 0.005 | 2020 | АСБ-1 3х95
[12 empty] | КЛ | ШРН-653-Митюхин до места врезки в сущ. КЛ-0,4 аб."Матюхин" | 0.005 | 2020 | АПвБбШп-1 4х50
[12 empty] | КЛ | ШРН-653 ул.Сельская до места врезки в сущ. КЛ-0,4 аб."ул.Сельская" | 0.01 | 2020 | 2ВБбШв-1 5х10
[12 empty] | КЛ | ШРН-653-Электрик до места врезки в сущ.КЛ-0,4 аб."Электрик" | 0.005 | 2020 | АВБбШв-1 4х16
[10 empty] | ТП 192 п.Ильичево | 100 | КВЛ | Линия 1, 2, 3 |  |  | ААВГ 4х50, А-35, СИП 4х50, А-50
[12 empty] | ВЛ | Л-4 от оп.3 до оп.10 ПС "Зеленогорская (ПС41) ф.09 | 0.25 | 2020 | СИП-2 3х50+1х70
[6 empty] | ААШв-10 3х120 |  |  |  | ТП 284 п.Ильичево | 250 |  |  |  |  | СИП 4х50, АВВГ 4х10, АВВГ 4х16
ПС "Первомайская" ф.375-04, ф.375-13, ф.375-07
|  |  | ВЛ-10кВ ф.375-04, ф.375-13 ПС "Первомайская" | 4.009 |  | АС-70 |  |  |  | ТП 251 п.Ольшаники | 250 | ВЛ |  | 4.5 |  | СИП 4х70, АВВГ 4х16, СИП 4х16, КГ 4х16, СИП 4х25
|  |  |  | 1.2 |  | А-50 |  |  |  |  | 250 | ВЛИ | Л-4 от оп.№2 до оп.№2/1 (24м), Л-4 от оп.№5 до оп.№5/3 (112м) | 0.1428 | 2019 | СИП-2 3х25+1х35
|  |  |  | 0.095 |  | АСБ-10 3х150 | [5 empty] | ВЛ | Линия 2 до оп.24 | 0.589 | 2019 | СИП-2 3х120+1х95+1х16 |  | 20
|  |  |  | 1.6 |  | СИП-3 (1х50) | [5 empty] | ВЛ | Линия 2 оп.2 до оп.2/1 | 0.064 | 2019 | СИП-2 3х70+1х95
[12 empty] | ВЛ | Линия 2 оп.4 до оп.4/1 | 0.024 | 2019 | СИП-4 4х25
[12 empty] | ВЛ | Л-4 от оп.5 до оп. 5/3 ф.375-04 | 0.09 | 2020 | СИП-2 3х50+1х70
[12 empty] | ВЛ | Л-4 от оп.5/4 до оп.5/10 ф.375-04 | 0.174 | 2020 | СИП-2 3х50+1х70
[12 empty] | ВЛ | Л-1 ВЛ-0,4кВ от ТП-251 от оп.9 до оп.9/2 | 0.036 | 2021 | СИП-2 3х16+1х25
[10 empty] | ТП 05886 п.Ольшаники | 160 | ВЛ | Л-2 от оп.1 (совместный подвес с ВЛЗ) | 0.154 | 2020 | СИП-2 3х35+1х50
|  |  | КЛ-10кВ | 0.125 |  | АСБ 3х50 |  |  |  | ТП 526 п.Ольшаники | 400
|  |  | ВЛ-10кВ от ТП-526 до ТП-609 | 1.26 |  | СИП-3 3(1х50)
|  |  | ВЛЗ-10кВ от оп8 ВЛ-10кВ ТП-526-ТП-609 | 11.5
|  |  | ВЛЗ-10кВ от оп.№12 ТП-526-ТП-609 | 0.031
|  |  | ВЛЗ-10кВ от оп.№16 ТП-526-ТП-609 | 55.5
|  |  | КЛ-10кВ | 0.13 |  | АСБ 3х50 |  |  |  | ТП 609 (МТП) п.Ольшаники | 160
|  |  | КЛ-10кВ от ТП-434 до ТП-526 | 0.85 | [5 empty] | ТП 434П п.Ольшаники | 250
250
[10 empty] | ТП 017 п.Ольшаники | 160
|  |  | КЛ-10кВ | 1.383 |  | АПвПу 3(1х120/35-10) |  |  |  | ТП 018 п.Ольшаники | 160 | КЛ |  | 2.466 |  | АВБбШв 4х95, АВБбШв 4х16, АВБбШв 4х25
|  |  | ф.375-13 | 0.56 |  | АС-50 |  |  |  | ТП 456 (МТП) п.Ольшаники | 160 | КЛ |  | 0.055 |  | ВБбШв 4х16
|  |  | ВЛ-10 от оп.11 до ТП | 0.009 | 2018 | СИП-3 1х50 | [5 empty] | ВЛ | Линия 4 | 0.631 | 2018 | СИП-32 3х70+1х95 |  | 21
|  |  | ВЛ-10кВ ф.375-04 ПС "Первомайская" | 0.007 |  | СИП-3 3(1х70) |  |  |  | ТП 040 ДПК "Ольшаники" | 160
|  |  |  | 0.007 |  | СИП-3 3(1х70) |  |  |  | ТП 041 ДПК "Ольшаники" | 160
|  |  |  | 0.007 |  | СИП-3 3(1х70) |  |  |  | ТП 042 (МТП) ДПК "Ольшаники" | 160
|  |  | ВЛ-10кВ ф.375-13 ПС "Первомайская" | 0.26 |  | AHXAMK-VM 3х95 |  |  |  | ТП 828 (КТП) ДНП "Ольшаники" | 400 |  | Линия 1,2,3,4,5 | 3.4 |  | СИП-2А 3х95+1х95+1х16
|  |  | ВЛЗ-10кВ от ТП-829 до ТП-830 | 1.4 |  | СИП-3 3(1х50) |  |  |  | ТП 829 (КТП) ДНП "Ольшаники" | 250 |  | Линия 1,2,3 |  |  | СИП-2А 3х95+1х95+1х16
[6 empty] | СИП-3 3(1х50) |  |  |  | ТП 830 (КТП) ДНП "Ольшаники" | 160 |  | Линия 1,2 |  |  | СИП-2А 3х95+1х95+1х16
[6 empty] | СИП-3 3(1х50) |  |  |  | ТП 831 (КТП) ДНП "Ольшаники" | 160 |  | Линия 1,2,3 |  |  | СИП-2А 3х95+1х95+1х16
[6 empty] | СИП-3 3(1х50) |  |  |  | ТП 958 (КТП) ДНП "Ольшаники" | 100 |  | Линия 1,2,3 | 0.9 |  | СИП-2А 3х95+1х95+1х25
[6 empty] | СИП-3 3(1х50) |  |  |  | ТП 959 (КТП) ДНП "Ольшаники" | 250 |  | Линия 1,2,3 | 0.46 |  | СИП-2А 3х95+1х95+1х25
[12 empty] | ВЛИ | ф.04 от ТП-959 | 0.254 |  | СИП-2 3х95+1х95
[10 empty] | ТП 05459 п.Ольшаники | 250 | ВЛ |  | 0.5
[12 empty] | ВЛИ | Линия 2 от оп.6/1 | 0.197 | 2018 | СИП-2 3х70+1х95 |  | 6
[12 empty] | ВЛ | Л-3 от ТП до сущ. оп.2 | 0.027 | 2021 | СИП-2 3х95+1х95
|  |  | ВЛЗ-10кВ от оп.20 ВЛ-10кВ ТП-251-ТП-434 до оп.21 | 0.004 | 2017 | СИП-3 1х95 |  |  |  | ТП 05463 п.Ольшаники | 250 | ВЛИ | Л-1 от КТП до оп.4 | 0.09 | 2017 | СИП-2 3х95+1х95
|  |  | КЛ-10кВ от оп.21 до КТП | 1.042 | 2017 | 3хАПвПу2г | [5 empty] | ВЛИ | Линия-2 от оп.6 до оп.8/2 | 0.159 | 2018 | СИП-2 3х70+1х95 |  | 8
|  |  | КЛ-10кВ от точки врезки в КЛ-10кв ТП-05463 оп.21 КВЛ-10кВ ТП-251-ТП-434 до оп.1 КВЛ-10кВ ТП-526-ТП-609 (у разъединителя) ф.375-04 | 0.28 | 2019 | АПвПу2г 3х150/50-10 | [6 empty] | Линия 2 от оп.6 до оп.12 | 0.108 | 2018 | СИП-4 4х25
|  | 50004223 | [9 empty] | ВЛ | Л-2 от ТП-05463 ПС 375"Первом."ф.04 от оп.9 до оп.15 | 0.216 | 2020 | СИП-2 3х70+1х95
|  |  | КЛ 10кВ от ТП-05463 до т. врезки в КЛ-10 кВ Р-5 | 0.143 | 2023 | АСБ 3х240
|  |  | отпайка ВЛ 10 кВ ф.375-04 от оп. 2/2/1/1 до оп. 2/2/1/37 в сторону ТП 05639 КВЛ 10 кВ ТП 434 - ТП 609 | 1.88 | 2022 | СИП-3 3х(1х70) |  | 37 |  | ТП 05639 | 160 | ВЛ | Л-1 от ТП 05639 до оп. 3 | 0.063 | 2022 | СИП-2 3х70+1х95 |  | 3
|  |  | КЛ-10кВ от оп.7 ВЛ-10кВ до КТП | 0.372 | 2017 | АПвПУ2г 1х120 |  |  |  | ТП 05481 п.Чернявское | 400 | ВЛИ | ф.1 | 0.487 | 2017 | СИП-2 3х70+1х95+1х25
[13 empty] | ф.02 | 0.227 | 2017 | СИП-2 3х70+1х95+1х25
[14 empty] | 0.023 | 2017 | СИП-4 4х35
|  |  | ВЛЗ-10кВ оп.11 ф.04 до ТП | 0.013 | 2018 | СИП-3 1х70 |  | 1 |  | ТП 05533 п.Ольшаники | 100
|  |  | КВЛ-10кВ оп.2 ф.375-04-ТП-05512 (ВЛЗ-10кВ от оп2 до оп.2/1) | 0.007 | 2018 | СИП-3 1х70 |  |  |  | ТП 05512 | 160 | ВЛИ | Линия 1 до оп.6 | 0.139 | 2018 | СИП-2 3х70+1х95 |  | 6
|  |  | КЛ-10кВ от оп.2/1 до оп.2/2 | 0.102 | 2018 | 3хАПвПу2г 1х70 | [5 empty] | ВЛ | Л-2 от оп.1 до оп.12 ф.375-04 СТ "Факел" | 0.349 | 2020 | СИП-2 3х70+1х95
|  |  | ВЛЗ-10кВ от оп.2/2 до оп.2/16 | 0.798 | 2018 | СИП-3 1х70 |  | 16
|  |  | КЛ-10кВ РП-1033-ТП-1079 ф.375-07 | 0.418 | 2016 | АПвПу2Г 3х(1х95/35) |  |  |  | КТП 1079 п.Первомайское | 630 | КЛ |  | 1.729 |  | АПвБбШп от 4х16 до 4х240 |  |  |  | ППД дог.05-059/2019 ПРЧ от 01.03.2019 (Кивенапа), по Приказу №40х/д от 21.03.19 | Договор расторгнут в 2019 г
|  |  | КЛ-10кВ РП-1033-ТП-1110 ф.375-07 | 0.83 | 2016 | АПвПу2Г 3х(1х95/35) |  |  |  | КТП 1110 п.Первомайское | 630
|  |  | КЛ-10кВ РП-1079-ТП-1108 ф.375-07 | 0.62 | 2016 | АПвПу2Г 3х(1х95/35) |  |  |  | КТП 1108 п.Первомайское | 630
|  |  | ВЛ-10кВ РП-1033-ТП-129 яч.№4 ф.375-07 | 0.14 |  | 3хСИП-3 1х120 |  |  |  | КТП 129 п.Первомайское | 250 | КЛ |  | 10.271 |  | АПвБбШп от 4х16 до 4х240
ПС "Молодежная" ф.02
|  |  | ВЛ-10кВ ф.Мол-02 ПС "Молодежная" | 1.145 |  | СИП-3 3(1х70) |  |  |  | ТП 05980 п.Приветнинское | 250 | ВЛИ | Линия 1 | 0.01 | 2018 | СИП-2А 3х95+1х95+1х25
|  |  | ВЛЗ-10 →КТП | 0.01 | [7 empty] | ВЛИ | Линия 2 | 0.01 | 2018 | СИП-2А 3х95+1х95
[10 empty] | КТП 05492 п.Приветнинское | 250 | ВЛ | Линия 1,3 |  |  | СИП-2А 3х95+1х95+1х25
[10 empty] | КТП 05493 п.Приветнинское | 250 | ВЛ | Линия 1,2,3 |  |  | СИП-2А 3х95+1х95+1х25
[10 empty] | ТП 1068 п.Приветнинское | 250 | ВЛ | Линия 1,2,3 |  |  | СИП-2А 3х95+1х95+1х25
|  |  | ВЛЗ-10кВ от ВЛ-10кВ ф.Мол-02 оп.2 ПС "Молодежная" | 2.408 | 2017 | СИП-3 3(1х70) |  |  |  | МТП 0501 п.Приветнинское | 160 | ВЛИ | ф.01 | 0.173 | 2017 | СИП-2 3х70+1х95
[12 empty] | ВЛИ | ф.02 | 0.324 | 2017 | СИП-2 3х70+1х95
[12 empty] | ВЛИ | от ТП-1068 ф.01 (от 39/27 до оп39/28) | 0.03 | 2017 | СИП-4 4х16
[12 empty] | ВЛИ | (переподвес от оп.39/2 до оп.39/27) | 0.818 | 2017 | СИП-2 3х50+1х70
[12 empty] | ВЛИ | от ТП-1068 ф.02 (переподвес оп.от 39/2 до оп.39/6, оп.39/4 до оп.39/4/1) | 0.173 | 2017 | СИП-2 3х50+1х70
[12 empty] | ВЛИ | от ТП-1068 ф.03 (переподвес от оп.39/2 до оп.39/4/2) | 0.113 | 2017 | СИП-2 3х50+1х70
[10 empty] | МТП 0502 п.Приветнинское | 160 | ВЛИ | ф.01 | 0.476 | 2017 | СИП-2 3х70+1х95
[12 empty] | ВЛИ |  | 0.01 | 2017 | СИП-4 4х35
[12 empty] | ВЛИ | ф.02 | 0.277 | 2017 | СИП-2 3х70+1х95
[10 empty] | МТП 0503 п.Приветнинское | 160 | ВЛИ | ф.01 | 0.257 | 2017 | СИП-2 3х70+1х95
[12 empty] | ВЛИ | ф.02 | 0.347 | 2017 | СИП-2 3х70+1х95
[10 empty] | МТП 0504 п.Приветнинское | 160 | ВЛИ | ф.01 | 0.315 | 2017 | СИП-2 3х70+1х95
[12 empty] | ВЛИ | ф.02 | 0.133 | 2017 | СИП-2 3х70+1х95
[10 empty] | МТП 0505 п.Приветнинское | 160 | ВЛИ | ф.01 | 0.197 | 2017 | СИП-2 3х70+1х95
[12 empty] | ВЛИ | ф.02 | 0.498 | 2017 | СИП-2 3х70+1х95
[10 empty] | МТП 0506 п.Приветнинское | 160 | ВЛИ | ф.01 | 0.181 | 2017 | СИП-2 3х70+1х95
[12 empty] | ВЛИ | ф.02 | 0.439 | 2017 | СИП-2 3х70+1х95
|  |  | ВЛЗ-10кВ от оп.39/54 ВЛ-10кВ→ТП | 0.365 | 2018 | СИП-3 3х(1х70) |  | 13 |  | ТП (КТП) 05513 п.Приветнинское | 250 | ВЛИ | Линия 1 | 0.916 | 2018 | СИП-3 3х95+1х95 |  | 11
|  |  | ВЛЗ-10кВ оп.1 и оп.2 | 0.056 | 2018 | СИП-3 3х(1х70) |  | 2 |  |  |  | ВЛИ | Линия 2 | 0.975 | 2018 | СИП-3 3х95+1х95 |  | 36
[12 empty] | ВЛИ | Л-2 от ТП-05513 от оп. 9/6 до оп. 9/10 | 0.079 | 2022
[12 empty] | ВЛИ | Линия 2 | 0.144 | 2018 | СИП-4 4х16
[12 empty] | ВЛИ | Линия 2 | 0.03 | 2018 | СИП-4 4х35
|  |  | ВЛ-10кВ от оп.67 ф."Мол.-02"→ТП-05513 до ТП-05514 | 0.534 | 2019 | СИП-3 1х70 |  | 14 |  | ТП (КТП) 05514 п.Приветнинское | 250 | ВЛ | Линия 1 | 0.873 | 2019 | СИП-2 3х95+1х95 |  | 24
[12 empty] | ВЛ | Линия 1 | 0.03 | 2019 | СИП-4 4х16
[12 empty] | ВЛ | Линия 2 | 0.582 | 2019 | СИП-2 3х95+1х95 |  | 12
|  |  | ВЛ-10кВ от оп.81 ф."Мол.-02"→ТП-05514 до ТП-05515 | 0.58 | 2019 | СИП-3 1х70 |  | 17 |  | ТП (КТП) 05515 п.Приветнинское | 250 | ВЛ | Линия 1 | 0.712 | 2019 | СИП-2 3х95+1х95 |  | 12
[12 empty] | ВЛ | Линия 2 | 0.392 | 2019 | СИП-2 3х95+1х95 |  | 18
[12 empty] | ВЛ | Линия 2 | 0.06 | 2019 | СИП-4 4х35
ПС "Молодежная" ф.06, ф.09 (Договор аренды №А-5188//00-0340/2021 АРХ от 27.05.2021г.)
|  |  | КЛ-10кВ | 0.5 | 1983 | ААБл-10 3х50 |  |  |  | ТП 1 п.Песочное
|  |  | КЛ-10кВ | 0.8 | 1983 | ААБл-10 3х50
|  |  | КЛ-10кВ | 0.36 | 1989 | ААБл-10 3х50
|  |  | КЛ-10кВ | 0.95 | 1983 | ААБл-10 3х50
|  |  | КЛ-10кВ | 0.6 | 1983 | ААЛ-10 3х50
|  |  | КЛ-10кВ | 0.95 | 1989 | ААШв-10 3х120
|  |  | КЛ-10кВ | 2.25 | 1989 | ААШв-10 3х185
|  |  | КЛ-10кВ | 1.65 | 1987 | ААШв-10 3х70
|  |  | КЛ-10кВ | 0.94 | 1987 | ААШв-10 3х70
|  |  | КЛ-10кВ | 1.45 | 1982 | ААШв-10 3х95
|  |  | ВЛ-10кВ | 2.05 | 1982 | А-95
|  |  | ВЛ-10кВ | 1.45 | 1983 | А-50
|  |  | КЛ-10кВ | 0.5 | 1983 | ААБл-10 3х50 |  |  |  | ТП 2 п.Песочное | 250
250
|  |  | КЛ-10кВ | 0.82 | 1987 | ААШВ-10 3х70 |  |  |  | ТП 3 п.Песочное | 400
|  |  | КЛ-10кВ | 0.5 | 1987 | ААБл-10 3х50 |  |  |  |  | 400
|  |  | КЛ-10кВ | 0.62 | 1987 | АСБл-10 3х50
|  |  | КЛ-10кВ | 0.4 | 1987 | ААШВ-10 3х70
|  |  | КЛ-10кВ | 0.62 | 1983 | АСБл-10 3х50 |  |  |  | ТП 4 п.Песочное | 250
|  |  |  | 1.35 | 1989 | АСБл-10 3х70 |  |  |  |  | 250
|  |  |  | 1.54 | 1985 | СБ-10 3х50
ПС "Цвелодубовская" ф.01
[10 empty] | ТП-736 Цвелодубово | 250 |  | КЛ 0,4 кВ от ТП 736 до ВРУ-0,4 кВ жилого дома № 1 | 0.07 | 2009
[13 empty] | КЛ 0.4 кВ ТП-736 до ВРУ-0,4 кВ жилого дома № 2 | 0.2 | 2009
ПС "Цвелодубовская" ф.02
|  |  | КЛ-10кВ ф.Цвл-02 ПС "Цвелодубовская" | 1.1 |  | АПвПу-10 3х50 |  |  |  | ТП 802 (КТП) "Скандинавия" 84км | 40 |  |  |  |  | ВВГ 4х4, ВВГ 4х50, ВВГ 4х6
|  |  | ВЛ-10кВ от оп.55 до ТП-592 | 1.102 |  | СИП-3 1х50
|  |  | КЛ-10кВ ф.Цвл.-02 от оп.18 до ТП-802 ш.Скандинавия у п.Рощино (ВЛ-10 Р-68-ТП-1006) | 1.02 | 2020 | АПвПу2г-10 3(1х95/35)
п.Симагино ф.01, ф.315-24
|  |  | ВЛ-10 кВ оп.52 ф.Симагино-01 до ТП-323 | 0.6 |  | АСУ 1х50
|  |  | КЛ-10кВ | 0.3 |  | 3хАПвПУ 1х35/16 |  |  |  | СТП 1257 ДНП "Симагинское-3" уч.95 | 25 | КЛ |  | 0.025 |  | АВБбШв 5х16
п.Симагино ф.315-14
|  |  | отпайка ВЛ-10кВ от оп.10/2 до оп.10/1→ТП-05617 на уч.ВЛ-10кВ Р-485-Р-851 | 0.021 | 2021 | СИП-3 3х(1х70) |  | 2 |  | ТП 05617 (СТП) п.Симагино | 100 | ВЛ | Л-1 от ТП-05617 до оп.11 | 0.271 | 2021 | СИП-2 3х50+1х70 |  | 7
[13 empty] | Л-1 от ТП-05617 от оп.8/1 до оп. 8/3 | 0.061 | 2023 | СИП-2 3х50+1х70 |  | 3
[13 empty] | Л-1 от ТП-05617 от оп.8/3 до оп. 8/5 | 0.079 | 2023 | СИП-2 3х50+1х70 |  | 2
[13 empty] | Л-1 от ТП-05617 от оп.8/5 до оп. 8/7 | 0.054 | 2023 | СИП-2 3х50+1х70 |  | 2
ПС "Лада" 35/10 кВ
4000
6300
400
Note on B404: maksimenko: 363688
Note on C404: maksimenko: 363688
Note on N421: Судакова Наталия Львовна: ШРН на 5 групп
Note on B453: maksimenko: ТП 55- ТП 69
Note on C453: maksimenko: ТП 55- ТП 69
Note on P459: Судакова Наталия Львовна: реконструкция в 2021 году
Note on B597: maksimenko: ТП 159-ТП 66
Note on C597: maksimenko: ТП 159-ТП 66
Note on K644: по дог. Аренды №00-0246/2019 АРХ ТТ-6кВ 320-1957г. №8457; 400-1968г. №1044 Распор.№05-255 от 01.04.19
Note on N734: выведена из схемы
Note on O762: по УЕ 32 км
Note on K764: ТМГСУ-250/10-УХЛ1
Note on K833: ячейки КСО-6-210 - 13 шт, ячейки КСО-10-386 - 4 шт, ВН-10 - 4 шт, ВН-6 - 2 шт, ВВ-6 - 9 шт, ШР-6 - 10 шт, ЛР-6 - 10 шт, ТСН типа ТЛС-40/6УХЛ2 - 2 шт, ЩУ, ЩСН, ЩБП, ЩУПД
Note on D836: абон.
Note on K911: ТМГ 400/10/0,4, 1996, зав. № 635416085
Note on M911: ВЛ внесены одной позицией, входят ВЛ КТП 351, ВЛ 352
Note on K914: ТМГ 400/10/0,4, 1996, зав. № 635416085
Note on K915: ТМГ 11-100/10-У1, 2008, зав. №1624489
Note on S941: 18стоек
Note on S942: 2стойки
Note on I949: 16стоек
Note on R949: 15стоек
Note on I968: 17 стоек
Note on S968: 8стоек
Note on I972: 2стойки
Note on L972: ТМГСУ
Note on S972: 13стоек
Note on L976: ТМГ11-160/10-УХЛ1
Note on I1044: 9стоек
Note on S1044: 28стоек
Note on S1045: 3стойки
Note on I1048: 11стоек
Note on R1092: 5стоек
Note on O1093: общая длина с отпайками 0,89
Note on R1097: 34стойки
Note on R1098: 4стойки
Note on S1101: 7стойки
Note on S1103: 8стоек
Note on O1106: общая длина провода 0,765
Note on O1108: общая длина провода 0,85
Note on R1168: 8стоек
Note on K1185: 160/10/0,4 кВ 2010 год ТМГ 160/10/0,4, зав. №294313
Note on K1193: 63/10/0,4 зав. №1570833 ТМГ 63/10/0,4
Note on S1263: 14стоек
Note on S1269: 34 стойки
Note on I1275: 2стойки
Note on I1281: 8стоек
Note on K1284: Судакова Наталия Львовна: Силовой трансформатор ТМГСУ-11-250/10-УХЛЛ1 метал. Корпус КТП
Note on I1288: СВ-110
Note on K1288: договор дарения №00-0434/2021 ПРЧ от 14.07.2021
Note on L1288: 2010г. КТП-100 №114091; РЛКВ-1-10/400 У1 №2019; ОПН-10; ВА 51-35 160А-2шт.; ТТ-0,66 У3 200/5 0,5-3шт.; ЦЭ 2727 5(10) А*220/380 кл.тч.1,0
Note on N1341: выведена из схемы
Note on N1406: ШРН-655 8 групп ул.Маяковского
Note on K1414: ШРН-516 (обор.)
Note on K1438: Судакова Наталия Львовна: трехполюсный автоматический выключатель ВА 57-39 400А - 2 шт. шина алюминиевая АД31Т 40х5 - 9 м
Note on K1443: ТП-195 (взамен)
Note on K1458: Идет до 304 ТП
Note on K1471: ТП-89 (взамен)
Note on S1472: 13 стоек
Note on K1484: КТП-180/541 160 Т
Note on P1486: Судакова Наталия Львовна: реконструкция
Note on K1496: ТМГСУ-63/10/0,4-УХЛ1, зав. №2038820
Note on L1683: не принадлежит ЛОЭСК
Note on L1684: не принадлежит ЛОЭСК
Note on I1696: 6стоек
Note on S1696: 6стоек
Note on H1705: 8стоек
Note on K1705: 05-759 от 02.11.2020
Note on L1705: ТМГСУ
Note on L1708: ТМГ11-400/410-УХЛ1, №19911983
Note on H1711: Судакова Наталия Львовна: 2 стойки
Note on K1711: Судакова Наталия Львовна: Р ТП 05633, ЗР ТП 05633 (оп.16/1, разъединитель РЛНД1-10/400У1)
Note on L1714: ТМГ-63/10-УХЛ1, зав.№1996647
Note on K1808: ТМГСУ-25/10-У1, зав. №2015381
Note on K1816: выведена из схемы
Note on S1834: 11стоек
Note on S1847: 8стоек
Note on M1869: ВЛИ №000003772
Note on S1873: 15стоек
Note on S1874: 28 стоек
Note on I1888: 12стоек
Note on S1889: 7стоек
Note on S1917: 4стойки
Note on I1921: 28стоек
Note on S1921: 5стоек
Note on S1924: 11стоек
Note on K1925: ТМГСУ11-160/10 УХЛ1, №1989969
Note on K1928: Судакова Наталия Львовна: ТМГСУ-25/10У1, зав. №1906640
Note on I1929: Судакова Наталия Львовна: 7 стоек
Note on K1929: Судакова Наталия Львовна: ТМГСУ-160/10-У1, зав. №1948384
Note on K1930: ТМГСУ-40/10-УХЛ1, зав. №2026369
Note on K1931: ТМГСУ11-100/10/0,4, зав. №2022654
Note on S1966: 4стойки
Note on I2002: Судакова Наталия Львовна: 5 стоек
Note on K2002: ТМГСУ11-25/10/0,4, зав. №2010971 Р-180, ЗР Р-180 (оп.37/1, разъединитель РЛНД1-10/400У1)
Note on R2025: 4стойки
Note on R2027: 9стоек
Note on R2031: 7стоек
Note on R2039: 8стоек
Note on K2072: ТМГ11-250/10-УХЛ1
Note on K2097: ТМГСУ-25/10-У1, зав. №2010976
Note on K2098: ТМГ11-250/10-УХЛ1, зав. №2027275
Note on K2156: Выведена из схемы Р №05-785 от 16.11.2020
Note on I2198: 8стойки
Note on S2198: 3стойки
Note on S2199: 18стоек
Note on S2200: 8стоек
Note on S2210: 12стоек
Note on S2212: 16стоек
Note on S2216: 15стоек
Note on I2227: 31стойка
Note on S2227: 31стойка
Note on S2229: Совместный подвес с ВЛ-6кВ
Note on S2231: Совместный подвес с ВЛ-6кВ
Note on S2233: Совместный подвес с ВЛ-6кВ
Note on I2236: 26стоек
Note on S2236: 16стоек
Note on S2237: 2стойки
Note on S2239: 12стоек
Note on S2240: 1стойка
Note on I2245: 4стойки
Note on L2245: ТМГСУ
Note on S2245: 5стоек
Note on S2257: 19стоек
Note on H2260: СК-16
Note on L2260: ТМ-1000-35/0,4; РЛНД-35-1шт.; РУ-0,4-1шт.
Note on K2264: ТМГ-25/10 У1 (СТП столбового типа) РЛНД-10/400-1шт., РУ-10кВ в сборе-1шт.; РУ-0,4кВ в сборе-1шт.
Note on K2267: ТМГ-25/10-У1 (столбового типа) РЛНД-10/400, РУ-10кВ в сборе-1шт., РУ-0,4кВ в сборе-1шт.. Счетчик Меркурий-230
Note on K2270: ТМГ-25/10-У1 (столбового типа) РЛНД-10/400-1шт., РУ-10кВ в сборе-1шт., РУ-10кВ-1шт., счетчик Меркурий-230
Note on K2273: ТМГ-25/10-У1 (киоскового типа) РЛНД-10/400-1шт., РУ-10кВ в сборе-1шт., РУ-0,4кВ-1шт.
Note on K2276: ТМГ-40/10-У1 (столбового типа) РЛНД-10/400-1шт, РУ-10кВ в сборе-1шт., РУ-0,4кВ-1шт., счетчик ПСЧ-ЗТА07
Note on K2279: ТМГ-25/10-У1 (столбового типа) РЛНД-10/400, РУ-10кВ в сборе, РУ-0,4кВ в сборе, ЦЭ2727
Note on K2282: ТМГ-25/10-У1 (столбового типа) РЛНД-10/400, РУ-10кВ в сборе, РУ-0,4кВ в сборе, Меркурий-234
Note on K2285: ТМГ-25/10-У1 (столбового типа) РЛНД-10/400, РУ-10кВ в сборе, РУ-0,4кВ в сборе, ПСЧ-ЗТА.07.612
Note on K2288: ТМГ-25/10-У1 (столбового типа) РЛНД-10/400, РУ-10кВ в сборе, РУ-0,4кВ в сборе, Меркурий-230
Note on K2291: ТМГ-40/6-У1 (столбового типа) РЛНД-10/400, РУ-6кВ в сборе, РУ-0,4кВ в сборе, Меркурий-230
Note on K2294: ТМГ-25/10-У1 (столбового типа) РЛНД-10/400, РУ-10кВ в сборе, РУ-0,4кВ в сборе, Меркурий-230
Note on K2301: вкл. От яч.308 ПС "Криогаз"
Note on D2310: КВЛ
Note on K2311: в результате инвентаризации
Note on K2312: ТМГСУ11-160/10-УХЛ1, зав. №2009900 Р ТП 05632, ЗР ТП 05632 (оп.39А/2, разъединитель РЛНД1-10/400У1)
Note on K2329: выведена из схемы
Note on K2338: Судакова Наталия Львовна: РЭС г. Выборг
Note on H2351: 42стойки
Note on S2351: 25стоек
Note on K2353: Судакова Наталия Львовна: ТМГ11-400/10-УХЛ1, зав. №1996205
Note on H2355: 8стоек СВ-110
Note on K2357: ТМГ11-630/10/0,4, зав. №2024093
Note on S2358: 12стоек
Note on S2359: 37стоек
Note on S2360: 3стойки
Note on K2374: Судакова Наталия Львовна: Р-177, ЗР Р-177 (оп. 44/5/1, разъединитель РЛНД1-10/400У1)
Note on H2378: Судакова Наталия Львовна: 1 стойка
Note on K2378: Судакова Наталия Львовна: Р ТП 05629, ЗР ТП 05629 (оп. 81/13/1 , разъединитель РЛНД1-10/400У1)
Note on R2378: Судакова Наталия Львовна: 4 стойки
Note on K2407: выведена из схемы
Note on S2451: 5стоек
Note on K2455: ТМГСУ11-160/10-УХЛ1, зав. №2005848 Р ТП 05634, ЗР ТП 05634 (оп. 18, разъединитель РЛНД-10/400)
Note on S2484: 18стоек
Note on I2503: 14стоек
Note on S2503: 22стойки
Note on I2508: 18стоек
Note on S2508: 32стойки
Note on S2510: 19стоек
Note on S2512: 43стойки
Note on F2625: Судакова Наталия Львовна: 2021 реконструкция
Note on H2658: 1шт/2ст, подкос дер.1шт./1ст.
Note on S2660: 12стоек
Note on I2661: 35стоек
Note on S2662: 14стоек
Note on S2669: 27стоек
Note on K2681: выведена из сети
Note on S2685: 5стоек
Note on S2686: 21стойка
Note on S2687: 7стоек
Note on S2688: 5стоек
Note on S2700: 10стоек
Note on K2727: РК 2022 ТМГСУ11-250/10 - 1 шт. АВ 0,4 Т-1 Предохранитель ПКТ101-10-31,5-31,5 УЗ - 3шт. Рубильник РЕ19-39 630А - 1 шт. Трансформаторы тока Т-0,66-400/5, 0,5S - 6 шт.
Note on I2775: 2стойки
Note on I2779: 2стойки
Note on S2779: 6стоек
Note on I2831: 11стоек
Note on S2831: 5стоек
Note on L2852: Т-1 и Т-2 ТМГ12
Note on S2891: 11стоек
Note on K2901: СТП 40/10/0,4 столбового типа ТМГ-40/10-У-1 РЛНД-10/400-1шт., РУ-10кВ в сборе-1шт., РУ-0,4кВ в сборе-1шт.
Note on K2904: ТМГ-25/10-У1 (столбового типа) РЛНД-10/400, РУ-10кВ в сборе, РУ-0,4кВ в сборе, СА4У-И672М
Note on I2911: Судакова Наталия Львовна: 104 стойки
Note on K2911: ТМГ11-400/10-УХЛ1, зав. №2008513 Р-47, ЗР Р-47 (оп.81/1, разъединитель РЛНД1-10/400У1 оп.81/74, разъединитель РЛНД1-10/400У1) Р ТП 05631 ЗР ТП 05631 (оп. 81/74, разъединитель РЛНД1-10/400У1)
Note on S2913: 14стоек
Note on K2924: Судакова Наталия Львовна: ТМГСУ-160/10, зав. №2015456
Note on O2924: Судакова Наталия Львовна: голый провод
Note on K2943: Взамен ТП-56 Расп.05-590
Note on S2944: 14стоек
Note on I2948: 3стойки
Note on I2953: 8стоек
Note on K2958: ТМГСУ11-160/10-УХЛ1, №1998179
Note on S3059: 15стоек
Note on K3151: В замен ТП-23
Note on K3168: ТМГ-11-630/10/0,4-У1
Note on L3184: ТМГ11-160/10-УХЛ1, №1989552
Note on K3193: КТП-05611
Note on L3210: ТСЗ-2000/10/10
Note on K3217: Взамен КТПН-18
Note on L3217: ТМГ11
Note on K3226: ТМГ-25/10-У1 (столбового типа) РЛНД-10/400, РУ-10кВ в сборе, РУ-0,4кВ в сборе, Т-0,66 100/5 3шт., Меркурий-230
Note on K3403: ТМГ-25/10-У1 (столбового типа) РЛНД-10/400, РУ-10кВ в сборе, РУ-0,4кВ в сборе, Меркурий-230
Note on I3418: 2 стойки
Note on K3427: В замен ТП 787
Note on I3469: 2стойки
Note on S3480: 4стойки
Note on S3481: 11стоек
Note on K3518: В замен ТП-934
Note on K3535: ТМГСУ11-250/10/0,4, зав. №20396656
Note on S3544: 5стоек
Note on K3545: Судакова Наталия Львовна: ТМГСУ11-100/10-УХЛ1, зав. №2022662
Note on K3546: 400/10/0,4 1994 год ТМГ 400/10, зав. №1174328
Note on K3558: В замен ТП-87А
Note on K3563: СТП-25/10/0,4 столбового типа с ТМГ-25/10-У-1 РЛНД-10/400-1шт., РУ-10кВ в сборе-1шт., РУ-0,4кВ в сборе-1шт.
Note on K3570: ТМГ-63/10-У1 (шкафного типа) РЛНД-10/400-2шт. РУ-10кВ в сборе, РУ-0,4кВ в сборе
Note on K3573: ТМГ-25/10-У1 (столбового типа) РЛНД-10/400, РУ-10кВ в сборе, РУ-0,4кВ в сборе, Меркурий-230
Note on K3576: ТМГ-25/10-У1 (столбового типа) РЛНД-10/400, РУ-10кВ в сборе, РУ-0,4кВ в сборе, Меркурий-230
Note on K3580: ТМГ-25/10-У1 (киоскового типа), РУ-10кВ в сборе, РУ-0,4кВ в сборе
Note on K3583: ТМГ-25/10-У1 (столбового типа) РЛНД-10/400-2шт., РУ-10кВ в сборе, РУ-0,4кВ в сборе
Note on K3586: ТМГ-25/10-У1 (столбового типа) РЛНД-10/400, РУ-10кВ в сборе, РУ-0,4кВ в сборе
Note on K3589: ТМГ-25/10-У1 (столбового типа) РЛНД-10/400-2шт., РУ-10кВ в сборе, РУ-0,4кВ в сборе
Note on K3592: ТМГ-25/10-У1 РЛНД-10/400, РУ-10кВ в сборе, РУ-0,4кВ в сборе, Меркурий-230
Note on K3595: ТМГ-25/10-У1 (столбового типа) РЛНД-10/400, РУ-10кВ в сборе, РУ-0,4кВ в сборе
Note on K3598: ТМГ-25/10-У1 (столбового типа) РЛНД-10/400, РУ-10кВ в сборе, РУ-0,4кВ в сборе
Note on K3601: ТМГ-25/10-У1 (киоскового типа) РЛНД-10/400-2шт., РУ-10кВ в сборе, РУ-0,4кВ в сборе, Меркурий-230
Note on K3604: ТМ-25/10-У1 (столбового типа) РЛНД-10/400, РУ-10кВ в сборе, РУ-0,4кВ в сборе
Note on K3607: ТМГ-25/10-У1 (столбового типа) РЛНД-10/400-2шт., РУ-10кВ в сборе, РУ-0,4кВ в сборе, Меркурий-230
Note on K3610: ТМГ-25/10-У1 (столбового типа) РЛНД-10/400, РУ-10кВ в сборе, РУ-0,4кВ в сборе
Note on K3613: ТМГ-25/10-У1 (столбового типа) РЛНД-10/400, РУ-10кВ в сборе, РУ-0,4кВ в сборе
Note on K3616: ТМГ-25/10-У1 (столбового типа) РЛНД-10/400, РУ-10кВ в сборе, РУ-0,4кВ в сборе, Энергоаудитконтроль TYPE 83320-3372А, ЕМ 1023
Note on K3619: ТМГ-25/10-У1 (столбового типа) РЛНД-10/400, РУ-10кВ в сборе, РУ-0,4кВ в сборе
Note on K3623: Вывод из схемы Р №05-601
Note on S3625: 3стойки
Note on K3683: ТМГ-160-10/0,4 кВ
Note on Q3696: НО-СИП4х120 (2016г) 2,078км; СИП 4х120 (2014г) 0,45км
Note on Q3702: НО-СИП4х120 0,922км
Note on K3708: В замен ТП-981
Note on K3709: В замен ТП-1067
Note on K3710: выведена из схемы
Note on K3756: РУ-10кВ - ячейки 10 м2 стационарные ВН-16-7шт. (1965); РУ-0,4кВ - панели ЩО-59-6шт. (1983); Транс.-2шт.-1983
Note on K3760: РУ-10кВ - КСО-366-8шт. (1988); Транс.-2шт.- (1982,1985); РУ-0,4кВ - панели ЩО-59-6шт. (1988)
Note on K3766: РУ-10кВ - КСО-366-8шт. (1979); Транс.-2шт. (1987); РУ-0,4кВ - панели ЩО-59-7шт. (1979)
Note on K3780: ППД Дог.05-056/2017 ПРЧ_ТО от 29.01.2017, Приказ №41х/д от 21.03.2019
Note on L3783: ТМГСУ11-100/10-УХЛ1, №1992071