## Центральный филиал
Перечень и состав объектов электрических сетей филиала АО "ЛОЭСК" «Центральные электрические сети»
№ п/п | Наименование источника питания (фидера) | СОСТАВ ОБЪЕКТОВ СЕТЕВОГО ХОЗЯЙСТВА
|  | ВЛ 1-20 кВ | [6 empty] | ТП, РП, СП. |  |  |  | ВЛ 0,38 кВ | [6 empty] | КЛ 6-10 |  |  |  | КЛ 0,4
|  | год ввода | Диспетчерское наименование | протяженность | марка, сечение провода | кол-во опор |  |  | диспетчерское наименование | год ввода | тип | кол-во транс-ров, мощность | от ТП № | год ввода | протяженность | марка и сечение провода | кол-во опор |  |  | диспетчерское наименование | год ввода | протяженность | марка и сечение кабеля | диспетчерское наименование | год ввода | протяженность | марка и сечение кабеля
№ п/п | [5 empty] | ж/б и на ж/б пр. | деревянные без пасынков | всего | [8 empty] | ж/б и на ж/б пр. | деревянные без пасынков | всего
1 | 2 | 3 | 4 | 5 | 6 | 7 | 8 | 9 | 10 |  | 11 | 12 | 13 | 14 | 15 | 16 | 17 | 18 | 19 | 20 | 21 | 22 | 23 | 24 | 25 | 26 | 27
1 | 730-01 | [7 empty] | ТП-552 Отрадное | 1975 | 11: ЗТП; 12: 2х400; всего 20: ПС-730 ф.1- ТП-552 яч.2; всего 21: 1975; всего 22: 1,3; всего 24: Кабельная линия 0,4 кВ от ТП-552 г.Отрадное (L=920м) Кировск; всего 25: 1984; всего 26: 0,92; всего 27: АВБшВ 4х50
[20 empty] | КЛ 10 кВ ТП 506-ТП 552 | 2019 | 0,92 | АСБ2л 3х120-10
2 | 730-13 | [7 empty] | ТП-553 Отрадное | 1975 | 11: ЗТП; 12: 1х630; всего 20: КЛ 10 кВ ф.730-13 - ТП 553; всего 21: 1985; всего 22: 1,03; всего 23: АСБ3х120; всего 24: Кабельная линия 0,4 кВ от ТП-553 г.Отрадное (L=330м) Кировск; всего 25: 1972; всего 26: 0,33; всего 27: АВБшВ 4х50
| 730-01 | [9 empty] | всего 20: КЛ 10 кВ ТП-552 яч.2- ТП-553 яч.3; всего 21: 1974; всего 22: 0,24; всего 23: АСБ-10 3х50
[20 empty] | КЛ 10 кВ ТП-552 яч.4- ТП-553 яч.1 | 1974 | 0,24 | АСБ-10 3х50
3 | 730-03 | 1995 | ВЛ 10 кВ ф.730-03 | 4,35 | СИП-3 1х70 |  |  |  | ТП-508 Отрадное | 1992 | ЗТП | 2х400 | Воздушная линия 0,4 кВ от ТП -508 | 1965 | 2,17 |  |  |  |  | к1: ПС-730яч.22-ТП-508яч.7 | 2006 | 0,1 | АСБ 3х120-1 | Кабельная линия 0,4 кВ от ТП-508 г.Отрадное (L=310м) Кировск | 1965 | 0,31
| 730-03 | 1995 | ВЛ-10 кВ ф.730-03 оп.32 - ф.730-10 оп.27 | 0,01 | [6 empty] | всего 20: к1: ПС-730яч.3-ТП-508яч.1; всего 21: 1995; всего 22: 0,1; всего 23: АСБ2л 3х150-6
[20 empty] | к1: ПС-730ф.10-ТП-508яч.9 | 1985 | 0,1 | АСБ 3х120-10
[20 empty] | к1: ТП 508 яч.2-оп.1 | 2006 | 0,3 | АСБ 3х120-10
[20 empty] | к1: ТП-508 яч.10-опора №1 | 1985 | 0,095 | АСБ 3х120-10
[20 empty] | к1: ПС-730 ф.11-ТП-508 яч.15 | 1996 | 0,12 | АСБ3х120
[20 empty] | КВЛ 10 кВ ф.730-22 от ТП 508 на оп.1 | 1996 | 0,1 | АСБ 3х120-1
4 | 730-03 | 1964 | ВЛ 10 кВ. ТП-508 - 1 ВЛЗ 10 кВ от ТП-508 ПС-730 ф.03, отпайка от оп.20 | 0,63 | СИП-3 1х70 |  |  |  | ТП-526 Отрадное | 1964 | 11: КТП; 12: 1х400; 13: Воздушная линия 0,4 кВ от ТП -526; 14: 1963; 15: 8,5
| 730-03 | 1964 | ВЛ 10 кВ. ТП-508 - 1 ВЛЗ 10 кВ от ТП-508 ПС-730 ф.03, отпайка от оп.20 | 0,21 | СИП-3 1х70 | [5 empty] | 13: Строительство ВЛИ-0,4 кВ от опоры № 11 ВЛИ-0,4 кВ (Л-2) от ТП-526 до границы участка заявителя в г. Отрадное Кировского района ЛО; 14: 2023; 15: 0,046; 16: СИП-2 3х35+1х50+1х16; ж/б и на ж/б пр. 17: 2; всего 19: 2
5 | 730-22 | 1964 | ВЛ 10 кВ. ТП-508 - 3 ПС-730 ф.22, отпайка от оп.26 | 0,02 | СИП-3 1х70 |  |  |  | ТП-527 Отрадное | 1964 | 11: КТП; 12: 1х400; 13: Воздушная линия 0,4 кВ от ТП -527; 14: 1984; 15: 9,8
6 | 729-04 | 1983 | отпайка от оп.106, 160-163 | 0,12 | СИП-3 1х70 |  |  | отпайка от оп.106, 160-163 | ТП-520 Отрадное | 1983 | 11: КТП; 12: 1х400; 13: Воздушная линия 0,4 кВ от ТП -520; 14: 1963; 15: 4,45; всего 24: Кабельная линия 0,4 кВ от ТП-520 г.Отрадное (L=450м) Кировск; всего 25: 1963; всего 26: 0,43
7 | 729-04 | 2000 | магистраль,2-15 | 0,55 | СИП-3 1х70 |  |  | магистраль,2-15 | ТП-528 Отрадное | 1958 | ЗТП | 2х250 | Воздушная линия 0,4 кВ от ТП -528 | 1963 | 6,1 |  |  |  |  | к1: опора № 34 ВЛИ 10 кВ ф.22-ТП-528 яч.5 | 1985 | 0,1 | АСБ 3х120-1 | Кабельная линия 0,4 кВ от ТП-528 г.Отрадное (L=80м) Кировск | 1963 | 0,08 | АВВГ 4х70
| 729-04 | 2000 | магистраль,16-22 | 0,47 | СИП-3 1х70 |  |  | магистраль,16-22 |  |  | всего 20: к1: оп.90-яч.2; всего 22: 0,5; всего 23: АСБ 3х50-10
| 729-04 | 2000 | магистраль,46-50 | 0,3 | СИП-3 1х70 |  |  | магистраль,46-50 |  |  | всего 20: к1: ПС 729 ф.4- оп.1; всего 21: 2000; всего 22: 0,12; всего 23: АСБ 3х150-1
| 729-04 | 1995 | магистраль, 52-87 | 1,23 | АС-70 |  |  | магистраль, 52-87 |  |  | всего 20: КЛ 10 кВ ПС 729 кабельная вставка ПС 729 ф.4; всего 21: 2000; всего 22: 0,1; всего 23: АПвПу2г 1х150
| 729-04 | 1995 | магистраль, 94-110 | 0,7 | АС-70 |  |  | магистраль, 94-110
| 729-04 | 1996 | магистраль,111-114 | 0,17 | СИП-3 1х70 |  |  | магистраль,111-114
| 729-04 | 1996 | отпайка от оп. 74, 74/1-74/4 | 0,11 | СИП-3 1х150 |  |  | отпайка от оп. 74, 74/1-74/4
8 | 730-10 | [7 empty] | Новая ТП-525 Отрадное | 2021 | КТП | 1х630 | Воздушная линия 0,4 кВ от ТП -525 | 1963 | 7,2 |  |  |  |  | КЛ 10 кВ от ВЛЗ 10 кВ ф.730-03 до ТП 525 | 1995 | 0,04 |  | КВЛ-0,4 кВ от ТП-525 до ВРУ-0,4 кВ г.Отрадное | 2019 | 0,169 | АПвБШп 4х185
[13 empty] | КВЛ-0,4 кВ от ТП-525 до ВРУ-0,4 кВ г.Отрадное | 2019 | 0,071
9 | 730-10 | [7 empty] | ТП-507 Отрадное | 1994 | 11: КТП; 12: 1х250; 13: Воздушная линия 0,4 кВ от ТП -507; 14: 1965; 15: 0,15
10 | 730-10 | 2005 | ВЛ 10 кВ ТП 508 - ВЛЗ 10 кВ ф.730-10 | 1,82 | СИП-3 1х70 |  |  |  | ТП-521 Отрадное | 1964 | 11: КТП; 12: 1х400; 13: Воздушная линия 0,4 кВ от ТП -521; 14: 1963; 15: 17,68
| 730-10 | 1971 | ВЛ 10 кВ. ТП-508 - 1 ВЛЗ 10 кВ ПС 730 ф.10, отпайка от оп.20 | 0,05 | [6 empty] | 13: ВЛ-0,4 кВ Л-9 от ТП-521 г.Отрадное; 14: 2018; 15: 0,501; 16: СИП-2 3х95+1х95 (совместный подвес с ВЛ-10 кВ); ж/б и на ж/б пр. 17: 4; всего 19: 4
[13 empty] | Строительство ВЛИ-0,4 кВ от опоры № 9 ВЛИ-0,4 кВ (Л-2) от ТП-521 до границы участков заявителя в г. Отрадное Кировского района ЛО | 2022 | 0,064 | СИП-2 3х50+1х50 | 3 |  | 3
11 | 730-03 | 1984 | ВЛ 10 кВ ф.730-03 - ТП-508, отпайка от оп.43 | 0,04 | СИП-3 1х70 |  |  |  | ТП-522 Отрадное | 1984 | 11: КТП; 12: 1х400; 13: Воздушная линия 0,4 кВ от ТП -522; 14: 1963; 15: 14,4
[13 empty] | Строительство ВЛИ-0,4 кВ от опоры № 35 ВЛИ-0,4 кВ Л-3 ТП-522 до границ участка заявителя в г. Отрадное Кировского района ЛО | 2022 | 0,031 | СИП-2 3х50+1х70 | 1 |  | 1
12 | 730-10 | [7 empty] | ТП-523 Отрадное | 1964 | 11: ЗТП; 12: 1х400; 13: Воздушная линия 0,4 кВ от ТП -523; 14: 1968; 15: 7,2; всего 24: КЛ-0,4 кВ от ТП-523 до ВРУ; всего 25: 2020; всего 26: 0,256; всего 27: АПвБбШп 4х185
13 | 730-03 | [7 empty] | ТП-524 Отрадное | 2020 | 11: КТП; 12: 1х250; 13: Воздушная линия 0,4 кВ от ТП -524; 14: 1963; 15: 4,1
14 | 730-22 | 1971 | ВЛ 10 кВ ТП 508 - ВЛЗ 10 кВ ф.730-10, отпайка от оп.41 | 0,36 | АС-50 |  |  |  | ТП-551 Отрадное | 2020 | 11: КТП; 12: 1х250; 13: Воздушная линия 0,4 кВ от ТП -551 (СИП 2А3*70+1*95+1*25 - 60 м.); 14: 1984; 15: 0,06; 16: СИП 2А3*70+1*95+1*25
15 | 730-03 | 2018 | магистраль, 60-81 | 0,705 | СИП3 1х70 |  | 17 | магистраль, 60-81 | ТП-532 Отрадное | 1978 | 11: КТП; 12: 1х400; 13: Воздушная линия 0,4 кВ от ТП -532; 14: 1986; 15: 8,2
16 | 730-03 | 2019 | ВЛ 10 кВ от ВЛ 10 кВ ф.730-03 до ТП 572 | 0,27 | СИП 3 1х70 |  |  |  | ТП-572 Отрадное | 2019 | 11: СТП; 12: 1х100
17 | 730-11 | [7 empty] | ТП-554 Отрадное | 1978 | 11: ЗТП; 12: 2х630; всего 20: КЛ 10 кВ ТП 552 - ТП 554 ф.730-13; к1: яч.4-яч.2; всего 21: 1995; всего 22: 0,42; всего 23: АСБ-10 3х50; всего 24: Кабельная линия 0,4 кВ от ТП-554 г.Отрадное (L=2270м) Кировск; всего 25: 1978; всего 26: 2,27
[20 empty] | к1: ТП-508 яч.14-ТП-554 яч.7 | 2004 | 0,8 | АСБ 3х150-10
18 | 730-14 | [7 empty] | ТП-559 Отрадное | 2007 | 11: ЗТП; 12: 2х400; всего 20: КЛ 10 кВ ТП 557 - ТП 559 ф.730-14; всего 21: 2008; всего 22: 0,44; всего 23: АСБ 3х120-10
19 | 730-14 | [7 empty] | ТП-556 Отрадное | 1972 | ЗТП | 1х400 | Воздушная линия 0,4 кВ от ТП -556 | 1984 | 0,7 |  |  |  |  | КЛ 10 кВ ТП-543 - ТП-556 | 1985 | 0,83 | АСБ 3х120-1 | Кабельная линия 0,4 кВ от ТП-556 г.Отрадное (L=1170м) Кировск | 1984 | 1,17
[20 empty] | КЛ 10 кВ ТП-555 - ТП-556 | 2002 | 0,19 | АСБ 3х120-10
20 | 730-11 | [7 empty] | ТП-555 Отрадное | 2007 | ЗТП | 2х400 | Воздушная линия 0,4 кВ от ТП -555 (800м) | 1971 | 0,8 |  |  |  |  | КЛ 10 кВ ТП-559 - ТП-555 | 2008 | 0,25 | АСБГ | Кабельная линия 0,4 кВ от ТП-555 г.Отрадное (L=3м) Кировск | 1978 | 0,003
[24 empty] | КЛ-0,4 кВ от РУ-0,4 кВ Л-12 ТП-555 до ВРУ-0,4 кВ г.Отрадное | 2021 | 0,145 | АПБШп 4х50
21 | 207-03 | [7 empty] | ТП-566 Отрадное | 2016 | 11: ЗТП; 12: 2х630; всего 20: КЛ 10 кВ ф.207-20 - РТП 566 яч.9; всего 21: 2016; всего 22: 0,452; всего 23: АСБ2л 3х240-6
[20 empty] | КЛ 10 кВ ф.207-03 - РТП 566 яч.10 | 2016 | 0,226 | АСБ 3х240-1
22 | [8 empty] | ТП-536-сторонняя Отрадное |  | 11: сторонняя; всего 20: КЛ 10 кВ РТП 566 - ТП 536 ф.207-20; всего 21: 2016; всего 22: 0,142; всего 23: АСБ2л 3х240-6
23 | 730-14 | 1985 | ВЛ 10 кВ ТП-514 - ТП-516 | 0,65 |  |  | 10 |  | ТП-516 Отрадное | 1994 | 11: КТП; 12: 1х160; всего 24: КЛ-0,4 кВ от ТП-516 до КК-0.4 кВ г.Отрадное; всего 25: 2021; всего 26: 0,162; всего 27: АПВБШп 4х50
24 | 730-14 | [7 empty] | ТП-506 Отрадное | 1973 | ЗТП | 2х400 | Воздушная линия 0,4 кВ от ТП -506 (500 м) | 1971 | 0,5 |  |  |  |  | к1: ПС 730 ф.14-ТП 506 | 1987 | 0,58 | АСБ-10 3х150 | Кабельная линия 0,4 кВ от ТП-506 г.Отрадное (L=780м) Кировск | 1971 | 0,78
25 | 207-02 | [7 empty] | ТП-514 Отрадное | 1988 | 11: ЗТП; 12: 2х630; всего 20: к1: ТП-543 яч.2-ТП-514 яч.10; всего 21: 1985; всего 22: 0,84; всего 24: КЛ-0,4 кВ от ТП-514 до КК-0,4 кВ г.Отрадное; всего 25: 2022; всего 26: 0,239; всего 27: 2АПвБШп-1 4х120
[20 empty] | КЛ 10 кВ ТП-514 на оп.№1 ВЛ-10кВ ф.14 | 1985 | 0,1
[20 empty] | КЛ 10 кВ ТП-514 на оп.№1 ВЛ-10кВ ф.14 | 1985 | 0,12
[20 empty] | к1: ТП-514 яч. 8 - МС1 | 1985 | 0,24
26 | 730-11 | [7 empty] | ТП-560 Отрадное | 1988 | 11: ЗТП; 12: 2х400; всего 20: к1: ТП-506 яч.№2-ТП-560 яч.№3; всего 21: 1989; всего 22: 0,31; всего 23: АСБ-10 3х150; всего 24: Кабельная линия 0,4 кВ от ТП-560 г.Отрадное (L=1297м) Кировск; всего 25: 1998; всего 26: 1,297
[24 empty] | КЛ-0,4 кВ от ТП-560 до ВРУ-0,4 кВ в г. Отрадное Кировский район (АПвБШп 4х120, L=273,48м) | 2015 | 0,27348 | АПвБШп 4х120
[24 empty] | КЛ-0,4 кВ от ТП-560 до КК-0,4 кВ г.Отрадное | 2019 | 0,153 | АПвБбШп-1 4х120
27 | 730-11 | [7 empty] | ТП-561 Отрадное | 1981 | 11: ЗТП; 12: 1х400; всего 20: КЛ 10 кВ ТП-555 - ТП-561; всего 21: 1984; всего 22: 0,429; всего 23: АСБ-10 3х95; всего 24: Кабельная линия 0,4 кВ от ТП-561 г.Отрадное (L=1830м) Кировск; всего 25: 1976; всего 26: 1,83
[20 empty] | КЛ 10 кВ ТП-560 - ТП-561; к1: яч.4-яч.1 | 1948 | 0,19 | АСБ2л 3х120-10
28 | 730-11 | [7 empty] | ТП-562 Отрадное | 1984 | 11: ЗТП; 12: 1х160; всего 20: КЛ 10 кВ ТП 561 - ТП 562; к1: яч.3-яч.1; всего 21: 1995; всего 22: 0,17; всего 24: Кабельная линия 0,4 кВ от ТП-562 г.Отрадное (L=660м) Кировск; всего 25: 1968; всего 26: 0,66
29 | 730-14 | [7 empty] | ТП-557 Отрадное | 1970 | ЗТП | 1х630 | Воздушная линия 0,4 кВ от ТП -557 (600 м) | 1981 | 0,6 |  |  |  |  | к1: ТП 506 яч.5-ТП 557 яч.1 | 1987 | 0,4 | АСБ-10 3х120 | Кабельная линия 0,4 кВ от ТП-557 г.Отрадное (L=2460м) Кировск | 1981 | 2,46
[20 empty] | к1: ТП 543 яч4-ТП 557 яч4 | 1985 | 0,26 | АСБ10 3х150
30 | 730-11 | [7 empty] | ТП-543 Отрадное | 1985 | 11: ЗТП; 12: 2х630; всего 20: КЛ 10 кВ ТП 554 - ТП 543 ф.730-11; всего 21: 1993; всего 22: 0,427; всего 23: АСБ 3х185-1; всего 24: Кабельная линия 0,4 кВ от ТП-543 г.Отрадное (L=3300м) Кировск; всего 25: 1975; всего 26: 3,3
[20 empty] | КЛ 10 кВ ТП 558 - ТП 543 ф.730-14 | 2010 | 0,17 | АСБ2л 3х150-6 | КЛ-0,4 кВ от ТП-543 до ВРУ-0,4 кВ (2КЛ-0,4 кВ, L=188 м) | 2017 | 0,377 | АПвБбШп 4х120
[20 empty] | КЛ 10 кВ ТП 506 - ТП 543 ф.730-11 | 1975 | 0,4 | АСБ 3х240-1
31 | 730-20 | [7 empty] | ТП-542 Отрадное | 1976 | ЗТП | 1х250 | Воздушная линия 0,4 кВ от ТП -542 | 1975 | 0,7 | А-35 | 12 |  | 12 | КЛ 10 кВ ф.730-20 - ТП 542 | 1995 | 0,28 | АСБ-10 3х95 | Кабельная линия 0,4 кВ от ТП-542 г.Отрадное Кировск | 1975 | 0,99 | АВБшВ 4х50
32 | 730-20 | [7 empty] | ТП-530 Отрадное | 1984 | ЗТП | 2х630 | Воздушная линия 0,4 кВ от ТП -530 (540 м) | 1978 | 0,54 |  |  |  |  | КЛ 10 кВ ТП 542 - ТП 530 ф.730-20; к1: яч.3-яч.4 | 1995 | 0,29 |  | Кабельная линия 0,4 кВ от ТП-530 г.Отрадное (L=920м) Кировск | 1978 | 0,92
[24 empty] | Кабельная линия 2КЛ-0,4 кВ от ТП-530 до ГРЩ-0,4 кВ котельной (L=м) Отрадное | 2013 | 0,7
33 | 730-20 | [7 empty] | ТП-541 Отрадное | 1968 | 11: ЗТП; 12: 2х400; всего 20: КЛ 10 кВ ТП 530 - ТП 541 ф.730-20; к1: яч.3-яч.1; всего 21: 1984; всего 22: 0,172; всего 23: АСБ 3х95-1; всего 24: Кабельная линия 0,4 кВ от ТП-541 г.Отрадное (L=1295м) Кировск; всего 25: 1975; всего 26: 1,295
[20 empty] | КЛ 10 кВ ТП 530 - ТП 541 ф.730-20; к2: яч.5-яч.4 | 1984 | 0,172 | АСБ2л 3х120-10 | 2КЛ-0,4 кВ от ТП-541 г.Отрадное | 2019 | 0,318 | АВБШв-4х150
[20 empty] | КЛ 10 кВ ТП 561 - ТП 541 ф.730-20; к1: яч.3-яч.2 | 1968 | 0,26 | АСБ 3х150-10 | Киров, Стр-во 2 КЛ-0,4 кВ от ТП-541 до ВРУ-0,4 кВ объекта в г. Отрадное Кировского района ЛО (14-1-10-1-08-03-1-426) | 2019 | 0,2 | АВБбШв 4х95
34 | 730-22 | 1971 | ВЛ 10 кВ ТП 508 ф.730-22 | 1,48 | СИП-3 1х120 |  |  |  | ТП-519 Отрадное | 1966 | 11: КТП; 12: 1х630; 13: Воздушная линия 0,4 кВ от ТП -519; 14: 1963; 15: 1,27
| 730-22 | 1966 | ВЛ 10 кВ ТП 508 ф.730-22, отпайка от оп.2 | 0,54 | СИП-3 1х70
35 | 207-02 | [7 empty] | ТП-505 Отрадное | 1978 | ЗТП | 1х250 | Воздушная линия 0,4 кВ от ТП -505 | 1978 | 0,42 |  |  |  |  | к1: ПС 207-ТП 505 | 1972 | 0,6 | АСБ 3х240-1 | Кабельная линия 0,4 кВ от ТП-505 г.Отрадное (L=460м) Кировск | 1978 | 0,46
[20 empty] | к1: ТП-514 яч.№ 2-ТП-505 яч.№ 5 | 1989 | 0,34 | ААБ 3х150-10
36 | 207-13 | [7 empty] | ТП-501 Отрадное | 1983 | 11: ЗТП; 12: 2х400; всего 20: к1: ПС-207 ф.13-ТП-501 яч.3; всего 21: 1990; всего 22: 1,324; всего 23: АПвПу2г-10 3(1х240/70); всего 24: Кабельная линия 0,4 кВ от ТП-501 г.Отрадное (L=1780м) Кировск; всего 25: 1978; всего 26: 1,78
37 | 207-02 | [7 empty] | ТП-533 Отрадное | 1969 | ЗТП | 1х630 | ВЛ-0,4кВ oт ТП-533 | 1978 | 3,52 | А-35 | 60 | 28 | 88 | КЛ 10 кВ ТП 534 - ТП 533 ф.207-15 | 1973 | 0,504 | АСБ 3х120-10 | Кабельная линия 0,4 кВ от ТП-533 г.Отрадное (L=570м) Кировск | 1978 | 0,57
38 | 207-02 | [7 empty] | ТП-544 Отрадное | 1985 | ЗТП | 2х630 | ВЛИ-0,4кВ от РУ-0,4кВ ТП-544 до ВРУ Кировск (СИП2А 3х50+1х70+1х16, L=150м) | 2014 | 0,15 | СИП2А 3х50+1х70+1х16 |  |  |  | КЛ 10 кВ ТП 533 - ТП 544 ф.207-02 | 1973 | 0,35 | АСБ-10 3х120 | Кабельная линия 0,4 кВ от ТП-544 г.Отрадное (L=1240м) Кировск | 1975 | 1,24
[13 empty] | Воздушная линия 0,4 кВ от ТП -544 | 1985 | 0,85 |  |  |  |  | к1: ТП 505 яч.3 - ТП 544 яч.4 | 1996 | 0,44 | АСБ 3х120-10 | КЛ-0,4 кВ от ТП-544 до КК-0,4 кВ г.Отрадное | 2023 | 0,058 | АПвБШп 4х150
[20 empty] | к1: ТП-501 яч.6-ТП-544 яч.8 | 1996 | 0,47 | АСБ 3х240-10
39 | 207-15 | [7 empty] | ТП-512 Отрадное | 1976 | 11: ЗТП; 12: 1х400, 1х320; всего 20: к1: ТП-501 яч.5-ТП-512 яч.2; всего 21: 1980; всего 22: 0,17; всего 23: ААшВ 3х120; всего 24: Кабельная линия 0,4 кВ от ТП-512 г.Отрадное (L=1296м) Кировск; всего 25: 1972; всего 26: 1,296
[20 empty] | к1: ТП-540яч.1-ТП-512 яч.3 | 1988 | 0,32 | АСБ-10 3х70
40 | 207-02 | [7 empty] | ТП-565 Отрадное | 2016 | 11: КТП; 12: 2х400; всего 20: уч.1 МК1-МК2; всего 21: 2016; всего 22: 0,69; всего 23: АСБ2л 3х240-6
41 | 207-13 | [7 empty] | ТП-567 Отрадное | 2015 | 11: КТП; 12: 1х400; всего 20: к1: ВЛЗ 10 кВ опора №23-ТП 567; всего 22: 0,1
42 | 207-20 | [7 empty] | ТП-564 Отрадное | 2015 | 11: ЗТП; 12: 2х630; всего 20: КЛ 10 кВ ТП 565 Прометей - ТП 564 ф.207-20; всего 21: 2016; всего 22: 1,46; всего 23: АСБ2Л-10 3х240; всего 24: КЛ-0,4 кВ от ТП-564 до ВРУ-0,4 кВ заявителя в г.Отрадное; всего 25: 2018; всего 26: 0,245; всего 27: АПВБбШп 4х70
[20 empty] | КЛ 10 кВ РТП 566 - ТП 564 ф.207-03 | 2016 | 2,057 | АСБ2л 3х240-6 | КЛ-0,4 кВ от ТП-564 до ВРУ здания г.Отрадное | 2019 | 0,71 | АПвБШп 4х185
43 | [8 empty] | ТП-539-сторонняя Отрадное |  | 11: сторонняя; всего 20: КЛ 10 кВ ТП 584 - ТП 539А ф.207-03; всего 21: 2018; всего 22: 0,101
[20 empty] | КЛ 10 кВ ТП 584 - ТП 539А | 2018 | 0,16
44 | 207-13 | [7 empty] | ТП-545 Отрадное | 1985 | 11: ЗТП; 12: 1х630, 1х400; 13: Воздушная линия 0,4 кВ от ТП -545; 14: 1978; 15: 1,62; всего 20: КЛ 10 кВ ТП 546 - ТП 545 ф.207-13; всего 21: 1986; всего 22: 0,3; всего 23: АСБ-10 3х150
[13 empty] | ВЛИ-0,4 кВ Л-4 от ТП-545 до границ участка заявителя в г. Отрадное Кировского р-на ЛО (17-1-10-1-08-03-2-0371) | 2017 | 0,16 | СИП2 4х95, СИП2 2х16 | 9 |  | 9 | ТП-570 яч.3 - ТП-545 яч.6 | 1984 | 0,56
[13 empty] | ВЛ-0,4 кВ Л-3 от ТП-545 от опоры 14 в г.Отрадное ЛО | 2018 | 0,15 | СИП2 3х50+1х70+1х16 | 5 |  | 5
45 | 207-20 | [7 empty] | ТП-584 Отрадное | 2018 | 11: ЗТП; 12: 2х630; всего 20: к1: яч.12 - МС1; всего 21: 2018; всего 22: 0,13; всего 23: АСБ 3х95-10
[20 empty] | к1: яч.11 - яч.7 | 1969 | 0,85 | АСБ2л 3х150-10
[20 empty] | МС1-МС2 | 2018 | 0,013 | АСБ2л 3х150-6
[20 empty] | МС2-МС3 | 2018 | 0,06 | АСБ2л 3х150-6
[20 empty] | МС3-МС4 | 2018 | 0,006 | АСБ2л 3х150-6
[20 empty] | МС4 - яч.3 | 2018 | 0,65 | АСБ2л 3х150-6
46 | 207-13 | [7 empty] | ТП-546 Отрадное | 1985 | 11: ЗТП; 12: 2х630; всего 20: КЛ 10 кВ ТП 547 - ТП 546; к1: яч.2 -яч.5; всего 21: 2018; всего 22: 0,29; всего 23: АСБ-10 3х120
47 | 207-13 | [7 empty] | ТП-529 Отрадное | 2017 | ЗТП | 2х630 | Воздушная линия 0,4 кВ от ТП -529 | 1978 | 1,27 |  |  |  |  | к1: ТП-501 яч.№4-ТП-529 яч.№5 | 1984 | 0,3 | АСБ 3х120-1 | Кабельная линия 0,4 кВ от ТП-529 г.Отрадное (L=540м) Кировск | 1978 | 0,54 | ААБ 3х70
48 | 207-13 | 1960 | ВЛ 10 кВ. ТП-529 - 1 ВЛЗ 10 кВ на ТП-547 | 0,72 | СИП-3 1х70 |  |  |  | ТП-547 Отрадное | 1970 | ЗТП | 1х400 | Воздушная линия 0,4 кВ от ТП -547 | 1976 | 3,9 |  |  |  |  | к1: ТП-529 яч.1-опора №1 ВЛЗ 10кВ на ТП-547 | 2014 | 0,1 | АСБ 3х120-10 | Кабельная линия 0,4 кВ от ТП-547 г.Отрадное (L=460м) Кировск | 1976 | 0,46
| 207-13 | 2011 | КВЛ 10 кВ ТП 547 - ТП 550 | 0,78 | СИП-3 1х70 | [5 empty] | 13: ВЛ-0,4 кВ от оп.№7 ВЛ-0,4 Л-1 от ТП-547 г.Отрадное; 14: 2019; 15: 0,572; 16: СИП-2 3х95+1х95+1х25;СИП-2 3х35+1х50+1х25; СИП-2 3х50+1х50; ж/б и на ж/б пр. 17: 4; всего 19: 4; всего 24: КЛ-0,4 кВ от ТП-547 до ВРУ кВ заявителя г.Отрадное; всего 25: 2019; всего 26: 0,12; всего 27: АПвБшп 4х150
49 | [8 empty] | ТП-550-сторонняя Отрадное |  | 11: сторонняя; всего 20: к1: ТП 547-оп.1; всего 21: 2005; всего 22: 0,3; всего 23: АСБ 3х120-1
50 | 207-13 | 2005 | оп.13-оп.13/1 | 0,005 | 3*СИП-3 1x70 |  |  | оп.13-оп.13/1 | ТП-538 Отрадное | 2014 | КТП | 1х630 | ВЛ-0,4 кВ от ТП-538 Л-4 г.Отрадное | 2019 | 0,13 | СИП-2 3х50+х1х50+1х16 | 7 |  | 7 | к1: оп.13 ВЛ 10 кВ ТП 547-ТП 538 | 2013 | 0,28 | 3х АПвПУ2Г 1х70/16
[13 empty] | ВЛ-0,4 кВ Л-4 от ТП-538 г.Отрадное, 643,187323,Ленинградская обл,Кировский р-н,Отрадное г,,,,, | 2020 | 0,073 | СИП-2 3х95+1х95+1х16 | 3 |  | 3 | к1: ТП 547 оп.1 ВЛ 10 кВ на ТП 538 | 2005 | 0,3 | АСБ 3х120-1
[13 empty] | ВЛ-0,4 кВ от ТП-538 г.Отрадное | 2020 | 0,325 | 2х(СИП-2 3х120+1х95) | 9 |  | 9
[13 empty] | ВЛ-0,4 кВ от оп.№4 Л-4 ТП-538 до ВРУ-0,4 кВ г.Отрадное | 2021 | 0,091 | СИП-2 4х95+1х16 | 4 |  | 4
[13 empty] | ВЛ-0,4 кВ от ТП538 до ВРУ-0,4 кВ г.Отрадное | 2021 | 0,399 | СИП-2 3х95+1х95+1х25 | 7 |  | 7
51 | 207-02 | 2014 | магистраль, 1-14 | 0,935 |  |  |  | магистраль, 1-14 | ТП-549 Отрадное | 1993 | 11: ЗТП; 12: 2х400; 13: Воздушная линия 0,4 кВ от ТП -549; 14: 1981; 15: 4,6; всего 20: ТП-547 яч.1 - ТП-549 яч.8; всего 21: 2019; всего 22: 0,8; всего 23: АСБ2Л 3х95
[20 empty] | КЛ 10 кВ ТП-529 КЛ-10кВ до оп№1 в сторону ТП-549, КТП-563 | 1962 | 0,496 | ААБ 3х240
52 | 207-02 | [7 empty] | ТП-563 Отрадное | 2014 | 11: МТП; 12: 1х160; 13: Строительство ВЛИ-0,4 кВ от опоры № 2 ВЛИ-0,4 кВ Л-3 от ТП-563 до границы участков заявителей в г. Отрадное Кировского р-на ЛО; 14: 2025; 15: 0,227; 16: СИП-2 3х50+1х50+1х16; ж/б и на ж/б пр. 17: 6; всего 19: 6
| 207-02 | 2014 | ВЛ 10 кВ от оп.14 ВЛ 10 кВ ТП 529 - ТП 549 на ТП 563 | 0,38 | СИП-3 1х70
53 | 730-14 | [7 empty] | ТП-558 Отрадное | 1988 | 11: ЗТП; 12: 2х400; всего 20: КЛ 10 кВ ТП-557 - ТП-558; к1: яч.5-яч.2; всего 21: 1981; всего 22: 0,16; всего 23: АСБ-10 3х120; всего 24: Кабельная линия 0,4 кВ от ТП-558 г.Отрадное (L=3250м) Кировск; всего 25: 1988; всего 26: 3,25
54 | 207-15 | [7 empty] | ТП-504 Отрадное | 1972 | ЗТП | 2х250 | Воздушная линия 0,4 кВ от ТП -504 | 1978 | 0,23 | А-35 | 6 |  | 6 | КЛ 10 кВ ТП-544 - ТП-504 ф.15 | 1984 | 0,526 | АСБ 3х150-1 | Кабельная линия 0,4 кВ от ТП-504 г.Отрадное (L=1184м) Кировск | 1987 | 1,184
[20 empty] | КЛ 10 кВ ф.207-15 - ТП 504 | 1966 | 0,36 | АСБ-10 (не использовать)
[20 empty] | к 1:МС1-МС2 | 1966 | 0,07 | АСБ-10 (не использовать)
[20 empty] | к 1:МС2 - ТП-504 яч.1 | 1966 | 0,33 | АСБ-10 (не использовать)
55 | 207-15 | [7 empty] | ТП-571 Отрадное | 2017 | 11: КТП; 12: 1х160; всего 20: к1: ТП-540 яч.№ 2-ТП-571 яч.№1; всего 21: 1948; всего 22: 0,09; всего 23: АСБ2л 3х120-1; всего 24: КЛ-0,4 кВ от ТП-571 г.Отрадное; всего 25: 2021; всего 26: 0,165; всего 27: АПвБШп 4х95
[20 empty] | уч.ТП-504 яч.2-ТП-571 яч.3 | 2016 | 0,11 | АСБ2л 3х120-1
56 | 207-15 | [7 empty] | ТП-503 Отрадное | 1968 | 11: ЗТП; 12: 1х400; всего 20: к1: ТП 504 яч.6-ТП 503 яч.2; всего 21: 1970; всего 22: 0,25; всего 23: ААБ 10 3х70; всего 24: Кабельная линия 0,4 кВ от ТП-503 г.Отрадное (L=540м) Кировск; всего 25: 1972; всего 26: 0,54
57 | 207-02 | [7 empty] | ТП-502 Отрадное | 2014 | 11: ЗТП; 12: 2х250; всего 20: к1: ТП-503 яч.№1-ТП-502 яч. №1; всего 21: 1966; всего 22: 0,22; всего 23: АСБ 3х120-10; всего 24: Кабельная линия 0,4 кВ от ТП-502 г.Отрадное (L=490м) Кировск; всего 25: 1980; всего 26: 0,49
[24 empty] | КЛ-0,4 кВ от ТП-502 до ВРУ-0,4 кВ лицея (L=415 м) | 2017 | 0,415 | АПВБбШп-4х185
[24 empty] | Киров, Стр-во КЛ-0,4 кВ от ТП-502 до ВРУ-0,4 кВ заявителя в г. Отрадное Кировского района ЛО (18-1-10-1-08-06-2-0535) | 2018 | 1,016 | АПвБШп 4х120-1
[24 empty] | КЛ-0,4 кВ от ТП-502 до КК 0,4 г.Отрадное | 2019 | 0,181 | АПвБШп 4х120
[24 empty] | КЛ-0,4 кВ от ТП-502 до ВРУ-0,4 кВ г.Отрадное | 2019 | 0,219 | АПвБШп 4х120
58 | 207-02 | [7 empty] | ТП-534 Отрадное | 1966 | ЗТП | 1х400 | Воздушная линия 0,4 кВ от ТП -534 | 1978 | 2,07 |  |  |  |  | к1: ТП 502 яч.8-ТП 534 яч.3 | 1980 | 0,245 | СБ 3х50-6 | Кабельная линия 0,4 кВ от ТП-534 г.Отрадное (L=575м) Кировск | 1978 | 0,575
[13 empty] | ВЛ-0,4 кВ от оп.№6 ВЛ-0,4 кВ Л-1 от ТП-534 г.Отрадное | 2020 | 0,1 | СИП-2 3х50+1х700+1х16 | 3 |  | 3 |  |  |  |  | КЛ-0,4 кВ от ТП-534 до КД-0,4 кВ г.Отрадное | 2019 | 0,886 | АВБШв 4х150
[13 empty] | ВЛ-0, кВ от ТП-534 (Л-12) до ВРУ-0,4 кВ г.Отрадное | 2021 | 0,213 | СИП-2 3х95+1х95+1х16 | по сущ. Опорам (9 шт.) |  | по сущ. Опорам (9 шт.) |  |  |  |  | КЛ-0,4 кВ от ТП-534 до КК-0,4 кВ г.Отрадное | 2020 | 0,109 | АПвБШп-1 4х95
[24 empty] | Киров, Стр-во КЛ-0,4кВ от КК-0,4кВ от ТП-534 до проектируемого КК-0,4кВ (ИП Крыжановский) в г. Отрадное Кировского района ЛО (21-1-10-1-08-06-0-1757) | 2023 | 0,159 | АПвБшп 4х120
59 | 207-15 | [7 empty] | ТП-540 Отрадное | 1968 | 11: ЗТП; 12: 2х400
60 | 730-11 | [7 empty] | ТП-568 Отрадное | 2016 | 11: ЗТП; 12: 2х400; всего 20: к1: ТП-556-ТП-568; всего 21: 2015; всего 22: 0,36; всего 23: АСБ 2Л-10 3х185; всего 24: 2КЛ-0,4кВ от БКТП 568 до ВРУ-0,4кВ объекта; всего 25: 2015; всего 26: 0,1146; всего 27: 2*АВБбШв 4х185
[20 empty] | к1: ТП-562-ТП-568 | 2015 | 0,21 | АСБ 2Л-10 3х185
61 | 729-04 | 1987 | отпайка от оп.106, 164-173 | 0,51 | СИП-3 1х70 |  |  | отпайка от оп.106, 164-173 | ТП-531 Отрадное | 1987 | 11: КТП; 12: 1х160; 13: Воздушная линия 0,4 кВ от ТП -531; 14: 2004; 15: 2,001
62 | 729-04 | 2017 | магистраль, 88-93 | 0,76 | СИП-3 1х95 |  | 1 | магистраль, 88-93 | ТП-574 Отрадное | 2017 | 11: МТП; 12: 1х100; 13: ВЛ-0,4 кВ от ТП-573 в г.Отрадное Кировского р-на ЛО, 627 м.перепутан номер ТП в ОС (по факту ТП-574); 14: 2017; 15: 0,602; 16: СИП-2А 4х95 (0,317+0,285) -0,186 км. Совм. Подвеска; СИП-4 2х16 0,73 км-???; ж/б и на ж/б пр. 17: 14
[13 empty] | Киров, Стр-во ВЛИ-0,4 кВ от опоры № 2 ВЛИ-0,4 кВ Л-1 от ТП-574 до границ участка заявителя в г. Отрадное Кировского района ЛО (21-1-10-1-08-06-0-1670) | 2022 | 0,071 | СИП-2 3х35+1х50+1х16 | 2 |  | 2
63 | 729-04 | 2017 | ОВЛЗ 10 кВ ф.729-04 на ТП 573 | 0,036 |  |  | 3 |  | ТП-573 Отрадное | 2017 | 11: КТП; 12: 1х250; 13: ВЛИ-0,4 кВ от ТП-574 Л-1, Л-2 (СВ-95-3- 56 шт., L=1075 м)перепутан номер ТП в ОС (по факту ТП-573); 14: 2017; 15: 1,075; 16: СИП-2 3х70+1х70+1х25; ж/б и на ж/б пр. 17: 56
64 | 207-13 | 2017 | ВЛ-10 кВ от оп.№29 ВЛЗ-10 кВ - КЛ-10 кВ - ТП-576 (МТП) | 0,9 | СИП-3 3х70 |  | 36 |  | ТП-576 Отрадное | 2017 | МТП | 1х100 | ВЛ-0,4 кВ от ТП-576 в г.Отрадное 957м. | 2017 | 0,581 | СИП--2 3х50+1х50+1х25 | 15 |  | 15 | оп.14 - оп.15 | 2017 | 0,15
| 207-02 | 2017 | ВЛ 10 кВ от оп.9 ВЛ 10 кВ - КЛ 10 кВ до ТП-576 | 0,46
65 | 730-14 | [7 empty] | ТП-577 Отрадное | 2017 | 11: МТП; 12: 1х100; всего 20: уч.1 МК1-МК2; всего 21: 2017; всего 22: 0,3; всего 23: АСБ2л-1 3х50; всего 24: КЛ-0,4 кВ Л-1 от ТП-577 до границ участка заявителя.; всего 25: 2017; всего 26: 0,167; всего 27: АПВБбШп-1 4х50
66 | 729-04 | 2017 | ОВЛЗ 10 кВ ф.729-04 на ТП 578 | 0,315 | СИП3 1х70 |  | 5 |  | ТП-578 Отрадное | 2017 | 11: КТП; 12: 1х250; 13: ВЛ-0,4 кВ ТП-578 Петрушинское поле; 14: 2017; 15: 1,33; 16: СИП 4х95+1х25; ж/б и на ж/б пр. 17: 30; всего 19: 30
67 | 730-03 | [7 empty] | ТП-581 Отрадное | 2017 | 11: КТП; 12: 1х250; 13: ВЛ-0,4 кВ от ТП-581 Отрадное до границ земельных участков в мкр. Петрушинское поле; 14: 2017; 15: 1,211; 16: СИП2 4х95+1х25; ж/б и на ж/б пр. 17: 38; всего 19: 38
68 | 730-03 | [7 empty] | ТП-582 Отрадное | 2017 | 11: КТП; 12: 1х250; 13: ВЛ-0,4 кВ от ТП-582 Отрадное до границ земельных участков в мкр. Петрушинское поле; 14: 2017; 15: 1,066; 16: СИП2 4х95+1х25; ж/б и на ж/б пр. 17: 40; всего 19: 40
69 | 730-03 | 2017 | ОВЛЗ 10 кВ оп.76 - ТП 583 | 1,857 | СИП3 1х120 |  |  |  | ТП-583 Отрадное | 2017 | 11: КТП; 12: 1х250; 13: ВЛ-0,4 кВ от ТП-583 Отрадное до границ земельных участков в мкр. Петрушинское поле; 14: 2017; 15: 1,088; 16: СИП2 4х95+1х25; ж/б и на ж/б пр. 17: 26; всего 19: 26
[13 empty] | ВЛ-0,4 кВ от оп.№19 Л-3 ТП-583 до ВРУ-0,4 кВ г.Отрадное | 2021 | 0,17 | СИП-2 3х70+1х70+1х16 | 4 |  | 4
70 | 729-04 | [7 empty] | ТП-580 Отрадное | 2018 | 11: СТП; 12: 1х25
71 | 207-13 | [7 empty] | ТП-579 Отрадное | 2018 | 11: ЗТП; 12: 2х630; всего 20: ТП-502 яч.6 - ТП-579 яч.6; всего 21: 2018; всего 22: 0,155; всего 23: АСБ2л 3х120; всего 24: КЛ-0,4 кВ от ТП-579; всего 25: 2019; всего 26: 0,255; всего 27: 3АПВБбШп-4х240
[20 empty] | ТП-505 яч.4 - ТП-579 яч.1 | 2018 | 0,43 | АСБ2л 3х120 | КЛ-0,4 кВ от ТП-579 до ВРУ-0,4 кВ г.Отрадное | 2020 | 0,287 | АПвБШп-1 4х120
72 | 207-13 | 2018 | СоюзЛенСтройТрест | 0,057 | СИП3 1х50 |  | 2 | СоюзЛенСтройТрест | ТП-513 Отрадное | 2018 | 11: СТП; 12: 1х100
73 | 730-22 | 2019 | ВЛ 10 кВ ТП 508 ф.730-22, отпайка от оп.2 | 0,02 | СИП3 1х50 |  |  |  | ТП-585 Отрадное | 2019 | 11: КТП; 12: 1х160; всего 20: КЛ 10кВ - ВЛ-10 кВ ф.730-22 (оп.39) - ТП 585; всего 21: 2019; всего 22: 0,547; всего 23: АСБ-2л 3х95
74 | 730-22 | 2019 | ВЛ 10 кВ ТП-508 ПС-730 ф.22, отпайка от оп.17 - ТП-586 | 0,272 | СИП-3 1х50 |  | 10 |  | ТП-586 Отрадное | 2019 | 11: МТП; 12: 1х160
75 | 207-13 | 2019 | ВЛ-10 кВ от КЛ-10 кВ до ТП-587 г.Отрадное | 0,02 | СИП3 1х70 |  |  |  | ТП-587 Отрадное | 2019 | 11: КТП; 12: 1х160; всего 20: КВЛ 10 кВ от ВЛ 10 кВ ф.207-13 оп.21 до ТП 587; всего 21: 2019; всего 22: 0,16; всего 23: АСБ2л-10 3х70; всего 24: КЛ-0,4 кВ от ТП-587 г.Отрадное; всего 25: 2019; всего 26: 0,015; всего 27: АВБбШв 4х150
| 207-13 | 2019 | КВЛ 10 кВ от ВЛ 10 кВ ф.207 оп.21 до ТП 587 | 0,08 |  |  | 8 |  |  |  | всего 20: КЛ 10 кВ от ВЛ 10 кВ ф.207-13 оп.21 до ТП 587; всего 21: 2019; всего 22: 0,02; всего 24: КЛ-0,4 кВ от ТП-587 до КК-0,4 кВ г.Отрадное; всего 25: 2023; всего 26: 0,015; всего 27: АПвБШп 4х70
76 | 730-03 | 2019 | Волков Е.В | 0,143 | СИП3 1х70 |  | 3 | Волков Е.В | ТП-588 Отрадное | 2019 | 11: СТП; 12: 1х100; 13: Частичный перевод нагрузок с ТП-507, ТП-526 на ТП-588:; 14: 2019; 15: 0,236; 16: СИП-2 3х95+1х95+1х16
77 | 207-13 | 2019 | ОВЛ-10 кВ от ВЛ-10 кВ ТП-547 - ТП-550 (оп.№20) до ТП-589 | 0,02 | СИП3 1х70 |  |  |  | ТП-589 Отрадное | 2019 | 11: МТП; 12: 1х250
78 | 207-20 | [7 empty] | ТП-590 Отрадное | 2019 | 11: КТП; 12: 1х630; всего 20: КЛ 10 кВ РТП 566 - ТП 590 ф.207-20; всего 21: 2019; всего 22: 0,336; всего 23: АСБ2Л-10 3х120
79 | 207-20 | [7 empty] | ТП-591 Отрадное | 2020 | 11: КТП; 12: 1х630; всего 20: КЛ 10 кВ ТП 590 - ТП 591; всего 21: 2020; всего 22: 0,52436; всего 23: АПвПу2г- 1х120/50; всего 24: КЛ-0,4 кВ от ТП-591 до КК-0,4 кВ г.Отрадное, 643,187300,Ленинградская обл,Кировский р-н,Отрадное г,,,,,; всего 25: 2020; всего 26: 0,05546; всего 27: АВБбШв 4х240
80 | 207-13 | 2020 | г. Отрадное (ООО КАЛИПСО) | 1,38 | СИП-3 1х70 |  | 14 | г. Отрадное (ООО КАЛИПСО) | ТП-592 Отрадное | 2020 | 11: МТП; 12: 1х160
81 | 207-13 | 2020 | ОВЛ 10 кВ от КВЛ 10 кВ ТП 529-ТП 547 (оп.4) до ТП 594 | 0,179 | СИП-3 3х7 |  | 1 |  | ТП-594 Отрадное | 2020 | 11: МТП; 12: 1х160
82 | 207-13 | 2020 | г. Отрадное (ООО "СТК") | 0,069 | СИП-3 1х70 |  |  | г. Отрадное (ООО "СТК") | ТП-593 Отрадное | 2020 | 11: КТП; 12: 1х160
83 | 207-02 | [7 empty] | ТП-595 Отрадное | 2021 | 11: КТП; 12: 1х630; всего 20: КЛ 10 кВ ТП 534 - ТП 595; всего 21: 2021; всего 22: 0,421; всего 23: АПвПу2г 1х120/50; всего 24: Киров, Стр-во КЛ-0,4кВ от проектируемой КТП-10/0,4кВ (ТП-595) до проектируемого КК-0,4кВ в г. Отрадное Кировского района ЛО (21-1-10-1-08-06-0-0707); всего 25: 2021; всего 26: 0,132; всего 27: АПВБШп 4х50
[24 empty] | КЛ-0,4 кВ от ТП-595 до КК-0,4 кВ г.Отрадное | 2021 | 0,163 | АПВБШп 4х150
84 | 207-02 | 2022 | ВЛ 10 кВ ф.207-02 оп.4 - ТП 601 | 0,725 | СИП3 1х70 |  | 24 |  | ТП-601 Отрадное | 2022 | 11: КТП; 12: 1х400; 13: ВЛ-0,4 кВ от ТП-601 до ВРУ-0,4 кВ г.Отрадное; 14: 2022; 15: 2,202; 16: СИП-2 3х70+1х70+1х25, СИП-2 3х120+1х95+1х25; ж/б и на ж/б пр. 17: 58; всего 19: 58
85 | 207-15 | [7 empty] | ТП-602 Отрадное | 2023 | 11: КТП; 12: 1х250
86 | 207-13 | 2022 | ВЛ 10 кВ ф.207-13 до ТП 603 | 0,506 | СИП-3 1х70 |  | 18 |  | ТП-603 Отрадное | 2022 | 11: КТП; 12: 1х630; 13: ВЛ-0,4 кВ Л-1 от ТП-603 до ВРУ-0,4 кВ г.Отрадное; 14: 2022; 15: 0,055; 16: СИП-2 3х95+1х95+1х25; ж/б и на ж/б пр. 17: 1; всего 19: 1
[13 empty] | ВЛ-0,4 кВ Л-2 от ТП-603 до ВРУ-0,4 кВ г.Отрадное | 2022 | 0,02 | СИП-2 3х95+1х95+1х25 | 1 |  | 1
87 | 207-13 | 2023 | ВЛ-10 кВ от оп. №14 ВЛ-10 кВ ф.207-13 до ТП-606 г.Отрадное | 0,028 | СИП-3 3х(1х70) |  | 2 |  | ТП-606 Отрадное | 2023 | 11: КТП; 12: 1х160
88 | 730-03 | 2022 | Отрадное ( Теллур) | 0,131 | СИП-3 3х(1х70) |  | 2 | Отрадное ( Теллур) | ТП-608 Отрадное | 2022 | 11: КТП; 12: 1х160
89 | 207-13 | [7 empty] | ТП-570 Отрадное | 2015 | 11: ЗТП; 12: 1х400; всего 20: к1: ТП-501 яч.2-ТП-570 яч.4; всего 21: 1984; всего 22: 0,37; всего 23: АСБ 3х185-10
90 | 207-20 | [7 empty] | ТП-605 Отрадное | 2023 | 11: КТП; 12: 1х630; всего 20: КЛ 10 кВ ТП 591 - ТП 605; всего 21: 2023; всего 22: 0,303; всего 23: АПвПу2г 1х120/50
91 | 729-05 | 2016 | ОВЛЗ 10 кВ от ВЛ 10 кВ ф.729-05 (оп.11) до ТП 401 | 0,28 | СИП-3 3(1х70) |  | 7 |  | ТП-401 Павлово | 2016 | МТП | 1х160 | ВЛ-0,4 кВ от ТП-401 до ВЛ-0,4 кВ, Л-3 от ТП-409 | 2016 | 0,23 | СИП-2 3х95+1х95 | 7 |  | 7 | к1: ПС-729-оп.1 | 1978 | 0,18 | АСБ 3х150-1
| 729-05 | 1978 | ВЛ 10 кВ ф.729-05; 2,6 км(п.Павлово) | 2,6 | [6 empty] | 13: ВЛ-0,4 кВ от оп.№5 Л-1 ТП-401 п. Павлово , 643,187323,Ленинградская обл,Кировский р-н,,Павлово,,,,; 14: 2018; 15: 0,083; 16: СИП-2 3х50+1х70; ж/б и на ж/б пр. 17: 3; всего 19: 3
[13 empty] | Киров, Стр-во ВЛИ-0,4 кВ от опоры № 8 ВЛИ-0,4 кВ (Л-2) от ТП-401 до границы участка заявителя в п. Павлово Кировского р-на ЛО (21-1-10-1-08-06-0-1073) | 2022 | 0,027 | СИП-2 3х70+1х70+1х16 | 2 |  | 2
92 | 729-13 | 2012 | ВЛ 10 кВ. № 729 - 13 ОВЛЗ на ТП-400 | 0,04 |  |  |  |  | ТП-400 Павлово | 2018 | МТП | 1х250 | ВЛ-0,4 кВ Л-1,2 от ТП-400 | 2017 | 0,829 | СИП-2 4х95+1х16- 0,152 км.; СИП-2 4х70+1х16 -0,667 км. | 24 |  | 24 |  |  |  |  | ВЛ-0,4 кВ Л1 от МТП (ТП-400) совместным подвесом ВЛ-10 кВ и кабельной вставкой в п.Павлово Кировский | 2018 | 0,14 | кабельная вставка АВБбШв 4х120
[13 empty] | ВЛ-0,4 кВ Л1 от МТП (ТП-400) совместным подвесом ВЛ-10 кВ и кабельной вставкой в п.Павлово Кировский | 2018 | 0,479 | СИП-2 3x50+1x70+1x16; СИП-2 3x50+1x70+1x25
93 | 729-05 | 2015 | ВЛ 10 кВ. № 729 - 1 ВЛЗ 10 кВ ф.5 на ТП-413, отпайка от оп.93 | 0,02 |  |  |  |  | ТП-402 Павлово | 2015 | 11: МТП; 12: 1х250; 13: ВЛ-0,4 кВ Л-1,2 от ТП-402; 14: 2017; 15: 1,044; 16: СИП-2 4х95+1х16- 0,190 км.; СИП-2 4х70+1х16 -0,854 км.; ж/б и на ж/б пр. 17: 11; всего 19: 11
[13 empty] | ВЛ-0,4 кВ от оп. №10 ВЛИ-0,4 кВ от ТП-402 в п.Павлово, 643,187323,Ленинградская обл,Кировский р-н,,Павлово,,,, | 2018 | 0,04 | СИП-4 4х25 | 1 |  | 1
[13 empty] | ВЛ-0,4 от ТП-402 п.Павлово | 2020 | 0,229 | СИП-2 3х95+1х95 | 2 |  | 2
94 | 729-04 | 1966 | ВЛ 10 кВ ф.729-04, отпайка от оп.57 | 0,18 | СИП-3 1х70 |  |  |  | Новая ТП-416 Павлово | 2018 | 11: КТП; 12: 1х160; 13: Воздушная линия 0,4 кВ от ТП -416; 14: 1977; 15: 4,53; 16: А-35; ж/б и на ж/б пр. 17: 67; всего 19: 67
[13 empty] | ВЛ-0,4 кВ от опоры №7 ВЛИ-0.4 кВ Л-2 от ТП-416 пгт.Павлово | 2019 | 0,19 | СИП-2 3х50+1х70+1х16 | 6 |  | 6
[13 empty] | Строительство ВЛИ-0,4 кВ от опоры №7 ВЛИ-0,4 кВ Л-4 от ТП-416 до границы участка заявителя в п. Павлово Кировского района ЛО. | 2020 | 0,146 | СИП-2 3х50+1х70 | 2 |  | 2
95 | 729-04 | 2000 | магистраль,23-46 | 0,98 | СИП-3 1х70 |  |  | магистраль,23-46 | ТП-421-сторонняя Павлово |  | 11: сторонняя; всего 20: к1: оп.22-оп.23; всего 21: 2000; всего 22: 0,11; всего 23: АСБ 3х95-1
96 | 729-04 | 2000 | отпайка от оп.87,152а-159 | 0,25 | СИП-3 1х70 |  |  | отпайка от оп.87,152а-159 | ТП-425-сторонняя Павлово |  | 11: сторонняя
97 | 729-04 | 2017 | ВЛ-10 кВ от ТП-433 до ТП-440 (12-1-10-1-08-06-2-262) | 0,315 | СИП-3 1х70 |  |  |  | ТП-440 Павлово | 2017 | 11: КТП; 12: 1х160
98 | 729-04 | [7 empty] | ТП-433 Павлово | 2002 | 11: КТП; 12: 1х400
99 | 729-04 | 2002 | ВЛ 10 кВ ф.729-04 оп.71 - ТП 430, отпайка от оп.71/1 | 0,03 | СИП3 1х70 |  |  |  | ТП-430 Павлово | 2019 | 11: МТП; 12: 1х250; 13: ВЛ-0,4 кВ от ТП-433 Л-2 (будет переключена при вводе новой ТП-250 кВА ); 14: 2018; 15: 0,825; 16: СИП 4х95+1х25; ж/б и на ж/б пр. 17: 46; всего 19: 46
| 729-16 | 2018 | ИСК Константа | 0,61 | СИП3 1х70 |  | 14 | ИСК Константа
100 | 729-04 | 2000 | уч.1 | 0,04 | СИП-3 1х70 |  |  | уч.1 | ТП-432 Павлово | 2000 | 11: КТП; 12: 1х400; 13: Воздушная линия 0,4 кВ от ТП -432; 14: 2000; 15: 5,252; всего 24: Кабельная линия 0,4 кВ от ТП-432 п.Павлово (L=121м) Кировск; всего 25: 2000; всего 26: 0,121; всего 27: АСБ 3х50+1х25
101 | 729-04 | 1978 | ВЛ 10 кВ. № 729 - 1 ВЛ-10 кВ ПС-729 ф.4, отпайка от оп.91 | 0,01 |  |  |  |  | ТП-438 Павлово | 2010 | 11: МТП; 12: 1х63
102 | 729-05 | [7 empty] | ТП-422 Павлово | 2010 | 11: КТП; 12: 1х250; 13: Воздушная линия 0,4 кВ от ТП -422; 14: 1986; 15: 4,42
[13 empty] | ВЛ-0,4 кВ от ТП-422 в п.Павлово | 2019 | 0,147 | СИП-2 3х50+1х70 | 4 |  | 4
103 | 729-05 | 2011 | ВЛ 10 кВ. № 729 - 1 ВЛЗ 10 кВ ф.5 на ТП-413, отпайка от оп.117 | 0,35 | СИП-3 1х70 |  |  |  | ТП-413 Павлово | 2014 | 11: СТП; 12: 1х25
| 729-05 | 1962 | ВЛ 10 кВ. № 729 - 1 ВЛЗ 10 кВ ф.5 на ТП-413, отпайка от оп.39 | 0,03
| 729-05 | 2012 | ВЛ-10 кВ от оп. 47 Ф-729-05 до СТП в п. Павлово Кировск | 2,7
104 | 729-05 | 1998 | ВЛ 10 кВ. № 729 - 1 ВЛЗ 10кВ ПС-729 ф.5 | 0,3 |  |  |  |  | ТП-408 Павлово | 1961 | ЗТП | 2х400 | Воздушная линия 0,4 кВ от ТП -408 | 1975 | 3,3 |  |  |  |  | КЛ-10 кВ от опоры ВЛ-10 кВ ф.05 ПС-729 до ТП-408 г.Отрадное ЛО | 2018 | 0,355 | АСБ-2Л 3х120 | Кабельная линия 0,4 кВ от ТП-408 п.Павлово (L=1160м) Кировск | 1975 | 1,16 | АСБ 3х50+1х25
| 729-05 | 2018 | ВЛЗ-10 кВ от сущ. опоры №8 до ТП-408 | 0,146 | СИП-3 3(1х95) |  | 5 |  |  |  | всего 24: КЛ-0,4 кВ от ТП-408 (Т-2) до ВРУ-0,4кВ в п. Павлово Кировский район (АВБбШв (4х150), L=122 м); всего 25: 2015; всего 26: 0,15; всего 27: АВБбШв 3х150
105 | 729-05 | 1971 | ВЛ 10 кВ. № 729 - 1 ВЛЗ 10кВ ПС-729 ф.5, отпайка от оп.81 | 0,26 |  |  |  |  | ТП-409 Павлово | 1971 | 11: КТП; 12: 1х250; 13: Воздушная линия 0,4 кВ от ТП -409; 14: 1985; 15: 9,47; 16: СИП 4х95+1х16
| 729-05 | 2000 | магистр. | 0,92 |  |  |  | магистр.
106 | 729-05 | [7 empty] | ТП-410 Павлово | 2010 | 11: КТП; 12: 1х400; 13: Воздушная линия 0,4 кВ от ТП -410; 14: 1977; 15: 7,42; 16: А-35; ж/б и на ж/б пр. 17: 70; деревянные без пасынков 18: 60; всего 19: 130
[13 empty] | ВЛ-0,4 кВ КТП-410 до границ земельных участков в п. Павлово, ЛО | 2018 | 0,507 | СИП-2А 4*70
[13 empty] | ВЛ-0,4 кВ от оп.№11 ВЛ-0,4 кВ Л-5 от ТП-410 п.Павлово | 2019 | 0,13 | СИП-2 3х95+1х95+1х16 | 4 |  | 4
[13 empty] | Строительство ВЛИ-0,4 кВ от опоры № 5 ВЛИ-0,4 кВ (Л-5) от ТП-410 до границ участка заявителя в п. Павлово Кировского района ЛО | 2022 | 0,045 | СИП-2 3х50+1х50+1х16 | 2 |  | 2
[13 empty] | Строительство ВЛИ-0,4 кВ от проектируемой опоры ВЛИ-0,4 кВ (Л-5) от ТП-410 до границы участка заявителя в п. Павлово Кировского района ЛО | 2022 | 0,062 | СИП-2 3х50+1х50+х1х16 | 2 |  | 2
107 | [8 empty] | ТП-411-сторонняя Павлово |  | 11: сторонняя
108 | 729-05 | 1999 | отпайка от оп.50, 51-57 | 0,31 |  |  |  | отпайка от оп.50, 51-57 | ТП-415 Павлово | 1999 | 11: КТП; 12: 1х250; 13: Воздушная линия 0,4 кВ от ТП -415; 14: 1982; 15: 8,3
| 729-05 | 1999 | ВЛ 10 кВ. № 729 - 1 ВЛЗ 10 кВ ф.5 на ТП-413, отпайка от оп.57 | 0,02
109 | 729-05 | 2000 | магистраль, 99-111 | 0,52 | 3*СИП-3 1x70 |  |  | магистраль, 99-111 | ТП-419 Павлово | 1989 | 11: КТП; 12: 1х160; 13: Воздушная линия 0,4 кВ от ТП -419; 14: 1986; 15: 8,83; всего 20: магистраль, 98-99; всего 21: 2014; всего 22: 0,05; всего 23: АСБ2л 3х120
| 729-05 | 2014 | отпайка от оп.49, 87-98 | 0,52 |  |  |  | отпайка от оп.49, 87-98
110 | 729-05 | 2000 | ОВЛ-10кВ от оп.42 ПС-729-05 до оп.5 к КТП-412 (L=0,3 км,кабель АС-35, опоры 5 шт.) | 0,3 | АС-35 |  | 5 |  | ТП-412 Павлово | 2000 | КТП | 1х250 | ВЛ- 0,4 кВ от КТП 412 (L=1,508 км, кабель 4А-50+1А-25, 52 опоры, светильники 31 шт) | 2000 | 1,804 | 4А-50+1А-25 | 52 |  | 52 | к1: оп.117 ПС-729 ф.5-ТП-412 | 2000 | 0,47 | ААБ-3х70 | КЛ-0,4кВ от КТП-412 (L=0,064 км, кабель АВБШУ-3х35+1х16-0,0029км, АСБ-3х70+1х35-0,035км) | 2000 | 0,06 | АВБШУ-3х35+1х16; АСБ-3х70+1х35
| 729-05 | 2009 | ВЛ-10кВ ф05 от ПС-729Н до ТП-412 Павлово Кировск | 1,719 | СИП 1х70 |  | 29 |  |  |  | 13: Киров, Стр-во ВЛИ-0,4 кВ совместным подвесом от ТП-412 (инв.№ 100000300) до гр.уч. з-ля в п. Павлово Кировского района ЛО (22-1-10-1-08-06-0-1102); 14: 2025; 15: 0,296; 16: СИП-2 3х70+1х70
111 | 729-14 | 1995 | магистраль, 2-32 | 1,7 | АС-70 |  |  | магистраль, 2-32 | ТП-404 Павлово | 2011 | СТП | 1х100 | ВЛ-0,4 кВ от СТП-404 п. Павлово по Ленинградскому пр. | 2011 | 0,08 | СИП 4х25 | 2 |  | 2 | к1: ПС-729 ф.14-оп.1 | 2000 | 0,1 | АСБ 3х150-1
| 729-14 | 2011 | ВЛ-10кВ до СТП-404 п. Павлово (Ленинградский пр.1) | 0,025 | СИП 3 1х35 |  | 1
112 | 729-14 | [7 empty] | ТП-418 Павлово | 1978 | ЗТП | 1х400, 1х320 | Воздушная линия 0,4 кВ от ТП -418 | 1968 | 6,75 |  |  |  |  | к1: ТП-408 - ТП-418 | 1995 | 0,36 | АСБ 3х120-10 | Кабельная линия 0,4 кВ от ТП-418 п.Павлово (L=795м) Кировск | 1968 | 0,8 | АСБ 3х50+1х25
[20 empty] | к1: яч.1-яч.3 | 1995 | 0,26 | АСБ2л 3х240-1 | КЛ-0,4 кВ Л-6 от ТП-418 до ВРУ-0,4 кВ (L=65 м) | 2017 | 0,07
[20 empty] | к1: ТП-451-ТП-418 | 1995 | 0,19 | АСБ2л 3х95-10
113 | 729-05 | 2011 | ВЛ-10 кВ от оп. №105 ВЛ-10 кВ ф. 729н-05 от ПС-426 п.Павлово (Павловская усадьба) | 0,06 | СИП 3 1х35 |  | 1 |  | ТП-426 Павлово | 2011 | 11: МТП; 12: 1х250; всего 24: КЛ-0,4 кВ от СТП-426 в п. Павлово (Павловская усадьба); всего 25: 2011; всего 26: 1,75; всего 27: ААБШв
[24 empty] | КЛ-0,4 кВ от КК-0,4 кВ ТП-426 до КК-0,4 кВ п.Павлово | 2021 | 0,076 | АВББШв 4х25
114 | 729-14 | [7 empty] | ТП-405 Павлово | 1976 | ЗТП | 1х400 | Воздушная линия 0,4 кВ от ТП -405 | 1980 | 1,92 | А-35 | 48 |  | 48 | к1: яч.6-яч3 | 1980 | 0,15 | АСБ 4х70 | Кабельная линия 0,4 кВ от ТП-405 п.Павлово (L=960м) Кировск | 1980 | 0,96 | АСБ 3х95+1х35
[20 empty] | к1: оп.26 ВЛ 10 кВ ПС 729 - ТП 405 яч.3 | 2009 | 0,14 | АСБ 3х120-1
115 | 729-05 | [7 empty] | ТП-406 Павлово | 2010 | 11: СТП; 12: 1х25
116 | 729-14 | [7 empty] | ТП-451 Павлово | 1966 | 11: ЗТП; 12: 1х160, 1х250; всего 20: КЛ 10 кВ ф.729-14 - ТП 451; всего 21: 1995; всего 22: 0,73; всего 23: АСБ 3х120
[20 empty] | к1: яч.2-яч.2 | 1966 | 0,35 | АСБ 3х70-10
117 | 729-14 | [7 empty] | ТП-431 Павлово | 1983 | 11: ЗТП; 12: 2х400; всего 24: Кабельная линия 0,4 кВ от ТП-431 п.Павлово (L=1163м) Кировск; всего 25: 1992; всего 26: 1,16; всего 27: АСБ 3х95
118 | 729-05 | 2017 | ВЛ-10 кВ (ОВЛЗ) от ВЛ-10 кВ ф.729-05 до ТП-403 в п.Павлово Кировского р-на ЛО, 1650м | 0,336 | СИП3 3х70 |  | 8 |  | ТП-403 Павлово | 2018 | 11: МТП; 12: 1х160; 13: ВЛ-0,4 кВ от ТП-403 п.Павлово; 14: 2019; 15: 0,274; 16: СИП 4х95+1х25; ж/б и на ж/б пр. 17: 5; всего 19: 5
[13 empty] | ВЛ-0,4 кВ от оп. №5 ВЛИ-0,4 кВ Л-2 ТП-403 в п.Павлово | 2020 | 0,084 | СИП-2 4х70 | 3 |  | 3
119 | 729-05 | 2019 | ВЛ 10 кВ. № 729 - 1 ВЛЗ 10кВ ПС-729 ф.5, отпайка от оп.78 | 0,06 |  |  |  |  | ТП-407 Фарбман Павлово | 2017 | 11: СТП; 12: 1х25; 13: ВЛ-0,4 кВ от ТП -407 в п.Павлово; 14: 2019; 15: 0,042; 16: СИП-2 3х50+1х70; ж/б и на ж/б пр. 17: 3; всего 19: 3
120 | 729-04 | 2018 | магистраль, 1-20 | 0,746 | СИП3 1х70 |  | 20 | магистраль, 1-20 | ТП-442 Павлово | 2018 | МТП | 1х160 | Киров, Стр-во ВЛ-0,4 кВ от проектируемой ТП до границ земельных участков в п. Павлово (11-10/5-026) | 2018 | 0,237 | СИП 4х70+1х25 | 9 |  | 9 | Киров, Стр-во ВЛ-10 кВ от ВЛЗ-10 кВ ф.729-04 до проектируемой ТП в п. Павлово (11-10/5-025) | 2018 | 0,087 | АСБ2л-10 3х95 | Киров, Стр-во ВЛ-0,4 кВ от проектируемой ТП до границ земельных участков в п. Павлово (11-10/5-026) | 2018 | 0,132 | АВБбШв-1 4х95+1х35
[13 empty] | ВЛ-0,4 кВ от ТП-442 п.Павлово | 2019 | 0,335 | СИП-2 4х95+1х16 | 7 |  | 7
121 | 729-04 | 2008 | магистраль,120-135 | 1,35 | СИП-3 1х70 |  |  | магистраль,120-135 | ТП-439 Норд-Гард Павлово | 2025 | 11: ЗТП; 12: 1х250; всего 20: к1: оп.21-оп.120; всего 21: 2000; всего 22: 0,13; всего 23: АСБ 3х95-1
122 | [8 empty] | ТП-1 Норд-Гард Павлово | 2025 | 11: КТП; 12: 1х630; 13: ВЛ-0,4 кВ от КТП-1 Л-1; 14: 2025; 15: 0,377; 16: СИП-2 3х95+1х95+1х25; всего 20: КЛ-10 кВ оп. 103-ТП-1 Норд-Гард; всего 21: 2025; всего 22: 0,025; всего 23: АПВпУ2Г 1х120/35
[13 empty] | ВЛ-0,4 кВ от КТП-1 Л-2 | 2025 | 0,308 | СИП-2 3х95+1х95+1х25 |  |  |  | КЛ-10 кВ ТП-1 Норд-Гард-оп.1 | 2025 | 0,04 | АПВпУ2Г 1х120/35
[13 empty] | ВЛ-0,4 кВ от КТП-1 Л-3 | 2025 | 0,227 | СИП-2 3х95+1х95+1х25
123 |  | 2025 | ВЛЗ-10 кВ КТП-1-КТП-2 | 0,576 | СИП-3 3х(1х70) |  |  |  | ТП-2 Норд-Гард Павлово | 2025 | 11: КТП; 12: 1х630; 13: ВЛ-0,4 кВ от КТП-2 Л-1; 14: 2025; 15: 0,355; 16: СИП-2 3х95+1х95+1х25
[13 empty] | ВЛ-0,4 кВ от КТП-2 Л-2 | 2025 | 0,227 | СИП-2 3х95+1х95+1х25
[13 empty] | ВЛ-0,4 кВ от КТП-2 Л-3 | 2025 | 0,35 | СИП-2 3х95+1х95+1х25
124 | 729-05 | 2018 | ВЛЗ-10 кВ от опоры №34 ВЛЗ-10 кВ ф.729-05 до ТП-443 в п.Павлово Кировского р-на ЛО | 0,004 | СИП3 1х70 |  | 1 |  | ТП-443 Павлово | 2018 | МТП | 1х63 | ВЛ-0,4 кВ от ТП-443 в п.Павлово Кировского р-на ЛО | 2018 | 0,034 | СИП2 3х50+1х70+1х16 | 3 |  | 3 |  |  |  |  | Киров, Стр-во ВЛИ-0,4 кВ от проектируемой СТП до границы участков заявителей в п. Павлово Кировского района ЛО (18-1-10-1-08-06-2-0279) | 2018 | 0,043 | АВБбШв-1 4х70
125 | 729-04 | 2019 | ВЛ-10 кВ от ф.729-04 до ТП-445 в п.Павлово | 0,159 | СИП-3 1х70 |  |  |  | ТП-445 Павлово | 2019 | МТП | 1х100 | ВЛ-0,4 кВ от ТП-445 до ВРУ-0,4 кВ п.Павлово | 2023 | 0,181 | СИП-2 3х50+1х70+1х15 | 8 |  | 8 |  |  |  |  | КД-0,4 ТП-445 (кабельный делитель) | 2019 | 0,004
126 | 729-04 | 2019 | ВЛ-10 кВ от опоры №123/7 ВЛЗ-10 кВ ф.729-04 до ТП-446 п.Павлово | 0,006 | СИП-3 1х70 |  |  |  | ТП-446 Павлово | 2019 | 11: МТП; 12: 1х160
127 | 729-04 | 2019 | ВЛ-10 кВ от опоры №104 ВЛЗ-10 кВ ф.729-05 до ТП447 п.Павлово | 0,095 | СИП-3 1х70 |  | 2 |  | ТП-447 Павлово | 2019 | 11: КТП; 12: 1х400; всего 24: КЛ-0,4 кВ от ТП-447 до КД-0,4 п.Павлово; всего 25: 2019; всего 26: 0,078; всего 27: кабелем АПвБбШп 4х120
[24 empty] | КЛ-0,4 кВ от ТП-447 п.Павлово | 2019 | 0,146 | АВБбШп 4х50
128 | 729-14 | [7 empty] | ТП-452 Павлово | 2022 | 11: КТП; 12: 1х160; всего 20: оп.17-ТП 452; всего 21: 2022; всего 22: 0,138; всего 23: 3х(АПвПу2г-10 1х120/50
129 | 720-07 | [7 empty] | ТП-16 Мга | 2015 | КТП | 1х250 | Воздушная линия 0,4 кВ от КТП-16 | 1968 | 6,39 | А-35 | 30 | 130 | 160 | КЛ 6 кВ ТП-17 - ТП-16 | 1965 | 0,45 | КЛ 6 кВ ТП-17 - ТП-16 | Кабельная линия 0,4 кВ от КТП-16 (L=20м) п.Мга Кировск | 1968 | 0,02 | АСБ4х35
130 | 720-07 | 1995 | ВЛ 6 кВ ф.720-07, отпайка от оп.52 | 0,32 | АС-70 |  |  |  | ТП-13 Мга | 1998 | 11: КТП; 12: 1х560
131 | 720-07 | 1995 | ВЛ 6 кВ ф.720-07, отпайка от оп.137 | 0,015 |  |  |  |  | ТП-17 Мга | 1953 | 11: КТП; 12: 1х400; 13: Воздушная линия 0,4 кВ от КТП-17; 14: 1965; 15: 7,95; 16: СИП 3х50+1х70+1х25; ж/б и на ж/б пр. 17: 90; всего 19: 90
[13 empty] | Строительство ВЛ-0,4кВ от опоры № 5 ВЛ-0,4кВ Л-4 от ТП-17 по договору ТП № 10-518/005-ПСФ-24 в п. Мга Кировского района ЛО | 2025 | 0,133 | СИП-2 3х50+1х50+1х16 | 5 |  | 5
132 | 720-07 | 2017 | ВЛ 6 кВ ф.720-07, отпайка от оп.82 | 0,01 | СИП-3 1х50 |  |  |  | ТП-32 Мга | 2018 | 11: СТП; 12: 1х63
133 | 720-07 | 1970 | ВЛ 6 кВ. № 720 - 7 ВЛ-6 кВ ПС-720 ф.-107, отпайка от оп.111 | 0,4 | 3*СИП-3 1x70 |  |  |  | ТП-18 Мга | 1970 | 11: КТП; 12: 1х100; 13: ВЛИ-0,4кВ Л-2 от КТП-318 от оп.135 до оп.158; 14: 2014; 15: 0,63; 16: СИП2 3х50+1х70+1х16-0,210;СИП4 2х16-0,080
[13 empty] | ВЛ-0,4 кВ от оп.№13 ВЛ-0,4 кВ Л-2 от ТП-18 п.Мга | 2018 | 0,093 | СИП-2 4х70+1х16 | 6 |  | 6
134 | 720-07 | 1995 | ВЛ 6 кВ ф.720-07, отпайка от оп.97 | 0,03 | АС-70 |  |  |  | ТП-22 Мга | 1995 | КТП | 1х400 | Воздушная линия 0,4 кВ от КТП-22 | 1974 | 9,16 | А-35 |  | 229 | 229 |  |  |  |  | Кабельная линия 0,4 кВ от КТПН-22 (L=80м) п.Мга Кировск | 1974 | 0,08 | АСБ4х35
[13 empty] | ВЛ-0, кВ от опоры №23 ВЛИ-0,4 кВ Л-2 от ТП-22 п.Мга | 2022 | 0,075 | СИП-2 3х50+1х50+х16 | 4 |  | 4 |  |  |  |  | КЛ-0,4 кВ от оп. №27 ВЛИ-0,4 кВ (Л-2) ТП-22 до КК-0,4 кВ п.Мга | 2022 | 0,024
135 | 720-07 | 1995 | оп.49-оп.125 | 3,05 | АС-70 |  |  | оп.49-оп.125 | ТП-25 Мга | 1963 | 11: КТП; 12: 1х400; 13: Воздушная линия 0,4 кВ от КТП-25; 14: 1964; 15: 10,66; всего 24: Кабельная линия 0,4 кВ от КТП-25 (L=215м) п.Мга Кировск; всего 25: 1964; всего 26: 0,215; всего 27: АСБ4х35
| 720-07 | 1995 | оп.35-оп.48 | 0,78 | АС-70 |  |  | оп.35-оп.48
| 720-07 | 1995 | оп.1-оп.34 | 2,06 | АС-70 |  |  | оп.1-оп.34
136 | 720-08 | 2014 | ВЛ 6 кВ. ТП-8 - 1, отпайка от оп.64 | 0,01 | АС-50 |  |  |  | ТП-28 Мга | 2014 | 11: КТП; 12: 1х250
137 | 720-03 | [7 empty] | ТП-1 Мга | 1958 | ЗТП | 2х630 | Воздушная линия 0,4 кВ от ТП -1 | 1962 | 3,58 |  |  |  |  | ф.720-03 (КЛ 6 кВ ПС 720 - ТП 1) | 1965 | 0,3 | АСБ 3х240-6 | Кабельная линия 0,4 кВ от ТП-1 (L=1500м) п.Мга Кировск | 1962 | 1,5
138 | 720-08 | [7 empty] | ТП-34 Мга | 2015 | 11: КТП; 12: 2х630; всего 20: к1: ТП-1 яч.6-ТП-34 яч.6; всего 21: 2018; всего 22: 0,235; всего 23: АСБ 2Л 3х240; всего 24: КЛ-0,4 кВ от ТП-34 до ВРУ-0,4кВ поликлиники (L=1357м); всего 25: 2016; всего 26: 1,357
[20 empty] | к1: ПС-720 яч.208-ТП-34 яч.3 | 1965 | 0,25 | АСБ 3х240-1
139 | 720-03 | [7 empty] | ТП-2 Мга | 1964 | ЗТП | 1х400 | Воздушная линия 0,4 кВ от ТП -2 | 1984 | 2,49 |  |  |  |  | к1: яч.1-яч.1 | 1965 | 0,3 | АСБ 3х240-6 | Кабельная линия 0,4 кВ от ТП-2 п.Мга (L=1465м) Кировск | 1984 | 1,465
[20 empty] | к1: яч. 1-яч. 4 | 1965 | 0,35 | АСБ 3х70-6
140 | 720-10 | 2014 | оп.3-11 | 0,27 | СИП-3 1х70 |  |  | оп.3-11 | ТП-29 Мга | 2014 | СТП | 1х100 | ВЛИ-0,4 кВ от оп.69 от СТП до оп.70 в п. Мга Кировск (СИП2 3х50+1х70+1х25, L=630 м, СВ-110 - 7шт.) | 2014 | 0,63 | СИП2 3х50+1х70+1х25 | 7 |  | 7 | к1: оп.2 КВЛ 6 кВ ф.720-10 - оп.3 КВЛ 6 кВ ф.720-10 | 2014 | 0,1 | АСБ 3х120-1 | КВЛ-0,4 кВ от оп. №9 ВЛ-0,4 кВ Л-2 от ТП-29 п.МГа | 2019 | 0,09 | АПВбШп 4х50
[13 empty] | КВЛ-0,4 кВ от оп. №9 ВЛ-0,4 кВ Л-2 от ТП-29 п.МГа | 2019 | 0,003 |  | 1 |  | 1
141 | 720-08 | 2017 | ВЛ-6 кВ от оп.36 ВЛЗ-6кВ ф.720-08 до ТП-30 (СВ 95-3 -1 шт., СВ110-3-7 шт.L=150 м) | 0,15 | СИП-3 1х70 (совм подв. С ВЛ-0,4 кВ - 110 м) |  | 8 |  | ТП-30 Мга | 2017 | 11: КТП; 12: 1х160; всего 24: КЛ-0,4 кВ от ТП-30 до ВРУ (L=190м); всего 25: 2017; всего 26: 0,19; всего 27: АПвБбШп-4х120
[24 empty] | КЛ-0,4 кВ от ТП-30 до ВРУ-0,4 кВ п.Мга | 2019 | 0,147 | АПвБшп 4х70
142 | 720-07 | 2019 | ул. Мирошниченко, д. 3 (Миронов А.Л.) | 0,194 | СИП-3 1х70 (совм подв. С ВЛ-0,4 кВ - 110 м) |  | 6 | ул. Мирошниченко, д. 3 (Миронов А.Л.) | ТП-35 Мга | 2019 | КТП | 1х100 | ВЛ-0,4 кВ от ТП-35 п.Мга | 2019 | 0,009 | СИП 2 3х95+1х95+1х16 | 1 |  | 1 | 6 | 2019 | 0,061 | АСБ2л 3х95-1
143 | 720-07 | 2019 | ИП Балиханов | 0,306 | СИП-3 1х70 |  | 13 | ИП Балиханов | ТП-36 Мга | 2019 | МТП | 1х63 | Строительство ВЛИ-0,4 кВ от ТП-36 до границы объекта заявителя в п. Мга Кировского района ЛО | 2024 | 0,027 | СИП-2 3х70+1х70+1х16 | 3 |  | 3 | оп.11 - ТП 36 | 2019 | 0,29 | АПвПу2г- 3х95
144 | 720-14 | [7 empty] | ТП-3935 Войтолово | 2014 | 11: СТП; 12: 1х25; 13: ВЛИ-0,4 кВ от оп.85 ВЛ-6 кВ ф.720-04 до СТП-6/0,4 кВ д. Войтолово Кировск (СИП3 1х50, L=10м); 14: 2014; 15: 0,01
145 | 720-08 | [7 empty] | ТП-9 Мга | 1955 | ЗТП | 1х400 | ВЛ 0,4 кВ от ТП - 9, 2680 м | 1964-1994 | 2,68 |  |  |  |  | КЛ 6 кВ ТП-34 - ТП-9 ф.08 | 1965 | 0,07 | АСБ 3х240-1 | Кабельная линия 0,4 кВ от ТП-9 п.Мга (L=1255м) Кировск | 1964 | 1,255
[20 empty] | к2: МС4-МС3 | 1997 | 0,1 | АСБ 3х120-6 | КЛ-0,4 кВ от ТП-9 до ВРУ-0,4 кВ п.Мга | 2019 | 0,147 | АПвБшп 4х70
[20 empty] | к3: уч.МС3-яч.4 | 1968 | 0,35 | АСБ 3х70-1
146 | 720-08 | 1994 | магистраль, 1-18 | 0,62 | АС-50 |  | 18 | магистраль, 1-18 | ТП-8 Мга | 1962 | ЗТП | 1х160 | ВЛ 0,4 кВ от ТП-8, 4435,5 м | 1966-2000 | 4,44 |  |  |  |  | ВЛ 6 кВ. ТП-8 - 1 | 1994 | 1,04 |  | Кабельная линия 0,4 кВ от ТП-8 п.Мга (L=452м) Кировск | 1966 | 0,452
[13 empty] | ВЛ-0,4 кВ совместным подвесом на ВЛ-6 кВ от КТП-28 | 2015 | 0,15 |  |  |  |  | КЛ 6 кВ ТП-9 - ТП-8 | 1965 | 0,48 | АСБ2л 3х70-10
[20 empty] | к1: ТП 8 яч-3-оп.1 ВЛ 6 кВ | 1965 | 0,05 | АСБ 3х150-1
147 | 720-08 | 2017 | ул. Лесная ОИП АО «ЛОЭСК» 2017 г. | 0,012 | СИП-3 1х50 |  |  | ул. Лесная ОИП АО «ЛОЭСК» 2017 г. | ТП-31 Мга | 2018 | 11: МТП; 12: 1х100
148 | 720-08 | 2010 | отпайка от оп.57, 57а | 0,05 |  |  |  | отпайка от оп.57, 57а | ТП-10 Мга | 2019 | КТП | 2х400 | Воздушная линия 0,4 кВ от ТП -10 | 1964 | 0,61 |  |  |  |  | к1: ТП-9 яч.2-ТП-10 | 1965 | 0,7 | АСБ2л 3х120-6 | ВЛ-0,4 кВ от ТП-10 до ВРУ-0,4 кВ п.Мга | 2020 | 0,025 | АПвБШп-1 4х95
| 720-08 | 1969 | отпайка от оп.8, 46-64 | 0,234 |  |  |  | отпайка от оп.8, 46-64 |  |  |  |  | ВЛ-0,4 кВ от опоры №36 ВЛИ-0.4 кВ Л-1 от ТП-10 пгт.Мга | 2019 | 0,202 | СИП-2 3х50+1х70+1х16 |  |  |  | к1: оп.54 ВЛ-10 кВ ПС 720-ТП-10 | 2019 | 0,01 | АСБ 3х120-1 | Кабельная линия 0,4 кВ от ТП-10 (L=742м) п.Мга Кировск | 1964-2003 | 0,74
| 720-08 | 2014 | отпайка от оп.54,55-64 | 0,446 | СИП-3 1х70 |  |  | отпайка от оп.54,55-64
149 | 720-08 | 1994 | ВЛ 6 кВ. ТП-8 - 1, отпайка от оп.13 | 0,14 | АС-50 |  |  |  | ТП-11 Мга | 1994 | 11: КТП; 12: 1х180; 13: Воздушная линия 0,4 кВ от КТПН -11; 14: 1986; 15: 3,12
150 | 720-03 | [7 empty] | ТП-3 Мга | 2004 | 11: ЗТП; 12: 1х250; всего 20: КЛ 6 кВ ТП-4 - ТП-3; всего 21: 1974; всего 22: 0,3; всего 23: АСБ 3х240-6; всего 24: КЛ-0,4кВ от ТП 3 до ВРУ-0,4кВ Ж/Д; всего 25: 2016; всего 26: 0,288; всего 27: АПвБбШп 4х150
[20 empty] | КЛ 6 кВ ТП-2 -ТП-3 | 1965 | 0,37 | АСБ2л 3х70-1 | КЛ 0,4 кВ от ТП 3, 610 м | 1966-1991 | 0,61
[20 empty] | КЛ 6 кВ ТП-2 - ТП-3 | 1965 | 0,26 | АСБ 3х240-1 | КЛ-0,4 кВ от ТП-3 до КК-0,4 кВ п.Мга | 2019 | 0,15 | АВБбШв 4х95
151 | 720-03 | [7 empty] | ТП-4 Мга | 1974 | ЗТП | 2х400 | Воздушная линия 0,4 кВ от ТП -4 п. Мга | 1956 | 2,24 |  |  |  |  | к1: ТП-5 яч.6-ТП-4 яч.3 | 1965 | 0,17 | АСБ 3х240-6 | Кабельная линия 0,4 кВ от ТП-4 п.Мга (L=920м) Кировск | 1956-1979 | 0,92
[24 empty] | КЛ-0,4 кВ от ТП-4 до ВРУ кВ п.Мга | 2019 | 0,166 | АПвБШп 4х50
152 | 720-10 | [7 empty] | ТП-5 Мга | 1992 | ЗТП | 2х250 | Воздушная линия 0,4 кВ от ТП -5 | 1964 | 1,8 |  |  |  |  | АСБ 3х240-1 | 1965 | 0,5 | АСБ 3х240-1 | Кабельная линия 0,4 кВ от ТП-5 п.Мга (L=525м) Кировск | 1964-2004 | 0,525
[24 empty] | КЛ-0,4 кВ от ТП-5 до ВРУ-0,4 кВ п.Мга | 2019 | 0,145 | АПвБШп 4х120
153 | 720-10 | 1988 | ВЛ 6 кВ. ТП-6 - 1 ВЛ- 6 кВ ПС-720 ф.10 | 0,96 |  |  |  |  | ТП-6 Мга | 1988 | ЗТП | 2х400 | ВЛ 0,4 кВ от ТП -6, 3500 м | 1965-2004 | 3,5 |  |  |  |  | к1: ТП 5 яч.5- ТП 6 яч.5 | 1965 | 0,35 | АСБ 3х150-1 | Кабельная линия 0,4 кВ от ТП-6 п.Мга (L=852м) Кировск | 1965 | 0,852
| 720-10 | 1988 | оп.1-4 | 0,13 | СИП-3 1х50 |  |  | оп.1-4 |  |  | 13: ВЛ-0,4 кВ от оп.№6 ВЛ- 0,4 кВ Л-11 ТП-6 п.Мга; 14: 2018; 15: 0,02; 16: СИП-4 2х16; ж/б и на ж/б пр. 17: 1; всего 19: 1; всего 20: ТП-5 яч.7 - оп.1; всего 21: 1965; всего 22: 0,1; всего 23: АСБ 3х240-1
[20 empty] | КЛ 6 кВ оп.4 - ТП 6 яч.4 | 1965 | 0,04 | АСБ 3х240-6
154 | 720-10 | 2014 | оп.16,17-19 | 0,939 | СИП-3 1х70 |  | 9 | оп.16,17-19 | ТП-7 Мга | 2021 | КТП | 1х160 | Воздушная линия 0,4 кВ от ТП -7 | 1965 | 13,985 |  |  |  |  | к1: оп.19 ВЛ 6 кВ ф.720-10 - ТП 7 | 1965 | 0,01 |  | Кабельная линия 0,4 кВ от ТП-7 п.Мга (L=30м) Кировск | 1965 | 0,03 | АВБшВ 4х50
155 | 720-13 | 1984 | ВЛ 6 кВ от оп.1 ф.720-13 до оп.30 РП 11 | 0,74 |  |  |  |  | РП-11 Мга | 1984 | 11: РП; 12: без трансформаторов; всего 20: КЛ 6 кВ от оп.30 до яч.3 РП 11; всего 21: 1984; всего 22: 0,045; всего 23: АСБ 3х240-1
| 720-13 | 1990 | ВЛ 6 кВ РТП-11 - ВЛ 6 кВ | 0,9 | [6 empty] | всего 20: КЛ 6 кВ ф. 720-13 оп №1 ВЛ-6кВ до РП-11; всего 21: 1965; всего 22: 1,06
| 720-13 | 1998 | оп.1-16 | 0,81 | АС-70 |  |  | оп.1-16 |  |  | всего 20: КЛ 6 кВ МГА - РП-11 ф.720-07; всего 21: 1965; всего 22: 0,24
156 | [8 empty] | ТП-ВОСТОК-сторонняя Мга |  | 11: сторонняя; всего 20: КЛ 6 кВ РП-11 -оп. №1 ВЛ-6 кВ на ТП "Восток"; всего 21: 1990; всего 22: 0,23; всего 23: ААБ 3х95-10
157 | [8 empty] | ТП-12-сторонняя Мга |  | 11: сторонняя; всего 20: КЛ 6 кВ РП-11 - ТП-12А 1 С.Ш. ПС-720 ф.07; всего 21: 1999; всего 22: 0,19; всего 23: АСБ2л 3х120-10
[20 empty] | КЛ 6 кВ РП-11 - ТП-12А 2С.Ш. ПС-720 ф.13 | 1970 | 0,19 | АСБ2л 3х120-10
158 | 720-07 | 2020 | п. Мга, ул. Маяковского, д. 3б (Тараканов Р.Ф.) | 0,034 | СИП-3 1х70 |  |  | п. Мга, ул. Маяковского, д. 3б (Тараканов Р.Ф.) | ТП-37 Мга | 2020 | 11: КТП; 12: 1х160; всего 24: КЛ-0,4 кВ от ТП-37 Л-1; всего 25: 2020; всего 26: 0,7746; всего 27: АПвБбШп 4х120
159 | 720-07 | 1995 | ВЛ 6 кВ ф.720-07, отпайка от оп.70 | 0,9 | 3*СИП-3 1x70 |  |  |  | ТП-20 Мга |  | 11: сторонняя; 13: ВЛ-0,4 кВ от КТП-20 от оп. 57 Л-1; 14: 2018; 15: 0,11
160 | 496-22 | 2014 | отп. Оп. 46 | 0,075 | СИП-3 1х50 |  | 1 | отп. Оп. 46 | ТП-3903 Сологубовка | 2014 | 11: МТП; 12: 1х25; 13: ВЛИ-0,4 кВ от КТП-1 10/0,4 кВ д. Сологубовка Кировск (СИП2А 3*50+1*50+1*16, L=105м, опоры СВ-95 - 5шт.) СТП-3903; 14: 2014; 15: 0,105; 16: СИП-2 3х50+1х50+1х16; ж/б и на ж/б пр. 17: 5; всего 19: 5
161 | 496-22 | 2014 | отпайка от оп.48, 1-9/1 | 0,285 | СИП-3 1х50 |  | 8 | отпайка от оп.48, 1-9/1 | ТП-3904 Сологубовка | 2014 | 11: СТП; 12: 1х40; 13: ВЛИ-0,4 кВ от ТП-3904 д. Сологубовка Кировск; 14: 2014; 15: 0,081; 16: СИП2А 3х50+1х50+1х16; ж/б и на ж/б пр. 17: 3; всего 19: 3
162 | 496-22 | 2014 | отпайка от оп.23, 23а | 0,036 | СИП-3 1х50 |  |  | отпайка от оп.23, 23а | ТП-3900 Пухолово | 2014 | 11: СТП; 12: 1х25; 13: ВЛИ-0,4 кВ от ТП-1 д. Пухолово Кировск (СИП2 3х70+1х70, L=315м, СВ-95-19шт.) СТП - 3900; 14: 2014; 15: 0,315; 16: СИП2 3х70+1х70; ж/б и на ж/б пр. 17: 19; всего 19: 19
163 | 496-22 | 2014 | отпайка от оп.32, 1-3 | 0,045 | СИП-3 1х50 |  |  | отпайка от оп.32, 1-3 | ТП-3901 Пухолово | 2014 | 11: СТП; 12: 1х25; 13: ВЛИ-0,4 кВ от ТП-2 д. Пухолово Кировск (СИП2 3*50+1*50+1*16, L=85м) СТП-3901; 14: 2014; 15: 0,085; 16: СИП2 3х50+1х50+1х16
164 | 496-22 | 2014 | ВЛЗ-10 кВ от оп.52 ф.496-22 ВЛ-10 кВ до ТП-3 д. Пухолово Кировск (СИП-3 1*50, L=93 м) СТП-3902 | 0,093 | СИП-3 1х50 |  | 1 |  | ТП-3902 Пухолово | 2014 | 11: СТП; 12: 1х25; 13: ВЛИ-0,4 кВ от ТП-3 д. Пухолово Кировск (СИП2 3*50+1*50+1*16, L=85м) СТП-3902; 14: 2014; 15: 0,085; 16: СИП2 3х50+1х50+1х16; ж/б и на ж/б пр. 17: 4; всего 19: 4
165 | [8 empty] | ТП-3564-ПБК Пухолово | 2021 | 11: КТП; 12: 1х25
166 | 496-22 | 2013 | отпайка от оп.62, 62/1 | 0,01 | СИП-3 1х50 |  | 1 | отпайка от оп.62, 62/1 | ТП-3906 Лезье | 2013 | 11: МТП; 12: 1х25; 13: ВЛ-0,4 кВ от РУ-0,4 кВ ТП 10/0,4 кВ до ВРУ ж. д. на уч. 145а в д. Лезье Кировск (провод СИП-2 3*70+1*95; L=15м); 14: 2013; 15: 0,015; 16: СИП-2 3х70+1х95; ж/б и на ж/б пр. 17: 2; всего 19: 2
167 | 496-22 | 2014 | Селенский, Дармин | 0,013 | СИП-3 1х50 |  | 1 | Селенский, Дармин | ТП-3907 -302 (336) Муя | 2014 | 11: МТП; 12: 1х25; 13: ВЛИ-0,4 кВ от ТП 10/0,4 кВ д. Муя Кировск (СИП2 3*50+1*50+1*16, L=334 м); 14: 2014; 15: 0,334; 16: СИП-2А 3х50+1х50+1х16; ж/б и на ж/б пр. 17: 12; всего 19: 12
168 | [8 empty] | ТП-3975 Муя |  | 11: сторонняя
169 | 733-01 | 1988 | магистраль, 1-35 | 2,79 |  |  | 34 | магистраль, 1-35 | ТП-4 Малукса | 1969 | ЗТП | 2х400 | Воздушная линия 0,4 кВ от ТП -4 п. Малукса | 1975 | 4,15 | А-35 |  | 104 | 104 | КЛ 6 кВ ф.733-01 - ТП 4 | 1990 | 0,573 | АСБ2л 3х120-6 | Кабельная линия 0,4 кВ от ТП-4 п.Малукса (L=2030м) Кировск | 1975 | 2,03 | АСБ 4х35
[13 empty] | ВЛИ-0,4 кВ от ТП-4 от оп.45 до оп.48 в п. Старая Малукса Кировск (3х50+1х70+1х25, L=210м, СВ-95-7шт., СИП4 2х16, L=140м) | 2014 | 0,35 | СИП2А 3х50+1х70+1х25-0,210, СИП4 2х16-0,140 | 7 |  | 7 | КЛ 6 кВ ф.733-01 - ТП 4 | 1990 | 0,12 | АСБ 3х120-1 | КЛ-0,4 кВ от ТП-4 до оп.1 в п. Старая Малукса Кировск (АВББШв 4х95, L=40м) | 2014 | 0,04 | АВББШв 4х95
[13 empty] | ВЛИ-0,4 кВ от оп.4 от ТП-4 до оп.21а в п.Старая Малукса Кировск (СИП2А 3х50+1х70+1х25, L=250м; СВ-95 -9 шт.) | 2014 | 0,25 | СИП2А 3х50+1х70+1х25 | 9 |  | 9
[13 empty] | ВЛ-0,4 кВ от опоры №18 Л-1 ВЛИ-0,4 кВ от ТП-4 в п.Старая Малукса | 2018 | 0,158 | СИП-2 3х95+1х95+1х25 | 7 |  | 7
[13 empty] | Киров, Стр-во ВЛИ-0,4 кВ от ТП-4 от опоры №11 до границы участка в п. Старая Малукса Кировского района ЛО (15-1-10-1-08-06-2-1063) | 2019 | 0,08 | СИП-2 3х50+1х50 | 4 |  | 4
[13 empty] | ВЛ-0,4 кВ от ВЛ-0,4 кВ от оп.№8 Л-10 ТП-4 п.Малукса | 2019 | 0,146 | СИП-2 4х95+1х95 | 4 |  | 4
[13 empty] | Строительство ВЛИ-0,4 кВ от опоры № 4 ВЛИ-0,4 кВ Л-2 от ТП-4 до границы участка заявителя в п. Старая Малукса Кировского района ЛО | 2020 | 0,121 | СИП-2 3х35+1х50 | 3 |  | 3
170 | 733-01 | [7 empty] | ТП-6 Малукса | 2018 | 11: МТП; 12: 1х63
171 | 733-01 | 1999 | магистраль, 1-16 | 0,94 | 3*СИП-3 1x70 |  |  | магистраль, 1-16 | ТП-7 Малукса | 1999 | КТП | 1х100 | Воздушная линия 0,4 кВ от КТП-7 | 1968- 1974 | 0,65 | А-35 |  | 17 | 17 | к1: ТП-4 яч.3-оп.1 ВЛ 6 кВ на ТП-7 | 1990 | 0,12 | АСБ 3х120-1 | Кабельная линия 0,4 кВ от КТП-7 п.Малукса (L=50м) Кировск | 1968 | 0,05 | АСБ 4х35
| 733-01 | 1999 | отпайка от оп.4, 4/1 - 4/7 | 0,26 | СИП-3 1х70 |  |  | отпайка от оп.4, 4/1 - 4/7
172 | 733-01 | 2014 | отпайка от оп.16, 20-54 | 5,631 | 3*СИП-3 1x70 |  | 50 | отпайка от оп.16, 20-54 | ТП-5 березовка | 2014 | 11: КТП; 12: 1х250; 13: ВЛИ-0,4 кВ от КТП д. Березовка Кировск (СИП2 3*70+1*70+1*25, L=215м, СИП2 3*95+1*95+1*25, L=2393м, СИП2 3*120+1*95+1*25, L=2047м, СВ-95-3 -164 шт.) КТП-5; 14: 2014; 15: 4,655; 16: СИП-2 3х120+1х95+1х25: 3х95+1х95+1х25: 3х70+1х70+1х25; ж/б и на ж/б пр. 17: 164; всего 19: 164
[13 empty] | ВЛ-0,4 кВ Л1 от ТП-5 д.Березовка | 2019 | 0,12 | СИП-2 3х50+1х70+1х16 | 9 |  | 9
173 | 733-02 | 2014 | магистраль,1-5 | 0,082 | СИП-3 1х50 |  | 4 | магистраль,1-5 | ТП-3937 Малукса | 2014 | 11: СТП; 12: 1х25; 13: ВЛИ-0,4 кВ от ТП 6/0,4 кВ в п. Новая Малукса Кировск (СИП2А 3х50+1х50+1х16, L=235м, СВ-95 -9 шт.); 14: 2014; 15: 0,235; 16: СИП-2А 3х50+1х50+1х16; ж/б и на ж/б пр. 17: 9; всего 19: 9
174 | 733-02 | 1985 | магистраль, 1-36 | 1,62 | СИП-3 1х70 |  | 34 | магистраль, 1-36 | ТП-2 Малукса | 1969 | ЗТП | 2х400 | Воздушная линия 0,4 кВ от ТП -2 п. Малукса | 1974 | 4,64 | А-35 |  | 116 | 116 | КЛ 6 кВ Малукса - ТП-2 | 1990 | 0,12 | АСБ 3х120-1 | Кабельная линия 0,4 кВ от ТП-2 п.Малукса (L=3455м) Кировск | 1974-1998 | 3,455
[13 empty] | Киров, Стр-во ВЛИ-0,4 кВ от опоры № 3 ВЛИ-0,4 кВ (Л-10) от ТП-2 до границ участка заявителя в п. Малукса Кировского района ЛО (21-1-10-1-08-06-0-1652) | 2023 | 0,056 | СИП-2 3х50+1х50+1х16 | 2 |  | 2
[13 empty] | Строительство ВЛИ-0,4 кВ от опоры № 3.2 ВЛИ-0,4 кВ Л-10 от ТП-2 до границы участка заявителя 10-352/005-ПСФ-23 в п. Малукса Кировского р-на ЛО | 2025 | 0,033 | СИП-2 3х50+1х50+1х16
175 | 733-02 | 2013 | магистраль,1-5 | 0,25 | СИП-3 1х50 |  | 6 | магистраль,1-5 | ТП-3911 Малукса | 2013 | 11: МТП; 12: 1х100; 13: ВЛИ-0,4 кВ от ТП 6/0,4 кВ п. Старая Малукса не существует; 14: 2013; 15: 0,22; 16: СИП-2А 3х70+1х70+1х16; ж/б и на ж/б пр. 17: 8; всего 19: 8
176 | 729-04 | 1978 | ВЛ 10 кВ. № 729 - 1 ВЛ-10 кВ ПС-729 ф.4, отпайка от оп.92 | 0,01 |  |  |  |  | ТП-437 Отрадное | 2011 | 11: КТП; 12: 1х63
177 | [8 empty] | ПС-733 Малукса | 1987 | 11: ПС; 12: 2х4000
178 | [8 empty] | Автогараж Назия | 1961 | 11: АБК
179 | [8 empty] | Ангар Отрадное | 2010 | 11: АБК
180 | [8 empty] | Гаражный бокс Отрадное | 1990 | 11: АБК
181 | [8 empty] | Производственная база Отрадное | 1990 | 11: АБК
182 | [8 empty] | Гаражный бокс Кировск | 1990 | 11: АБК
183 | [8 empty] | АБК с подвалом Кировск | 1992 | 11: АБК
184 | [8 empty] | ПС- "ЛАДОГА" Кировск | 0 | 11: ПС; 12: 2х10000
185 | Ладога-101 | [7 empty] | ТП-209 Кировск | 2017 | КТП | 1х400 |  | 2017 | 0,5 | СИП-2 3х95+1х95+1х16 | 25 |  | 25 | Киров, Стр-во КЛ-6 кВ от ТП-161 до проектируемой КТП 1Н до границ участков заявителей в г. Кировск ЛО (16-1-10-1-08-06-2-0667) | 2017 | 2,49 | АПвПу2г-103(1х240/70)
| Ладога-101 | [9 empty] | 13: ВЛ-0,4 кВ от ТП-209 в г.Кировск; 14: 2020; 15: 0,139; 16: СИП-2 3х95+1х95+1х25 (совм. Подвес с сущ.ВО-0,4 кВ от ТП-209); всего 20: КЛ-6 кВ от ТП-210 до ТП-209 г.Кировск; всего 21: 2021; всего 22: 0,671; всего 23: АПвПу2г 3х120/50
186 | Ладога-215 | [7 empty] | ТП-210 Кировск | 2017 | КТП | 1х400 | Киров, Стр-во ВЛ-0,4 кВ от устанавливаемой КТП 2Н до границ участков заявителей в г. Кировск ЛО (15-1-10-1-08-06-2-1303) | 2017 | 0,72 | СИП-2 3х95+1х95+1х16 | 34 |  | 34 | Киров, Стр-во КЛ-6 кВ от ПС «Ладога» до проектируемой КТП 2Н в г. Кировск ЛО (14-1-10-1-08-06-2-1289) | 2017 | 4,95 | АПвПу2г-103(1х240/70) | КЛ-0,4 кВ от ТП-210 до КК-0,4 кВ г.Кировск, 643,187320,Ленинградская обл,Кировский р-н,Кировск,,,,, | 2020 | 0,378 | АПвБШп 4х120
[13 empty] | ВЛ-0,4 кВ от ТП-210 в г.Кировск ЛО | 2018 | 0,179 | СИП2 4х95+1х16 | 8 |  | 8
[13 empty] | ВЛ-0,4 кВ от ТП-210 г.Кировск | 2018 | 0,41 | СИП2А 3х95+1х95
187 | Ладога-101 | [7 empty] | Аренда ТП-161 Кировск | 2018 | 11: ЗТП; 12: 2х630; всего 20: КЛ 6 кВ ф.Лдг-207 - ТП-161А; всего 21: 1970; всего 22: 0,646; всего 23: АСБ 3x120; всего 24: Киров, Стр-во 2КЛ-0,4 кВ от РУ-0,4 кВ ТП-161 до участка заявителя в г. Кировск ЛО (15-1-10-1-08-03-2-1180); всего 25: 2017; всего 26: 0,11; всего 27: АПвБШп 4х120
[20 empty] | КЛ 6 кВ ф.Лдг-101 - ТП 161А | 1970 | 4,73 |  | КЛ-0,4 кВ от ТП-161 до ВРУ-0.4 кВ г.Кировск | 2021 | 0,0621 | АПвПу2г 3х120/50
188 | Ладога-101 | [7 empty] | ТП-162 Кировск | 1983 | ЗТП | 1х250 | ВЛ-0,4 кВ от опоры №7 ВЛИ-0,4 кВ Л-6 от ТП-162 г.Кировск (перевод нагрузок с ТП-107 Кировск | 2020 | 0,174 | СИП-2 3х70+1х70+1х25 | 6 |  | 6 | КЛ 6 кВ ТП-161А - ТП-162 | 2017 | 1 | АПвПу2г 3(1х120/25)
[20 empty] | КЛ 6 кВ ТП-161А - ТП-162 | 2017 | 1,645
189 | Ладога-101 | [7 empty] | ТП-207 Кировск | 2016 | КТП | 2х250 | КЛ-0,4 кВ от ТП-207 до павильона музея-диорамы | 2016 | 0,8 |  |  |  |  | КЛ-6 кВ от ТП-137 к ТП-207 | 2018 | 0,755 | АСБ 3х95 | КЛ-0,4 кВ от ТП-207 до павильона музея-диорамы | 2016 | 0,28 | АПвБбШв-1 4х185
| Ладога-207 | [9 empty] | всего 20: КЛ 6 кВ от ТП-162 кТП-207 ф.101; всего 21: 2016; всего 22: 0,326; всего 23: АСБ 3х95
190 | Ладога-103 | [7 empty] | ТП-160 Кировск | 1976 | 11: ЗТП; 12: 2х630; всего 20: КЛ 6 кВ ф.Лдг-103 - ТП 160; всего 21: 1979; всего 22: 1,4; всего 23: АСБ2л 3х185; всего 24: Кабельная линия 0,4 кВ от ТП-160 (L=596м) Кировск; всего 25: 1997; всего 26: 0,596
[20 empty] | Кабельная линия 6 кВ от ТП 160 до ТП 165 (L=165м) Кировск (выделение из КЛ 6 кВ L=48465 м инв.№000001012) | 1948 | 0,17
[20 empty] | КЛ-6кВ от ТП-160 до ТП-165 Кировск (АСБ 3х240, L=176 м) | 2014 | 0,18 | АСБ 3х240
| Ладога-103 | [9 empty] | всего 20: Кабельная линия 6 кВ от ТП 160 до ТП 165 (L=115м) Кировск (выделение из КЛ 6 кВ L=48465 м инв.№000001012); всего 21: 1948; всего 22: 0,12
Ладога-114
191 | Ладога-103 | [7 empty] | ТП-105 Кировск | 2018 | 11: КТП; 12: 1х100; всего 20: КЛ 6 кВ ТП-160 - ТП-105; всего 21: 1989; всего 22: 0,1; всего 23: АСБ 3х240
192 | Ладога-205 | [7 empty] | ТП-163 Кировск | 1989 | ЗТП | 1х400 | ВЛ-0,4 кВ от оп.№5 ВЛИ-0,4 кВ (Л-1) от ТП-163 г.Кировск | 2021 | 0,115 | СИП-4 4х25 |  |  |  | КЛ 6 кВ ТП-105 - ТП-163 | 1979 | 0,65 | АСБ 3х185 | Кабельная линия 0,4 кВ от ТП-163 (L=140м) Кировск | 1976 | 0,14 | АСБ 3х50
| Ладога-103 | [9 empty] | 13: Строительство ВЛИ-0,4 кВ от ТП-163 до границы участка заявителя ООО «Хлебник Франчайзин» в г. Кировск Кировского района ЛО; 14: 2024; 15: 0,084; 16: СИП-2 3х70+1х70; всего 20: КЛ 6 кВ ТП-149 - ТП-163; всего 21: 1989; всего 22: 0,08; всего 23: АСБ 3х95
193 | Ладога-207 | 1971 | отпайка от оп.22 | 1,6 | А-50 |  |  | отпайка от оп.22 | ТП-164 Кировск |  | 11: сторонняя; всего 20: КЛ 6 кВ ф.Лдг-207 - оп.1 ф.Лдг-207; всего 21: 1970; всего 22: 0,475; всего 23: АСБ 3х120
| Ладога-207 | 1971 | магистраль, 1-22 | 2,69 | А-50 |  |  | магистраль, 1-22 |  |  | всего 20: КЛ 6 кВ ф.Лдг-207 оп.38 - ТП-164; всего 21: 1970; всего 22: 0,45; всего 23: АСБ 3х120
194 | Ладога-207 | 2008 | ВЛ-6 кВ от оп.10 в сторону ТП-106 ф.207 | 0,55 | СИП-3 1х70 |  |  |  | ТП-106 Кировск | 2013 | 11: КТП; 12: 1х160; всего 20: КЛ 6 кВ ф.Лдг-207 оп.4 - ТП-106; всего 21: 1948; всего 22: 0,26; всего 23: АСБ 3х150
| Ладога-207 | 2008 | ВЛ-6 кВ оп.8 - оп.4 в сторону ТП-106 ПС Ладога ф.207 | 0,23 | СИП-3 1х50 | [5 empty] | всего 20: КЛ 6 кВ ТП 105 - ТП-106; всего 21: 2018; всего 22: 0,035; всего 23: АСБ 3х120
| Ладога-103 | 2018 | ВЛ 6 кВ от ТП-105 до ТП-106 ПС Ладога ф.103 | 0,1 | СИП-3 1х50 | [5 empty] | всего 20: КЛ 6 кВ ф.Лдг-105 оп.3 - ТП 106; всего 21: 1985; всего 22: 0,015; всего 23: АСБ 3х70
195 | Ладога-207 | 2018 | ВЛ-6 кВ от оп.1 до ТП-213 ПС Ладога ф.207 | 0,47 | СИП-3 1х70 |  |  |  | ТП-213 Кировск |  | 11: сторонняя
| Ладога-207 | 1971 | ВЛ-6 кВ от оп.1 до оп.1А ф.207 | 0,01
196 | Ладога-207 | 2005 | ВЛ 6 кВ от оп.20 до ТП-166 ПС Ладога ф.207 | 0,57 | СИП-3 1х50 |  |  |  | ТП-166 Кировск |  | 11: сторонняя
197 | Ладога-103 | [7 empty] | ТП-168 Кировск | 2019 | ЗТП | 1х160 | ВЛ-0,4 кВ от КК-0,4 кВ от ТП-168 г.Кировск | 2022 | 0,066 | СИП-2 3х50+1х50+1х16 | 3 |  | 3 | Киров, Стр-во ВЛЗ-6 кВ от опоры №9 ВЛЗ-6 кВ ф.103 ПС "Ладога" до проектируемой КТП-6/0,4 кВ в г. Кировск Кировского района ЛО (19-1-10-1-08-06-2-0045) | 2019 | 0,07 | АПвПу2г 1х120 | КЛ-0,4 кВ от ТП-168 до КК-0,4 кВ г.Кировск | 2019 | 0,047 | АПРвБбШп-1 4х95
[13 empty] | Строительство ВЛИ-0,4 кВ от опоры № 1 ВЛИ-0,4 кВ Л-4 от ТП-168 до границы объекта заявителя (10-783/005-ПСФ-23) в г. Кировск ЛО | 2024 | 0,035 | СИП-2 3х50+1х50+1х16 | 1
198 | Ладога-103 | [7 empty] | ТП-145 Кировск | 1983 | 11: ЗТП; 12: 2х630; всего 20: КЛ-6 кВ от ТП-165 до ТП-145 Кировск (АСБ 3х240, L=176м); всего 21: 2014; всего 22: 0,18; всего 23: АСБ 3х240; всего 24: Кабельная линия 0,4 кВ от ТП-145 (L=1156м) Кировск; всего 25: 1984; всего 26: 1,156
[24 empty] | КЛ-0,4 кВ от ТП-145 до ВРУ г. Кировск (2КЛ-0,4 (линия 1): АВБбШв 4х150, L=290 м, 2КЛ-0,4 (линия 2): АВБбШв 4х150, L=304 м) | 2016 | 0,594 | АВБбШв 4х150
[24 empty] | КЛ-0,4 кВ от ТП-145 до КК-0,4 кВ г.Кировск | 2020 | 0,344 | АПвБШп 4х240
199 | Ладога-114 | [7 empty] | ТП-165 Кировск | 1994 | 11: ЗТП; 12: 2х630; всего 24: Кабельная линия 0,4 кВ от ТП-165 (L=862м) Кировск; всего 25: 1999; всего 26: 0,862
[13 empty] | ВЛ-0,4 кВ от ТП-165 от оп.№6 до оп.№11 г.Кировск | 2020 | 0,116 | СИП-2 3х50+1х70+1х16 | 3 |  | 3
[24 empty] | КЛ-0,4 кВ от ТП-165 до ВРУ-0,4 кВ участка заявителя в г.Кировск ЛО | 2018 | 0,095
200 | Ладога-102 | [7 empty] | ТП-150 Кировск | 1979 | 11: ЗТП; 12: 1х400; всего 20: КЛ 6 кВ ф.Лдг-102 - ТП 150; всего 21: 1976; всего 22: 0,8; всего 23: АСБ 3х240; всего 24: Кабельная линия 0,4 кВ от ТП-150 (L=1000м) Кировск; всего 25: 1987; всего 26: 1; всего 27: АСБ-6 3х240
| Ладога-102 | [9 empty] | всего 20: КЛ 6 кВ ТП-150 - ф.Лдг-102 оп.47; всего 21: 1948; всего 22: 0,15; всего 23: АСБ2л-10 3х120
Ладога-102
201 | [8 empty] | ТП-154 Кировск |  | 11: сторонняя; всего 20: КЛ 6 кВ ТП-150 - ТП-154; всего 21: 1976; всего 22: 0,3; всего 23: АСБ 3х240
202 | Ладога-102 | [7 empty] | ТП-151 Кировск | 1988 | 11: ЗТП; 12: 2х400; всего 20: КЛ 6 кВ ТП-150 - ТП-151; всего 21: 1988; всего 22: 0,615; всего 23: АСБ 3х240; всего 24: Кабельная линия 0,4 кВ от ТП-151 (L=1320м) Кировск; всего 25: 1985; всего 26: 1,32
203 | Ладога-102 | [7 empty] | ТП-152 Кировск | 1985 | 11: ЗТП; 12: 2х400; всего 20: КЛ 6 кВ ТП-151 - ТП-152; всего 21: 1982; всего 22: 0,348; всего 23: АСБ 3х240; всего 24: Кабельная линия 0,4 кВ от ТП-152 (L=1700м) Кировск; всего 25: 1981; всего 26: 1,7
| Ладога-205 | [9 empty] | всего 20: КЛ 6 кВ ТП 153 - ТП 152; всего 21: 1997; всего 22: 0,35; всего 23: АСБ 3х120; всего 24: КЛ 0,4 кВ от ТП 152 до ВРУ-0,4 кВ г.Кировск СК "Диво-Спорт" ул.Молодежная 270 м; всего 25: 2009; всего 26: 0,27
[24 empty] | КЛ-0,4 кВ КД на КЛ-0,4 кВ от ТП-152 г.Кировск | 2019 | 0,068 | АВБбШв 3х50
[24 empty] | КЛ-0,4 кВ от ТП-152 до ВРУ-0,4 кВ г.Кировск, 643,187320,Ленинградская обл,Кировский р-н,Кировск,,,,, | 2019 | 0,331 | АПвБШп 4х120
204 | 726-05 | 1976 | ВЛ-6 кВ оп.34 на ТП-146 ф.726-05 | 0,128 | АС-70 |  |  |  | ТП-146 Кировск | 1976 | ЗТП | 2х630 | Воздушная линия 0,4 кВ от ТП -146 | 1965 | 1,35 |  |  |  |  | КЛ 6 кВ ф.726-05 оп.3 - ТП-146 | 1948 | 0,3 | АСБ 3x120 | Кабельная линия 0,4 кВ от ТП-146 (L=2116м) Кировск | 1965 | 2,116
| Ладога-214 | [9 empty] | 13: ВЛ-0,4 кВ от ТП-146 до КК-0,4 кВ в г.Кировск, 643,187310,Ленинградская обл,Кировский р-н,Кировск,,,,,; 14: 2020; 15: 0,147; 16: СИП2 3х70+1х70; ж/б и на ж/б пр. 17: 5; всего 19: 5; всего 20: КЛ 6 кВ ТП-145 - ТП-146; всего 21: 1948; всего 22: 0,65; всего 23: АСБ 3х240
| 726-05 | [9 empty] | 13: ВЛ-0,4 кВ от опоры ВЛи-0,4 Кв от ТП-146 г.Кировск; 14: 2020; 15: 0,191; 16: СИП-2 3х50+1х70; ж/б и на ж/б пр. 17: 8; всего 19: 8; всего 20: КЛ 6 кВ ТП-152 - ТП-146; всего 21: 1986; всего 22: 0,47; всего 23: ААБ 3х150
205 | 726-01 | [7 empty] | ТП-127 Кировск | 1997 | ЗТП | 2х400 | Воздушная линия 0,4 кВ от ТП -127 | 1987 | 0,47 |  |  |  |  | КЛ 6 кВ ТП-101 - ТП-127 | 2010 | 0,7 | АСБ2л 3х185 | Кабельная линия 0,4 кВ от ТП-127 (L=30м) Кировск | 1977 | 0,03
| Ладога-214 | [9 empty] | всего 20: КЛ 6 кВ ТП-147 - ТП-127; всего 21: 1998; всего 22: 0,4; всего 23: АСБ 3х70
Ладога-107
206 | Ладога-214 | [7 empty] | ТП-203 Кировск | 2018 | 11: КТП; 12: 1х250; всего 20: КЛ-6 кВ от ТП-127 до устанавливаемой КТПН(ТП 203); всего 21: 2018; всего 22: 0,3; всего 23: АСБ 3х95-10; всего 24: КЛ-0,4 кВ от ТП-203 до КК-0.4 кВ г.Кировск; всего 25: 2021; всего 26: 0,228; всего 27: АПВБШп 4х150
Ладога-214
207 | Ладога-107 | [7 empty] | ТП-132 Кировск | 1969 | ЗТП | 2х250 | ВЛ-0,4 кВ от оп.1 от ТП-132 до гр. уч. заявителя (СИП2А 3х50+1х70+1х25 -80м;СИП4 4х16-20м;Опора СВ 95-3 -3 (4) шт.) | 2014 | 0,1 | СИП2А 3х50+1х70+1х25;СИП4 4х16 |  |  |  | КЛ 6 кВ ТП-142 - ТП-132 | 1969 | 1,5 | АСБ 3х120 | Кабельная линия 0,4 кВ от ТП-132 (L=250м) Кировск | 1993 | 0,25 | ААшВ 4х50
| 382-20 | [9 empty] | 13: Воздушная линия 0,4 кВ от ТП -132; 14: 1993; 15: 1,05; всего 20: КЛ 6 кВ ТП-133 - ТП-132; всего 21: 1969; всего 22: 1,4; всего 23: АСБ2л 3х120
208 | Ладога-107 | [7 empty] | ТП-125 Кировск | 1974 | ЗТП | 2х400 | ВЛ-0,4 кВ от РУ-0,4 кВ ТП-125 г.Кировск | 2019 | 0,321 | СИП-2 3х120+1х95+1х25 | 17 |  | 17 | КЛ 6 кВ ТП-132 - ТП-125 | 2009 | 0,32 | АСБ 3х240 | Кабельная линия 0,4 кВ от ТП-125 (L=2522м) Кировск | 1974 | 2,522
| 726-01 | [9 empty] | всего 20: КЛ 6 кВ ТП-126 - ТП-125; всего 21: 1948; всего 22: 0,12; всего 23: ААБ 3х150; всего 24: Стр-во 2КЛ-0,4 кВ от ТП-125 до ВРУ дома №24 по ул. Краснофлотская в г. Кировск, Центральный; всего 25: 2019; всего 26: 0,12
[24 empty] | КЛ-0,4 кВ от ТП-125 до ВРУ-0,4 кВ в г.Кировск | 2019 | 0,269 | АВБбШв 4х70
[25 empty] | 2019 | 0,042
209 | Ладога-114 | [7 empty] | ТП-206 Кировск | 2016 | 11: ЗТП; 12: 2х1250, 2х250; всего 20: КЛ-6 кВ от ПС- Ладога Ф-214 до ТП-206 (L=1366м); всего 21: 2016; всего 22: 1,41; всего 23: АСБ 10 3х240; всего 24: КЛ-0,4 кВ от БКТП-206 до КК (L=168 м); всего 25: 2016; всего 26: 0,17
| Ладога-214 | [9 empty] | всего 20: КЛ-6 кВ от ПС- Ладога Ф-114 до ТП-206 (L=1366м); всего 21: 2016; всего 22: 1,41; всего 23: АСБ 10 3х240
[20 empty] | КЛ-6кВ от РУ-6кВ БКТП-206 до ТП-145 | 2016 | 0,5 | АСБ 10 3х240
[20 empty] | КЛ-6кВ от РУ-6кВ БКТП-206 до ТП-165 | 2016 | 0,38581 | АСБ 10 3х240
210 | Ладога-212 | [7 empty] | ТП-130 Кировск | 1976 | ЗТП | 2х400 | ВЛ-0,4 кВ от ТП-130 г.Кировск | 2020 | 0,167 | СИП-4 4х16; СИП-4 4х70 | 2 |  | 2 | КЛ 6 кВ ф.Лдг-107 - ТП 130 | 1974 | 0,764 | АПвПу2г-10 1х240/70 | Строительство ВЛ-0,4 кВ от ТП-130 в г. Кировск ЛО | 2020 | 0,022 | АвБбШп
| Ладога-212 | [9 empty] | всего 20: КЛ 6 кВ ф.Лдг-212 - ТП 130; всего 21: 1974; всего 22: 0,763; всего 23: АПвПу2г-10 1х240/70
Ладога-212
Ладога-212
| Ладога-107 | [9 empty] | всего 20: КЛ-6кВ от ТП 130 яч.11 до ПС Ладога ф 107; всего 21: 2000; всего 22: 2,1; всего 23: АПвПу2г 1х240/70
| Ладога-212 | [9 empty] | всего 20: КЛ-6кВ от ТП 130 яч.1 до ПС Ладога ф 212; всего 21: 1974; всего 22: 0,82; всего 23: АСБ-6 3х150
211 | Ладога-107 | [7 empty] | ТП-131 Кировск | 1974 | 11: ЗТП; 12: 2х400; всего 20: КЛ 6 кВ ТП-130 - ТП-131 Т-2; всего 21: 1974; всего 22: 1,05; всего 23: АСБ 3х120
| Ладога-212 | [9 empty] | всего 20: КЛ 6 кВ ТП 130 - ТП 131 Т-1; всего 21: 1948; всего 22: 1,05; всего 23: АСБ2л 3х120
212 | Ладога-207 | 1971 | ВЛ 6 кВ от оп.24 в сторону ТП-137 ПС Ладога ф.207 | 0,51 | СИП-3 1х95 |  |  |  | ТП-137 Кировск | 2010 | 11: КТП; 12: 1х250; 13: ВЛИ-0,4кВ от ТП-137 до ВРУ Кировск (СИП2 3х50+1х70+1х16, L=110м, СИП4 2х16, L=60м); 14: 2014; 15: 0,17; 16: СИП2 3х50+1х70+1х16, СИП4 2х16; всего 20: КЛ-6 кВ от опоры 41 ВЛ-6 кВ Ф-15 "Ладога" до КТП 250 кВА Кировск (L=221 м); всего 21: 2014; всего 22: 0,221
213 | Ладога-207 | 2012 | отпайка от оп.3 | 0,3 | СИп3 1х50 |  | 13 | отпайка от оп.3 | ТП-155 Кировск |  | 11: сторонняя
214 | Ладога-207 | 1960 | ВЛ 6 кВ от оп.10 в сторону ТП-107 ПС Ладога ф.207 | 1,7 | СИП-3 1х95 |  |  |  | ТП-107 Кировск | 1971 | 11: КТП; 12: 1х250; 13: Воздушная линия 0,4 кВ КТП-107; 14: 1988; 15: 4,45; всего 24: Кабельная линия 0,4 кВ КТП-107 (L=65м) Кировск; всего 25: 1988; всего 26: 0,065
[13 empty] | Строительство ВЛИ-0,4 кВ от опоры № 11 ВЛИ-0,4 кВ (Л-5) от ТП-107 до границы участка заявителя Яковлев И.В. в г. Кировск Кировского района ЛО | 2024 | 0,051 | СИП-4 4х25 | 2 |  | 2
215 | Ладога-207 | 1968 | Киров, РК ВЛ-6 кВ "на участке от оп. 9 ВЛ-6 кВ ф.207 до ТП-108" в г. Кировск ЛО (инв.№ 000000820) (17-1-10-0-08-06-2-1273) | 0,15 | СИП3 1х70 |  |  |  | ТП-108 Кировск | 2019 | 11: КТП; 12: 1х400
216 | Ладога-207 | 1973 | ВЛ 6 кВ отпайка от оп.17 до ТП-109 ПС Ладога ф.207 | 0,17 | СИП-3 1х70 |  |  |  | ТП-109 Кировск | 2019 | 11: КТП; 12: 1х630
217 | Ладога-207 | 1948 | ВЛ 6 кВ отпайка от оп.29 в сторону ТП-110 ПС Ладога ф.207 | 0,99 | СИП-3 1х70 |  |  |  | ТП-110 Кировск | 2018 | 11: КТП; 12: 1х400
218 | Ладога-207 | 1948 | ВЛ 6 кВ отпайка от оп.11 до ТП-111 ПС Ладога ф.207 | 0,01 | СИП-3 1х70 |  |  |  | ТП-111 Кировск | 2018 | 11: КТП; 12: 1х250
219 | Ладога-207 | 1948 | ВЛ 6 кВ отпайка от оп.30 до ТП-112 ПС Ладога ф.207 | 0,18 | СИП-3 1х70 |  |  |  | ТП-112 Кировск | 1973 | 11: КТП; 12: 1х250
220 | Ладога-207 | [7 empty] | ТП-114 (113) Кировск | 1994 | 11: КТП; 12: 1х630
221 | Ладога-207 | [7 empty] | ТП-115 Кировск | 2014 | 11: КТП; 12: 1х400
222 | Ладога-107, 212 | [7 empty] | ТП-140 Кировск | 2024 | 11: ЗТП; 12: 1х630; всего 20: КЛ-6 кВ от ТП-131 до ТП-140 Кировск; всего 21: 2024; всего 22: 0,123; всего 23: АПВПу2г 3х120/150
223 | Ладога-205 | [7 empty] | ТП-141 Кировск | 1970 | 11: ЗТП; 12: 1х400; всего 20: КЛ 6 кВ ф.Лдг-205 - ТП 141; всего 21: 1974; всего 22: 1,2; всего 23: АПвПу2г-10 1х240/25; всего 24: Кабельная линия 0,4 кВ от ТП-141 (L=987м) Кировск; всего 25: 1974; всего 26: 0,987
Ладога-205
224 | Ладога-205 | [7 empty] | ТП-142 Кировск | 1970 | ЗТП | 1х630 | ВЛ 0,4 кВ от ТП-142 (L-180,0 м) (СИП4 4х35) | 2006 | 0,18 | СИП4 4х35 |  |  |  | КЛ 6 кВ ТП-130 - ТП-142 | 1969 | 1 | АСБ2л 3х185 | Кабельная линия 0,4 кВ от ТП-142 (L=1650м) Кировск | 1974 | 1,65
| Ладога-107 | [9 empty] | всего 20: КЛ 6 кВ ТП-141 - ТП-142; всего 21: 1969; всего 22: 0,29; всего 23: АСБ2л-10 3х120
| Ладога-107 | [9 empty] | всего 20: КЛ 6 кВ ТП 141 - ТП 142; всего 21: 1969; всего 22: 0,29; всего 23: АСБ2л 3х120
Ладога-107
Ладога-107
Ладога-107
225 | Ладога-205 | [7 empty] | ТП-143 Кировск | 1978 | 11: ЗТП; 12: 2х400; всего 20: КЛ 6 кВ ТП-142 - ТП-143; всего 21: 1978; всего 22: 0,27; всего 23: АСБ 3x120; всего 24: Кабельная линия 0,4 кВ от ТП-143 (L=2360м) Кировск; всего 25: 1977; всего 26: 2,36
[24 empty] | КЛ-0,4 кВ от КЛ-0,4 кВ Л-10 ТП-143 до КК-0,4 кВ г.Кировск | 2021 | 0,026 | АПВБШп 4х95
226 | Ладога-205 | [7 empty] | ТП-153 Кировск | 1986 | 11: ЗТП; 12: 2х630; всего 20: КЛ 6 кВ ТП-143 - ТП-153; всего 21: 1981; всего 22: 0,37; всего 23: АСБ 3х95; всего 24: Кабельная линия 0,4 кВ от ТП-153 (L=2629м) Кировск; всего 25: 1975; всего 26: 2,629
| Ладога-214 | [9 empty] | всего 20: КЛ 6 кВ ТП 145 - ТП 153; всего 21: 1997; всего 22: 0,4; всего 23: ААБ 3х150
227 | Ладога-205 | [7 empty] | ТП-144 Кировск | 1978 | 11: ЗТП; 12: 2х630; всего 20: КЛ-6 кВ от ТП-160 до ТП-144 в г.Кировск; всего 21: 2019; всего 22: 0,201; всего 23: АСБ2л 3х240; всего 24: Кабельная линия 0,4 кВ от ТП-144 (L=970м) Кировск; всего 25: 1978; всего 26: 0,97
| Ладога-103 | [9 empty] | всего 20: КЛ 6 кВ ТП-160 - ТП-144; всего 21: 1978; всего 22: 0,18; всего 23: АСБ 3х240; всего 24: КЛ-0,4 кВ от ТП-144 до КЛ-209 г.Кировск ЛО; всего 25: 2018; всего 26: 0,149; всего 27: АПвБШп-1 4х150 мм2
| Ладога-205 | [9 empty] | всего 20: КЛ 6 кВ ТП-141 - ТП-144; всего 21: 1981; всего 22: 0,2; всего 23: АСБ 3х70
228 | Ладога-205 | [7 empty] | ТП-149 Кировск | 1981 | ЗТП | 2х400 | Воздушная линия 0,4 кВ от ТП -149 | 1978 | 0,14 |  |  |  |  | КЛ 6 кВ ТП-144 - ТП-149 | 1981 | 0,35 | АСБ 3x120 | Кабельная линия 0,4 кВ от ТП-149 (L=2318м) Кировск | 1978 | 2,318
| Ладога-205 | [9 empty] | всего 24: 2КЛ-0,4кВ от ТП 149 яч.6 - ВРУ "ДЕТСАД ЗВЕЗДОЧКА"; всего 25: 2015; всего 26: 0,36; всего 27: АВБбШв 4х70
Ладога-205
| Ладога-114 | [9 empty] | всего 20: КЛ 6 кВ ТП 148 - ТП-149; всего 21: 1982; всего 22: 0,29; всего 23: АСБ 3х150
229 | Ладога-214 | [7 empty] | ТП-147 Кировск | 1976 | 11: ЗТП; 12: 2х400; всего 20: КЛ 6 кВ ТП-146 - ТП-147; всего 21: 1979; всего 22: 0,65; всего 23: АСБ 3x120; всего 24: Кабельная линия 0,4 кВ от ТП-147 (L=1527м) Кировск; всего 25: 1979; всего 26: 1,527; всего 27: АСБ 3х240
| Ладога-114 | [9 empty] | всего 20: КЛ 6 кВ ТП-148 - ТП-147; всего 21: 1976; всего 22: 0,3; всего 23: АСБ 3х240
230 | Ладога-114 | [7 empty] | ТП-148 Кировск | 1976 | 11: ЗТП; 12: 2х400; всего 20: КЛ 6 кВ ТП-165 - ТП 148; всего 21: 1982; всего 22: 0,35; всего 23: АСБ 3х150; всего 24: Кабельная линия 0,4 кВ от ТП-148 (L=2082м) Кировск; всего 25: 1964; всего 26: 2,082; всего 27: ААБ3х70+1х25
[24 empty] | КЛ-0,4 кВ от ТП-148 до проектируемого КК-0,4кВ в г. Кировск ЛО | 2022 | 0,119 | АПвБбШп 4х70
231 | 726-01 | [7 empty] | ТП-100 Кировск | 1955 | ЗТП | 1х630 | Воздушная линия 0,4 кВ от ТП -100 | 1951 | 2,661 |  |  |  |  | КЛ 6 кВ ТП-120 - ТП-100 | 1972 | 0,36 | АСБ2л 3x240 | Кабельная линия 0,4 кВ от ТП-100 (L=2061м) Кировск | 1951 | 2,061
232 | 726-01 | [7 empty] | ТП-101 Кировск | 1955 | ЗТП | 2х400 | Воздушная линия 0,4 кВ от ТП -101 | 1948 | 0,04 |  |  |  |  | КЛ 6 кВ ТП-100 - ТП-101 | 1955 | 0,25 | АСБ 3х95 | Кабельная линия 0,4 кВ от ТП-101 (L=2550м) Кировск | 1948 | 2,55
| 726-01 | [9 empty] | всего 20: КЛ 6 кВ ТП-100 - ТП-101 резерв; всего 21: 1948; всего 22: 0,25; всего 23: АСБ 3х240
[20 empty] | КЛ 6 кВ ТП 103 яч 5 - ТП 101 яч 1 | 1948 | 3,007
233 | 726-03 | [7 empty] | ТП-102 Кировск | 1972 | ЗТП | 1х250 | Воздушная линия 0,4 кВ от ТП -102 | 1970 | 1,48 |  |  |  |  | КЛ 6 кВ ф.726-03 оп.3 - ТП-102 | 1948 | 0,3 | АСБ 3х95 | Кабельная линия 0,4 кВ от ТП-102 (L=470м) Кировск | 1970 | 0,47 | АСБ-6 3х120
| 726-01 | [9 empty] | 13: ВЛ-0,4 кВ от опоры №4 ВЛ-0,4 кВ Л-12 от ТП-102 г.Кировск; 14: 2021; 15: 0,026; 16: СИП-4 4х25; ж/б и на ж/б пр. 17: 1; всего 19: 1; всего 20: КЛ 6 кВ ТП-101 - ТП-102; всего 21: 1972; всего 22: 0,71; всего 23: АСБ
234 | 726-01 | [7 empty] | ТП-103 Кировск | 1960 | ЗТП | 1х400 | Воздушная линия 0,4 кВ от ТП -103 | 1960 | 0,287 |  |  |  |  | КЛ 6 кВ ТП-101 яч 5-ТП-103 яч 2 | 1948 | 0,4 | АСБ 3х70 | Кабельная линия 0,4 кВ от ТП-103 (L=1268м) Кировск | 1960 | 1,27
| 724-01 | [9 empty] | всего 20: КЛ 6 кВ ТП 102 - ТП 103; всего 21: 1948; всего 22: 0,4; всего 23: АСБ
235 | 726-01 | [7 empty] | ТП-104 Кировск | 1972 | ЗТП | 1х400 | Воздушная линия 0,4 кВ от ТП -104 | 1970 | 0,95 |  |  |  |  | КЛ 6 кВ ТП-103 - ТП-104 | 1969 | 0,65 | СБ 3х185 |  | 1970 | 0,58
| 726-01 | [11 empty] | Строительство ВЛИ-0,4 кВ от ТП-104 до опоры № 4 ВЛИ-0,4 кВ в г. Кировск Кировского района ЛО | 2024 | 0,098 | СИП-3х95+1х95+1х16 | 1 |  | 1 | КЛ 6 кВ ТП 125 - ТП 104 | 1948 | 0,25 | АСБ 3х150 | КЛ-0,4 кВ от ТП-104 до ВУ школы-интерната в г.Кировске ЛО | 2017 | 0,156
| Ладога-205 | [9 empty] | 13: Строительство ВЛИ-0,4 кВ от опоры № 25 ВЛИ-0,4 кВ от ТП-104 до границы участка заявителя Ченчик Е.Р. в г. Кировск Кировского района ЛО; 14: 2024; 15: 0,057; 16: СИП-2 3х50+1х50+1х16; ж/б и на ж/б пр. 17: 2; всего 19: 2; всего 20: КЛ 6 кВ ТП 163 - ТП 104; всего 21: 1948; всего 22: 0,52; всего 23: АСБ 3х120
| Ладога-205 | [9 empty] | всего 20: КЛ 6 кВ ТП 163 - ТП 104; всего 21: 1948; всего 22: 0,65; всего 23: АСБ2л 3х150
236 | 726-05 | [7 empty] | ТП-117 Кировск | 2019 | 11: КТП; 12: 1х250; 13: Воздушная линия 0,4 кВ от ТП-117 (Д-500,0 м) (АС-25); 14: 1993; 15: 0,5; 16: АС-25; всего 24: КК-0,4 кВ ВЛ0,4 кВ от оп.№5 Л-1 ТП-117 г.Кировск; всего 25: 2021; всего 26: 0
[13 empty] | ВЛ-0,4 кВ от опоры №4 Л1 ТП-117 до ВРУ-0,4 кВ здания в г.Кировск ЛО | 2018 | 0,015 | СИП-4 4х25 | 1 |  | 1
[13 empty] | ВЛ-0,4 кВ от опоры №5 ВЛИ-0,4 кВ Л-2 от ТП-117 до ККТ-0,4 кВ в г.Кировск | 2019 | 0,044 | СИП-4 4х25 | 1 |  | 1
[13 empty] | ВЛ-0,4 кВ от ТП-117 до ВРУ-0,4 кВ здания в г.Кировск ЛО | 2018 | 0,123 | СИП4 4х25 | 2 |  | 2
[13 empty] | ВЛ-0,4 кВ от опоры №8 ТП-117 Л-3 до ВРУ-0,4 кВ здания в г.Кировске ЛО | 2018 | 0,01
[13 empty] | ВЛ-0,4 кВ от ТП-117 до ВРУ-0,4 кВ здания в г.Кировске ЛО | 2018 | 0,03
[13 empty] | ВЛ-0,4 кВ от оп. №8 Л-1 ВЛ-0,4 кВ от ТП-117 г.Кировск ЛО | 2018 | 0,037 | СИП4 4х25 | 1 |  | 1
[13 empty] | Киров, Стр-во ВЛ-0,4 кВ от оп. ВЛ-0,4 кВ от ТП-117 до ВРУ-0,4 кВ здания в г.Кировск ЛО (17-1-10-1-08-06-3-0838) | 2018 | 0,026 | СИП4 4х25
[13 empty] | ВЛ-0,4 кВ от оп.№10 Л-3 ВЛ-0,4 кВ ТП-117 до ВРУ -0,4 кВ здания в г.Кировск ЛО | 2018 | 0,01 | СИП4 4х25
[13 empty] | Киров, Стр-во ВЛ-0,4 кВ от ТП-117 до объекта (13-1-10-1-08-06-2-751) | 2018 | 0,048 | СИП4 4х25, СИП4 4х16 | 1 |  | 1
[13 empty] | ВЛ-0,4 кВ от оп.№3 Л-2 от ТП-117 до ВРУ-0,4 кВ здания в г.Кировск ЛО | 2019 | 0,016 | СИП4 4х16 | 1 |  | 1
[13 empty] | ВЛ-0,4 кВ от оп.№4 ВЛИ-0,4 кВ Л-3 от ТП-117 до проектируемого КК в г.Кировск | 2019 | 0,016 | СИП4 4х25 | 1 |  | 1
[13 empty] | ВЛ-0,4 кВ от оп.№5 ВЛИ-0,4 кВ Л-2 от ТП-117 до КК-0,4 кВ в г.Кировск | 2019 | 0,033 | СИП4 4х25 | 1 |  | 1
[13 empty] | ВЛ-0,4 кВ от оп.№3 ВЛИ-0,4 кВ Л-1 от ТП-117 до КК-0,4 кВ в г.Кировск | 2019 | 0,12 | СИП-2 3х35+1х50, СИП-4 4х25 | 4 |  | 4
[13 empty] | ВЛ-0,4 от ВЛ-0,4 кВ Л-6 от ТП-117 до КК-0,4 в г.Кировск, 643,187310,Ленинградская обл,Кировский р-н,Кировск,,,,, | 2020 | 0,061 | СИП-2 3х50+1х50++1х25, СИП-4 4х25 | 1 |  | 1
[13 empty] | ВЛ-0,4 кВ от КК-0,4 кВ (ВЛ-0,4 кВ Л-2 от ТП-117) г.Кировск, 643,187310,Ленинградская обл,Кировский р-н,Кировск г,,,,, | 2020 | 0,231 | СИП-2 3х50+1х50++1х25, СИП-4 4х25 | ? |  | ?
[13 empty] | ВЛ-0,4 кВ от опоры №2/1 ВЛИ-0,4 кВ Л-3 от ТП-117 до КК-0,4 кВ блока №5 г.Кировск | 2020 | 0,117 | СИП-2 3х50+1х50 | 4 |  | 4
[13 empty] | ВЛИ-0.4 кВ от оп.№9 ВЛИ-0,4 кВ Л-3 от ТП-117 до КК-0,4 кВ в г.Кировск | 2020 | 0,067 | СИП-2 3х50+1х50 | 3 |  | 3
[13 empty] | ВЛ-0,4 кВ от опоры №4 ВЛ-0,4 кВ Л-6 от ТП-117 до КК-0,4 кВ блока №1 "Нева-1" г.Кировск | 2020 | 0,02 | СИП-4 4х35 | 1 |  | 1
[13 empty] | ВЛ-0,4 от оп. ВЛ-0,4 от ТП-117 до КК-0,4 кВ г.Кировск | 2020 | 0,078 | СИП-2 3х50+1х50 | 4 |  | 4
[13 empty] | ВЛ-0,4 кВ от опоры №6 ВЛИ -0,4кВ Л-2 от ТП-117 до КК-0,4 кВ г.Кировск | 2020 | 0,106 | СИП-2 3х50+1х70, СИП-4 4х25 | 1 |  | 1
[13 empty] | ВЛИ-0.4 кВ от оп.№5 Л-1 ТП-117 до КК-0,4 кВ г.Кировск | 2021 | 0,348 | СИП-2 3х70+1х70+1х16 | 20 |  | 20
[13 empty] | ВЛ-0,4 кВ от опоры №3 ВЛИ-0,4 кВ от ТП-117 до КК-0,4 кВ гаража №127(блок4) г.Кировск | 2021 | 0,078 | СИП-2 3х50+1х50+1х16 | 3 |  | 3
[13 empty] | ВЛ-0,4 кВ от опоры №2 ВЛИ-0,4кВ Л-3 от ТП-117 до КК-0,4 кВ гаража №23 в г.Кировск | 2020 | 0,001 | СИП-4 4х25
[13 empty] | Строительство ВЛИ-0,4кВ от опоры № 5 ВЛИ-0,4кВ Л-3 от ТП-117 до проектируемого КК-0,4кВ гаража № 11а (блок 11) в г. Кировск Кировского района ЛО | 2021 | 0,063 | СИП-2 3х50+1х50+1х16 | 3 |  | 3
[13 empty] | ВЛ-0,4 кВ от ВРУ-0,4 кВ блока 1 от ТП-117 до гаражного бокса №36 (блок 1) г.Кировск | 2021 | 0,075 | СИП-2 3х50+1х50+1х16 | 3 |  | 3
[13 empty] | ВЛ-0,4 кВ от оп.№4.1 ВЛИ-0,4 кВ (Л-3) от ТП-117 г.Кировск | 2021 | 0,025 | СИП-2 3х50+1х50+1х16 | 2 |  | 2
[13 empty] | ВЛ-0,4 кВ от опоры №4.2 ВЛ-0,4 кВ Л-2 ТП-117 г.Кировск | 2022 | 0,033 | СИП-2 3х50+1х50+1х16 | 2 |  | 2
[13 empty] | ВЛ-0,4 кВ от оп.№1 ВЛИ-0,4 кВ (Л-2) от ТП-117 г.Кировск | 2022 | 0,146 | СИП-2 3х50+1х50+1х16 | 6 |  | 6
[13 empty] | ВЛ-0,4 кВ от опоры №7 ВЛИ-0,4 кВ (Л-6) от ТП-117 г.Кировск | 2022 | 0,045 | СИП- 3х50+1х50+1х16 | 2 |  | 2
[13 empty] | ВЛ-0,4 кВ от ТП-117 Л-1 | 2022 | 0,098 | СИП-3х35+1х50+1х16 | 4 |  | 4
[13 empty] | ВЛ-0,4 кВ от опоры №10 ВЛИ-0,4 кВ (Л-3) от ТП-117 г.Кировск | 2022 | 0,026 | СИП-2 3х50+1х70 | 2 |  | 2
[13 empty] | Киров, Стр-во ВЛИ-0,4 кВ от опоры № 11 ВЛИ-0,4 кВ Л-3 от ТП-117 до границ участка заявителя в г. Кировск Кировского района ЛО (21-1-10-1-08-06-0-1782) | 2022 | 0,072 | СИП-2 3х35+1х50+1х16 | 4 |  | 4
[13 empty] | Строительство ВЛИ-0,4 кВ от опоры № 2 ВЛИ-0,4 кВ Л-2 от ТП-117 до границ гаража № 37, блок 8 массива «Нева-2» в г. Кировск Кировского района ЛО | 2022 | 0,128 | СИП-2 3х35+1х50+1х16 | 5 |  | 5
[13 empty] | ВЛ-0,4 кВ от оп. №10 ВЛИ-0,4 кВ Л-2 от ТП-117 в г.Кировск (СВ95 -2шт.. СИП2 3*50+1*50+1*16 -0,063км.) | 2022 | 0,063 | СИП-2 3х50+1х50+1х16 | 2 |  | 2
[13 empty] | Строительство ВЛИ-0,4 кВ от опоры № 3 ВЛИ-0,4 кВ (Л-1) от ТП-117 до границы земельного участка заявителя в г. Кировск ЛО | 2022 | 0,055 | СИП-2 3х50+1х50+1х16 | 3 |  | 3
[13 empty] | Строительство ВЛИ-0,4 кВ от опоры № 4.4 ВЛИ-0,4 кВ (Л-2) от ТП-117 до границы объекта заявителя в г. Кировск ЛО | 2022 | 0,084 | СИП-2 3х50+1х50+1х16 | 3 |  | 3
[13 empty] | Строительство ВЛИ-0,4 кВ от опоры ВЛИ-0,4 кВ (Л-3) от ТП-117 до границы объекта заявителя Антипов Н.В. в г. Кировск Кировского района ЛО | 2022 | 0,064 | СИП-2 3х35+1х50+1х16 | 2 |  | 2
[13 empty] | ВЛ-0,4 кВ от опоры №4 ВЛ-0,4 кВ Л-2 ТП-117 до ВРУ -0,4 кВ г.Кировск | 2022 | 0,18 | СИП-2 3х70+1х95+1х16 | 6 |  | 6
[13 empty] | ВЛ-0,4 кВ от оп. №7 ВЛИ-0,4 кВ Л-1 от ТП-117 в г.Кировск (СВ95 -4шт., СИП2 3*50+1*50+1*16 -0,084 км.) | 2022 | 0,084 | СИП-2 3х50+1х50+1х16 | 4 |  | 4
[13 empty] | Строительство ВЛИ-0,4 кВ от опоры № 3 ВЛИ-0,4 кВ (Л-2) от ТП-117 до границы участка заявителя Опалев Г.М. в г. Кировск ЛО | 2022 | 0,071 | СИП-2 3х50+1х70+1х16 | 3 |  | 3
[13 empty] | ВЛ-0,4 кВ от оп. №7 ВЛИ-0,4 кВ Л-3 от ТП-117 | 2022 | 0,08 | СИП-2 3х50+1х70+1х16 | 5 |  | 5
[13 empty] | ВЛ-0,4 кВ от ТП-117 Л-3 | 2023 | 0,07 | СИП-2 3х50+1х50+1х16 | 3 |  | 3
[13 empty] | Строительство ВЛИ-0,4 кВ от опоры № 6 ВЛИ-0,4 кВ (Л-3) от ТП-117 до границы участка заявителя Павлова Т.Г. в г. Кировск ЛО | 2024 | 0,025 | СИП-2 3х50+1х70+1х16 | 2 |  | 2
[13 empty] | Строительство ВЛИ-0,4 кВ от опоры № 3 ВЛИ-0,4 кВ (Л-3) от ТП-117 до границы участка заявителя Титовский А.Г. в г. Кировск Кировского района ЛО | 2024 | 0,0394 | СИП-2 3х50+1х50+1х16 | 2 |  | 2
[13 empty] | Строительство ВЛИ-0,4 кВ от опоры № 3.3 ВЛИ-0,4 кВ (Л-1) от ТП-117 до границы участка заявителя Беженарь М. в г. Кировск Кировского района ЛО | 2024 | 0,049 | СИП-2 3х50+1х50 | 2 |  | 2
[13 empty] | Строительство ВЛИ-0,4 кВ от опоры № 4.2 ВЛИ-0,4 кВ Л-3 от ТП-117 до границы участка заявителя Торопыгин А.К. в г. Кировск Кировского района ЛО | 2024 | 0,048 | СИП-2 3х50+1х50+1х16 | 4 |  | 4
[13 empty] | Строительство ВЛИ-0,4 кВ от опоры №11 ВЛИ-0,4 кВ (Л-3) от ТП-117 до границы участка заявителя в г. Кировск Кировского района ЛО | 2024 | 0,074 | СИП-2 3х50+1х50+1х16 | 3 |  | 3
[13 empty] | Строительство ВЛИ-0,4 кВ от опоры № 9 ВЛИ-0,4 кВ Л-3 от ТП-117 до границы участка заявителя 10-2634/005-ПСФ-22 в г. Кировск Кировского р-на ЛО | 2024 | 0,015 | СИП-2 3х50+1х50+1х16 | 2 |  | 2
[13 empty] | Киров, Стр-во ВЛИ-0,4 кВ от опоры № 7 ВЛИ-0,4 кВ Л-6 от ТП-117 до гр. уч.з-ля Щоц О.В. в г. Кировск Кировского района ЛО (22-1-10-1-08-06-0-1445) | 2024 | 0,066 | СИП-2 3х50+1х50+1х16 | 3 |  | 3
[13 empty] | Стр-во ВЛИ-0,4 кВ от опоры № 2.5 ВЛИ-0,4 кВ от ТП-117 до гр.уч.з-ля Домащенко В.В. в г. Кировск Кировского района ЛО (22-1-10-1-08-06-0-1608) | 2024 | 0,03 | СИП-2 3х50+1х50+1х16 | 2 |  | 2
[13 empty] | Киров, Стр-во ВЛИ-0,4 кВ от опоры № 3 ВЛИ-0,4 кВ от ТП-117 до границы участка з-ля Иванов Ю.А. в г. Кировск Киров. р-на ЛО (22-1-10-1-08-06-0-1389) | 2024 | 0,051 | СИП-2 3х35+1х50+1х16 | 4 |  | 4
[13 empty] | Строительство ВЛИ-0,4 кВ от опоры № 8 ВЛИ-0,4 кВ Л-3 от ТП-117 до границы участка заявителя 10-382/005-ПСФ-23 в г. Кировск Кировского р-на ЛО | 2024 | 0,058 | СИП-2 3х50+1х50+1х16 | 3 |  | 3
[13 empty] | Строительство ВЛИ-0,4 кВ от опоры №3 ВЛИ-0,4кВ Л-2 от ТП-117 до границы участка заявителя (дог. ТП №10-621/005-ПСФ-23) в г. Кировск Кировского р-на ЛО | 2024 | 0,015 | СИП-2 3х50+1х50+1х16 | 1 |  | 1
[13 empty] | Строительство ВЛИ-0,4 кВ от опоры № 16 ВЛИ-0,4 кВ Л-3 от ТП-117 по договору ТП № 10-907/005-ПСФ-23 в г. Кировск ЛО | 2025 | 0,05 | СИП-2 3х50+1х50+1х16 | 1 |  | 1
[13 empty] | Строительство ВЛИ-0,4 кВ от опоры № 6 ВЛИ-0,4 кВ Л-1 от ТП-117 до границы объекта заявителя дог. ТП №10-841/005-ПСФ-23 в г. Кировск ЛО | 2025 | 0,023 | СИП-2 3х50+1х50+1х16 | 3 |  | 3
237 | 726-05 | [7 empty] | ТП-119 Кировск | 1981 | КТП | 1х630 | ВЛ-0,4кВ от ТП-119 (L-500,0 м) (АС25) | 1993 | 0,5 | АС-25 | 15 |  | 15 | КЛ-6кВ от ТП-119 | 1948 | 0,65 |  | ВЛ-0,4 кВ от ТП-119 до КК-0,4 кВ г.Кировск | 2019 | 0,012
[13 empty] | ВЛ-0,4 кВ от ВЛИ-0,4кВ Л-4 от ТП-119 до ВРУ-0,4 кВ г.Кировск | 2018 | 0,1 | СИП-4 4х25 | 1 |  | 1
[13 empty] | ВЛ-0,4 кВ от оп.№8 ВЛИ-0,4 кВ Л-3 ТП-119 г.Кировск | 2019 | 0,021 | СИП-4 4х25
[13 empty] | ВЛ-0,4 кВ от ТП-119 до КК-0,4 кВ г.Кировск | 2019 | 0,391 | СИП-2 4х95+1х16 | 9 |  | 9
[13 empty] | ВЛ-0,4 кВ от опоры №6 ВЛИ-0,4 кВ Л-3 от ТП-119 до КК-0,4 кВ г.Кировск | 2019 | 0,021 | СИП 4х25
[13 empty] | ВЛ-0,4 кВ от ТП-119 до КК-0,4 кВ №2 г.Кировск | 2020 | 0,425 | СИП-2 3х95+1х95+1х16 | 9 |  | 9
[13 empty] | ВЛ-0,4 кВ от оп.№8 ВЛ-0,4 кВ от ТП-119 до КК-0,4 г.Кировск, 643,187310,Ленинградская обл,Кировский р-н,Кировск г,,,,, | 2020 | 0,135 | СИП-2 3х50+х1х50 | 5 |  | 5
[13 empty] | ВЛ-0,4 кВ от оп.№7 ВЛ-0,4 кВ Л-7 от ТП-119 до КК-0,4 кВ г.Кировск, 643,187310,Ленинградская обл,Кировский р-н,Кировск г,,,,, | 2020 | 0,109 | СИП-2 3х70+1х70+1х16 | 5 |  | 5
[13 empty] | ВЛ-0,4 кВ от ВЛ-0,4 кВ от оп.№3 ВЛИ -0,4 кВ Л-4 от ТП-119 до КК-0,4 кВ г.Кировск | 2020 | 0,04 | СИП-2 3х35+1х50 | 3 |  | 3
[13 empty] | ВЛ-0,4 кВ от опоры ВЛи-0,4 Кв от ТП-119 до КК-0,4 Кв блока №29 г.Кировск | 2021 | 0,044 | СИП-2 3х50+1х50+1х16 | 2 |  | 2
[13 empty] | ВЛ-0,4 кВ от опоры №10 ВЛИ -0,4кВ Л-6 от ТП-119 до КК-0,4 кВ гаража №21 г.Кировск | 2021 | 0,022 | СИП-2 3х50+1х50+1х16 | 2 |  | 2
[13 empty] | ВЛ-0,4 от оп. №11.5 ВЛИ-0,4 кВ Л-6 от ТП-119 до КК-0,4 кВ гаража №25 в г.Кировск | 2021 | 0,087 | СИП-2 3х50+1х50+1х16 | 3 |  | 3
[13 empty] | ВЛ-0,4 кВ от опоры №14 ВЛИ-0,4 кВ Л-3 от ТП-119 до КК-0,4 кВ гаража №15 (блок 18) г.Кировск | 2021 | 0,023 | СИП-2 3х50+1х50+1х16 | 3 |  | 3
[13 empty] | ВЛ-0,4 кВ от опоры №13 ВЛИ-0,4 кВ Л-3 от ТП-119 до КК-0,4 кВ гаража №12 (блок 17) г.Кировск | 2021 | 0,058 | СИП-2 3х50+1х50+1х16 | 3 |  | 3
[13 empty] | ВЛ-0,4 кВ от опоры №7.1 ВЛИ-0,4 кВ(Л-3) от ТП-119 г.Кировск | 2022 | 0,03 | СИП-2 3х50+1х50+1х16 | 1 |  | 1
[13 empty] | ВЛ-0,4 кВ от оп.№7 ВЛИ-0,4 кВ (Л-3) от ТП-119 г.Кировск | 2022 | 0,057 | СИП-2 3х50+1х50+1х16 | 3 |  | 3
[13 empty] | ВЛ-0,4 кВ от опоры №16 ВЛИ-0,4 кВ (Л-3) от ТП-119 г.Кировск | 2022 | 0,033 | СИП-2 3х50+1х70 | 2 |  | 2
[13 empty] | Строительство ВЛИ-0,4 кВ от проектируемой опоры № 10/1 (в пролете между опорами № 10 и № 11) ВЛИ-0,4 кВ (Л-3) от ТП-119 до границы объекта заявителя Деньгин А.В. в г. Кировск Кировского района ЛО | 2022 | 0,091 | СИП-2 3х35+1х50+1х16 | 4 |  | 4
[13 empty] | ВЛ-0,4 кВ от опоры №11.1.2 ВЛИ-0,4 кВ (Л-3) от ТП-119 г.Кировск | 2022 | 0,071 | СИП-2 3х50+1х50+х1х16 | 3 |  | 3
[13 empty] | Строительство ВЛИ-0,4 кВ от проектируемой опоры № 10/1 (в пролете между опорами № 11 и № 12) ВЛИ-0,4 кВ (Л-3) от ТП-119 до границы объекта заявителя Данилишин Я.М. в г. Кировск Кировского района ЛО | 2024 | 0,03 | СИП-2 3х50+1х50+1х16 | 2 |  | 2
[13 empty] | Строительство ВЛИ-0,4 кВ от опоры № 8 ВЛИ-0,4 кВ (Л-3) от ТП-119 до границы участка заявителя 10-2849/005-ПСФ-22 в г. Кировск Кировского района ЛО | 2024 | 0,069 | СИП-2 3х35+1х50+1х16 | 3 |  | 3
[13 empty] | Строительство ВЛИ-0,4кВ от проектируемой опоры № 9.1 ВЛИ-0,4кВ Л-3 от ТП-119 до границы объекта заявителя 10-2994/005-ПСФ-22 в г. Кировск ЛО | 2024 | 0,028 | СИП-2 3х50+1х70+1х25 | 2 |  | 2
[13 empty] | Строительство ВЛИ-0,4 кВ от проектируемой опоры ВЛИ-0,4 кВ (Л-5) от ТП-119 до границы участка заявителя 10-2738/005-ПСФ-22 в г. Кировск ЛО | 2024 | 0,042 | СИП-2 3х50+1х50+1х25 | 3 |  | 3
[13 empty] | Строительство ВЛИ-0,4кВ от ВЛИ-0,4кВ Л-3 от ТП-119 до границы объекта заявителя (договор ТП № 10-658/005-ПСФ-23) в г. Кировск Кировского р-на ЛО | 2024 | 0,052 | СИП-2 3х50+1х50+1х25 | 3 |  | 3
238 | 726-01 | [7 empty] | ТП-126 Кировск | 1984 | 11: ЗТП; 12: 2х630; всего 20: КЛ 6 кВ ТП-104 - ТП-126; всего 21: 1983; всего 22: 0,25; всего 23: АСБ 3х120; всего 24: Кабельная линия 0,4 кВ от ТП-126 (L=30м) Кировск; всего 25: 1997; всего 26: 0,03
239 | 726-05 | [7 empty] | ТП-118 Кировск | 2000 | ЗТП | 1х250 | Воздушная линия 0,4 кВ от ТП -118 | 1978 | 2,34 | АС-25 | 13 |  | 13 | КЛ 6 кВ ф.726-05 оп.11 - ТП-118 | 1948 | 0,09 | АСБ 3х70 | Кабельная линия 0,4 кВ от ТП-118 (L=168м) Кировск | 1978 | 0,168 | АСБ 3х70+1х25
[13 empty] | ВЛ-0,4 кВ от опоры №22 Л-1 ВЛ-0,4 кВ ТП-118 до ВРУ-0,4 кВ блока №8 г.Кировск | 2019 | 0,06 | СИП-4 4х25 | 2 |  | 2
[13 empty] | ВЛ-0,4 кВ от оп.№1 ВЛ-0,4 кВ Л-3 от ТП-118 до КК-0,4 кВ г.Кировск | 2019 | 0,055 | СИП-4 4х25
[13 empty] | ВЛ-0,4 кВ от ТП-118 Л-7 | 2022 | 0,048 | СИП-2 3х50+1х50+х1х16 | 3 |  | 3
[13 empty] | ВЛ-0,4 кВ от ТП-118 Л-8 | 2023 | 0,123 | СИП-2 3х50+1х50+1х16 | 2 |  | 2
[13 empty] | Киров, Стр-во ВЛИ-0,4 кВ от опоры № 8 ВЛИ-0,4 кВ (Л-7) от ТП-118 до гр.уч-а заяв. Хачапуридзе Н.В. в г. Кировск Киров.р-а ЛО (22-1-10-1-08-06-0-1368) | 2024 | 0,1 | СИП-2 3х50+1х70+1х16 | 4 |  | 4
240 | 726-01 | [7 empty] | ТП-120 Кировск | 1972 | ЗТП | 1х400 | ВЛ-0,4 кВ от ТП-120 до ВРУ-0,4кВ гараж.массива "Ручей-2" | 2019 | 0,741 | СИП-2 3х95+1х95 | 20 |  | 20 | КЛ 6 кВ ф.726-01 - ТП 120 | 2020 | 0,145 | АПвПу2г 3(1х240/70 | Кабельная линия 0,4 кВ от ТП-120 (L=310 м) Кировск | 1950 | 0,31
| 726-02 | [11 empty] | ВЛ-0,4 кВ от оп.№10 ВЛ-0,4 от ТП-120 г.Кировск, 643,187310,Ленинградская обл,Кировский р-н,Кировск,,,,, | 2020 | 0,036 | СИП-4 4х25 | 1 |  | 1 | КЛ 6 кВф.726-02 - ТП 120 | 2020 | 0,155 | АПвПу2г 3(1х240/70) | ВЛ-0,4 кВ от оп. №10 ВЛ-0,4 кВ от ТП-120 до КК-0,4 кВ г.Кировск, 643,187310,Ленинградская обл,Кировский р-н,Кировск г,,,,, | 2020 | 0,013 | АВБбШп 4х50
[13 empty] | ВЛ-0,4 кВ от ВЛ-0,4 кВ от ТП-120 до КК-0,4 блока № 23 г.Кировск, 643,187310,Ленинградская обл,Кировский р-н,Кировск г,,,,, | 2020 | 0,03 | СИП-4 4х25 | 1 |  | 1
[13 empty] | Строительство ВЛИ-0,4 кВ от опоры № 8 ВЛИ-0,4 кВ от ТП-120 до проектируемого КК-0,4 кВ в г. Кировск Кировского района ЛО | 2020 | 0,137 | СИП-2 3х35+1х50, СИП-4 4х25 | 5 |  | 5
[13 empty] | ВЛ-0,4 кВ от оп.№15 ВЛ-0,4 от ТП-120 г.Кировск, 643,187310,Ленинградская обл,Кировский р-н,Кировск,,,,, | 2020 | 0,028 | СИП-4 4х25 | 2 |  | 2
[13 empty] | Строительство ВЛИ-0,4 кВ от опоры № 10 проектируемой ВЛ-0,4 кВ от ТП-120 до проектируемого КК-0,4 кВ в г. Кировск Кировского района ЛО | 2020 | 0,113 | СИП-2 3х50+1х70+1х25 | 6 |  | 6
[13 empty] | ВЛИ-0.4 кВ от ВРУ блока №28 от ВЛИ-0,4 кВ от ТП-120 г.Кировск | 2021 | 0,058 | СИП-2 3х50+1х50 | 2 |  | 2
[13 empty] | ВЛ-0,4 кВ от оп.№10 ВЛИ-0,4 кВ Л-12 от ТП-120 до КК-0,4 кВ гаража №7 (блок 26) г.Кировск | 2021 | 0,043 | СИП-2 3х50+1х50+1х16 | 2 |  | 2
[13 empty] | ВЛ-0,4 кВ от опоры №10.2 ВЛИ-0,4 кВ (Л-12) от ТП-120 г.Кировск | 2021 | 0,04 | СИП-2 3х50+1х50+1х16 | 2 |  | 2
[13 empty] | ВЛ-0,4 кВ от опоры №15 ВЛИ-0,4 кВ Л-12 от от ТП-120 г.Кировск | 2022 | 0,055 | СИП-2 3х50+1х50+1х16 | 2 |  | 2
[13 empty] | Стр-во ВЛИ-0,4 кВ от опоры № 5 ВЛИ-0,4 кВ Л-12 от ТП-120 до гр. уч.з-ля Харьков С.В. в г. Кировск Кировского района ЛО (22-1-10-1-08-06-0-1591) | 2024 | 0,043 | СИП-2 3х50+1х50+1х16 | 2 |  | 2
241 | 726-02 | [7 empty] | ТП-121 Кировск | 1973 | ЗТП | 2х400 | Воздушная линия 0,4 кВ от ТП -121 | 1978 | 1,01 |  |  |  |  | КЛ 6 кВ ТП-120 - ТП-121 | 1968 | 0,5 | АСБ-10 3х120 | Кабельная линия 0,4 кВ от ТП-121 (L=130м) Кировск | 1978 | 0,13
[13 empty] | ВЛ-0,4 кВ от оп.№3 ВЛИ-0,4 кВ Л-3 от ТП-121 до КК-0,4 кВ блока 18 в г.Кировск | 2019 | 0,072 | СИП-2 3х35+1х50
[13 empty] | ВЛ-0,4 кВ от оп.№1 ВЛИ-0,4 кВ Л-9 от ТП-121 до КК-0,4 кВ блока 4 в г.Кировск | 2019 | 0,072 | СИП-2 3х35+1х50 | 2 |  | 2
[13 empty] | ВЛ-0,4 кВ от опоры №2 ВЛИ-0,4 кВ Л-1 от ТП-121 г.Кировск | 2022 | 0,049 | СИП-2 3х35+1х50+1х16 | 3 |  | 3
242 | 726-02 | [7 empty] | ТП-122 Кировск | 1948 | ЗТП | 1х400 | Воздушная линия 0,4 кВ от ТП -122 | 1969 | 1,2 |  |  |  |  | КЛ 6 кВ ТП-121 - ТП-122 | 1983 | 0,1 |  | Кабельная линия 0,4 кВ от ТП-122 (L=630м) Кировск | 1969 | 0,63
243 | 726-02 | [7 empty] | Новая ТП-122 Кировск | 2007 | 11: КТП; 12: 1х630; всего 20: КЛ 6 кВ ТП-121 - ТП-122н; всего 21: 1983; всего 22: 0,22; всего 24: КЛ-0,4 кВ от ТП-122Н до ВРУ (L=385 м); всего 25: 2017; всего 26: 0,385; всего 27: АпвБшп-4х50
| 726-01 | [9 empty] | всего 20: КЛ 6 кВ ТП 124 - ТП-122н; всего 21: 1948; всего 22: 0,4; всего 23: СБ 3х120
244 | 726-02 | [7 empty] | ТП-236 Кировск | 2022 | 11: КТП; 12: 1х160; всего 20: КЛ-6 кВ от КЛ-6кВ (ТП-120-ТП-121) ф. 726-02 до ТП-236 г.Кировск; всего 21: 2022; всего 22: 0,113; всего 23: АСБ2л-10
245 | 726-02 | [7 empty] | ТП-123 Кировск | 1998 | 11: КТП; 12: 1х250; всего 20: КЛ 6 кВ ТП-122 - ТП-123; всего 21: 1948; всего 22: 0,916; всего 23: АСБ 3х50-6; всего 24: Кабельная линия 0,4 кВ от КТП-123 (L=530м) Кировск; всего 25: 1951; всего 26: 0,53
| 726-02 | [9 empty] | всего 24: КЛ-0,4 кВ от ТП-123 до ВРУ (L=65 м); всего 25: 2017; всего 26: 0,065
726-02
246 | [8 empty] | ТП-124 Кировск
247 | 726-01 | [7 empty] | Новая ТП-124 Кировск | 1992 | ЗТП | 2х400 | Воздушная линия 0,4 кВ от ТП -124 | 1971 | 0,445 |  |  |  |  | КЛ 6 кВ ТП-123 - ТП-124Н | 1948 | 0,4 | ААШв 3х70 | Кабельная линия 0,4 кВ от ТП-124 (L=1432м) Кировск | 1971 | 1,432
| 726-02 | [9 empty] | всего 20: КЛ 6 кВ ТП-125 - ТП-124Н; всего 21: 2002; всего 22: 0,35; всего 23: СБ 3х25
[20 empty] | КЛ 6 кВ ТП-124Н - ТП-124 | 2004 | 0,06 | ААШв 3х70
[24 empty] | Киров, Стр-во КЛ-0,4 кВ от ТП-124Н до ГРЩ заявителя в г. Кировск ЛО (16-1-10-1-08-03-2-1010) | 2018 | 0,26 | АВБШВ 4х120
248 | 726-03 | [7 empty] | ТП-133 Кировск | 1969 | 11: ЗТП; 12: 2х400; всего 20: КЛ 6 кВ ф.726-03 - ТП 133; всего 21: 1956; всего 22: 0,903; всего 23: АПвПу2г 3(1х240/70); всего 24: Кабельная линия 0,4 кВ от ТП-133 (L=220м) Кировск; всего 25: 1976; всего 26: 0,22
| 382-20 | [9 empty] | всего 20: КЛ 6 кВ ТП-170А - ТП-133; всего 21: 1952; всего 22: 1,71; всего 23: АСБ 3х70
249 | 726-05 | 2007 | ВЛ 6 кВ от ТП-128 ф.726 ф.05 | 3,46 | СИП-3 1х95 |  |  |  | ТП-128 Кировск | 2013 | 11: КТП; 12: 1х630; всего 20: КЛ 6 кВ ф.726-05 - ТП 128; всего 21: 2007; всего 22: 0,5; всего 23: АСБ6 3×150
| 726-05 | [9 empty] | всего 20: КЛ 6 кВ ТП-128 до оп.1 ВЛ 6 кВ ф.726-05; всего 21: 2007; всего 22: 0,18; всего 23: АСБ6 3×150
250 | Ладога-207 | [7 empty] | ТП-156 Кировск |  | 11: сторонняя; всего 20: КЛ 6 кВ ф.Лдг-207 оп.14 - ТП-156; всего 21: 2011; всего 22: 0,61; всего 23: АСБ 3х95
| Ладога-101 | [9 empty] | всего 20: КЛ 6 кВ ТП-161А - ТП-156; всего 21: 2012; всего 22: 1,4; всего 23: АСБ 3x120
251 | Ладога-106 | [7 empty] | ТП-157 Кировск |  | 11: сторонняя; всего 20: КЛ 6 кВ ф.Лдг-203 - ТП 157А; всего 21: 1948; всего 22: 0,1; всего 23: АСБ2л 3х185
| Ладога-203 | [9 empty] | всего 20: КЛ 6 кВ ф.Лдг-106 - ТП 157А; всего 21: 1948; всего 22: 0,1; всего 23: АСБ2л 3х185
Ладога-106
252 | Ладога-106 | [7 empty] | ТП-204 Кировск |  | 11: сторонняя; всего 20: КЛ 6 кВ ТП-157 А - ТП-204 А; всего 21: 1948; всего 22: 0,1; всего 23: АСБ2л 3х185
Ладога-203
Ладога-106
253 | 726-05 | [7 empty] | ТП-158 Кировск | 2017 | 11: МТП; 12: 1х25
254 | Ладога-207 | 1960 | КВЛ-6 кВ в сторону ПП-129 ПС Ладога ф.207 | 0,37 | А-70,СИП-3 1х70 |  |  | КВЛ-6 кВ в сторону ПП-129 ПС Ладога ф.207 | ПП-129 Кировск | 1990 | 11: КРУН; 12: без трансформаторов; всего 20: КЛ 6 кВ ф.Лдг-207 (оп.51-оп.52); всего 21: 1971; всего 22: 0,226; всего 23: АСБ2л-10 3х95
| Ладога-207 | 2017 | ООО "СтройАльянс СПб" ул. Магистральная, д. 54а | 0,343 | СИП3 3х70 |  | 12 | ООО "СтройАльянс СПб" ул. Магистральная, д. 54а
255 | Ладога-106 | [7 empty] | ТП-600 Кировск |  | 11: сторонняя; всего 20: КЛ 6 кВ ПП-129 - ТП-600А; всего 21: 1969; всего 22: 0,14; всего 23: АСБ2л 3х185
| Ладога-203 | [9 empty] | всего 20: КЛ 6 кВ ТП-130 - ТП-600А; всего 21: 1989; всего 22: 0,1
Ладога-106
256 | 726-05 | [7 empty] | ТП-159 Кировск | 2014 | КТП | 1х400 | ВЛ-0,4 кВ от ТП-159 до КК-0,4 кВ в г.Кировск | 2020 | 0,072 | СИП-2 3х50+1х50+1х25 | 3 |  | 3 | КЛ 6 кВ ф.726-05 оп.48 - ТП-159 | 1978 | 0,221 | АСБ-6 3х120 | Строительство ВЛИ-0,4 от ТП-159 до проектируемого КК-0,4кВ в г. Кировск Кировского района ЛО | 2020 | 0,013 | АВБбШп 4х50
[13 empty] | ВЛ-0,4 кВ от опоры ВЛи-0,4 Кв от ТП-159 до КК-0,4кв г.Кировск | 2020 | 0,014 | СИП-4 4х35+1х16 | 1 |  | 1 |  |  |  |  | Киров, Стр-во КЛ-0,4 кВ от ТП-159 до проектируемого КК-0,4 кВ в г. Кировск ЛО (21-1-10-1-08-06-0-0448) | 2021 | 0,0558 | КЛ-0,4 кВ от ТП-159 до КК-0,4 кВ г.Кировск
[13 empty] | ВЛ-0,4 от оп.№2 ВЛИ-0,4 кВ Л-4 от ТП-159 до КК-0,4 кВ гаража №7 г.Кировск | 2021 | 0,071 | СИП-2 3х50+1х50 | 3 |  | 3
[13 empty] | ВЛ-0,4 кВ от оп.№4 ВЛИ-0,4 КВ (Л-4) от ТП-159 г.Кировск | 2021 | 0,017 | СИП-2 3х50+1х50 | 2 |  | 2
[13 empty] | ВЛ-0,4 кВ от опоры №2.1 ВЛИ-0,4 кВ (Л-4) от ТП-159 г.Кировск | 2022 | 0,058 | СИП-2 3х50+1х50+1х16 | 3 |  | 3
257 | 726-07 | 2016 | ВЛ 6 кВ ПС-726 оп.1 до оп.14 ф.726-07 | 0,9 | АС-95 |  |  |  | ТП-3957 ( не 3857: ошибка бухгалтерии) Кировск | 2016 | 11: КТП; 12: 1х400; всего 20: КЛ-6 кВ от оп. 14 ВЛ-6 кВ ф. 04 ПС-726 до ТП-3957; всего 21: 2016; всего 22: 0,147
258 | [8 empty] | ПС-382 Кировск | 1984 | 11: ПС; 12: 2х10000
259 | 382-08 | [7 empty] | ТП-185 Кировск | 1952 | 11: ЗТП; 12: 1х1000; всего 20: КЛ 6 кВ ф.382-05 - ТП 185; всего 21: 1984; всего 22: 0,65; всего 23: АСБ 3х185
| 382-08 | [9 empty] | всего 20: КЛ 6 кВ ф.382-08 - ТП 185; всего 21: 1984; всего 22: 1,59; всего 23: АСБ-6 3х185
382-08
382-05
[20 empty] | КЛ 6кВ - ТП 185 - ТП Петрострой ф.382-08 | 1980 | 0,11 | АСБ 3х240
| 382-08 | [9 empty] | всего 20: КЛ 6кВ ТП 185 - ТП Петрострой ф.382-05; всего 21: 1980; всего 22: 0,11; всего 23: АСБ 3х240
382-05
260 | Ладога-106 | [7 empty] | ТП-189 Кировск |  | 11: сторонняя; всего 20: КЛ 6 кВ ТП-185 - ТП-189А; всего 21: 1964; всего 22: 0,19
Ладога-203
Ладога-106
261 | 382-28 | [7 empty] | ТП-186 Кировск | 1968 | 11: ЗТП; 12: 2х1000; всего 20: Кабельная линия 6 кВ от ТП-186 (L-550,0 м) (АСБб3*185); всего 21: 1980; всего 22: 0,55; всего 23: АСБб 3х185, АСБ-6 3Х240 (уч. ТП-186 яч.1-ТП-187А яч.3); всего 24: Киров, Стр-во КЛ-0,4 кВ от ТП-186 до ВРУ-0,4 кВ объекта заявителя в г. Кировск ЛО (18-1-10-1-08-06-2-1321); всего 25: 2021; всего 26: 0,14; всего 27: АПВБбШп 4х120
[20 empty] | КЛ 6 кВ ТП-189А - ТП-186 | 1965 | 0,3 | ААШв 3х120
| 382-05 | [9 empty] | всего 20: КЛ 6кВ ТП-186 - ТП-192 ф.382-05; всего 21: 2019; всего 22: 0,354; всего 23: АСБ 3х70
262 | 382-05 | [7 empty] | ТП-188 Кировск | 1964 | 11: ЗТП; 12: 2х1000; всего 20: КЛ 6 кВ ТП-185 - ТП-188; всего 21: 1964; всего 22: 0,425; всего 23: АСБ 3х95
263 | Ладога-106 | [7 empty] | ТП-187 Кировск |  | 11: сторонняя; всего 20: КЛ 6 кВ ТП-188 - ТП-187А; всего 21: 1964; всего 22: 0,23
Ладога-203
Ладога-106
264 | 726-03 | 1948 | ВЛ-6 кВ ТП-133 оп.1-оп.8 до ТП-136 ф.726-03 | 1,797 | СИП-3 1х95 |  |  |  | ТП-136 Кировск | 1965 | 11: ЗТП; 12: 1х250; всего 20: КЛ 6 кВ ТП-133 - ТП-136; всего 21: 1950; всего 22: 0,45; всего 23: СБ 3х70
| 382-05 | [9 empty] | всего 20: КЛ 6 кВ ф.726-03 оп.8 - ТП-136; всего 21: 1950; всего 22: 0,25; всего 23: АСБ 3х70
| 726-03 | [9 empty] | всего 20: КЛ 6 кВ ТП-182 - ТП-136; всего 21: 1965; всего 22: 0,115; всего 23: АСБ 3х70
Ладога-207
[20 empty] | КЛ-6 кВ от ТП-136 до ТП-217 в г.Кировск ЛО | 2018 | 0,314 | АПВПуг 3х120
265 | [8 empty] | ТП-138 Кировск |  | 11: сторонняя; всего 20: КЛ 6 кВ оп.4 ВЛ 6 кВ ТП-133 - ТП-136 до ТП-138А; всего 21: 1970; всего 22: 0,7; всего 23: АСБ 3х95
266 | [8 empty] | ТП-217 Кировск | 2018 | 11: КТП; 12: 1х100
267 | 726-03 | 2019 | ОКЛ-6 кВ от ВЛ-6 кВ ф.726-03 (оп. №3) до ТП-139 | 0,012 | СИП-3 1х95 |  |  |  | ТП-139 Кировск | 2019 | КТП | 1х400 | КЛ-0,4 кВ от ТП-139 до КК-0,4 кВ в г.Кировск, 643,187320,Ленинградская обл,Кировский р-н,Кировск,,,,, | 2020 | 0,069 | СИП-2 3х95+1х95 |  |  |  | Киров, Стр-во ВЛЗ-6 кВ от опоры №3 ВЛЗ-6 кВ ф.03 ПС-726 до проектируемой КТПП-6/0,4 кВ в г. Кировск ЛО (18-1-10-1-08-06-2-1465) | 2019 | 0,072 | АПвПу2г 1х120 | Киров, Стр-во КЛ-0,4 кВ от проектируемой КТП-6/0,4 кВ до проектируемого КК-0,4 кВ в г. Кировск ЛО (19-1-10-1-08-06-2-0977) | 2020 | 0,014 | АПвБШп-1 4х150
268 | 382-12 | [7 empty] | ТП-180 Кировск |  | 11: сторонняя; всего 20: КЛ 6 кВ ф.382-12 - ТП 180А; всего 21: 1948; всего 22: 0,6; всего 23: АСБ 3х150
| 382-03 | [9 empty] | всего 20: КЛ 6 кВ ф.382-03 - ТП 180А; всего 21: 1948; всего 22: 0,58; всего 23: АСБ 3х185
269 | 382-05 | [7 empty] | ТП-182 Кировск | 1948 | 11: ЗТП; 12: 2х400; всего 20: КЛ 6 кВ ТП-185 - ТП-182; всего 21: 1965; всего 22: 0,235; всего 23: АСБ 3х95; всего 24: КЛ-0,4 кВ от ТП-182 до ВРУ-0,4 кВ г.Кировск; всего 25: 2019; всего 26: 0,148; всего 27: АВБбШв-1 4х120
| 382-05 | [9 empty] | всего 20: КЛ 6 кВ ТП 188 - ТП 182; всего 21: 1948; всего 22: 0,19; всего 23: ААБ 3х120
270 | 382-03 | [7 empty] | ТП-183 Кировск | 1987 | 11: КТП; 12: 1х250
| 382-08 | [9 empty] | всего 20: КЛ 6кВ ТП Петрострой - ТП 183 ф.382-08; всего 21: 1980; всего 22: 0,25; всего 23: АСБ 3х150
271 | 382-08 | [7 empty] | ТП-184 Дубровский завод Кировск | 2016 | 11: КТП; 12: 1х160
382-08
382-08
| 382-08 | [9 empty] | всего 20: КЛ 6 кВ ТП-185 - ТП-184; всего 21: 1948; всего 22: 0,1351; всего 23: АСБ2л 3х185
272 | 382-11 | [7 empty] | ТП-190 Кировск | 2002 | 11: ЗТП; 12: 2х630; всего 20: КЛ 6 кВ ф.382-11 - ТП 190; всего 21: 2002; всего 22: 0,42; всего 23: АСБ 3х150
| 382-08 | [9 empty] | всего 20: КЛ 6 кВ (L=48185м) Кировск (выделение из КЛ 6 кВ L=48465 м инв.000001012); всего 21: 1948; всего 22: 0,24; всего 23: АСБ 3х120
273 | 382-13 | [7 empty] | ТП-191 Кировск |  | 11: сторонняя; всего 20: КЛ 6 кВ ф.382-13 - ТП 191А; всего 21: 2001; всего 22: 0,07; всего 23: АСБ 3х150
274 | 382-27 | [7 empty] | ТП-193 Кировск |  | 11: сторонняя; всего 20: КЛ 6 кВ ф.382-27 - ТП 193; всего 21: 2011; всего 22: 0,85; всего 23: АСБ 3х150
| 382-24 | [9 empty] | всего 20: КЛ 6 кВ ф.382-24 - ТП 193; всего 21: 2011; всего 22: 0,85; всего 23: АСБ 3х150
275 | Ладога-207 | [7 empty] | ТП-169 Кировск |  | 11: сторонняя; всего 20: КЛ 6 кВ ф.Лдг-207 оп.8 - ТП-169; всего 21: 2007; всего 22: 0,03; всего 23: АСБ 3х120
| Ладога-207 | [9 empty] | всего 20: КЛ 6 кВ ф.Лдг-207 оп.8 - ТП 169; всего 21: 2007; всего 22: 0,03; всего 23: АСБ 3х120
276 | 382-20 | [7 empty] | ТП-170 Кировск |  | 11: сторонняя; всего 20: КЛ 6 кВ ф.382-20 - ТП 170А; всего 21: 1990; всего 22: 0,82; всего 23: АСБ 3х120
[20 empty] | КЛ 6 кВ ф.382-25 - ТП 170А | 1990 | 0,82
277 | 382-20 | [7 empty] | ТП-171 Кировск | 2019 | 11: КТП; 12: 1х400; всего 20: КЛ 6 кВ ТП-170А - ТП-171; всего 21: 1990; всего 22: 0,2; всего 23: АСБ 3x120; всего 24: КЛ-0,4 кВ от ТП-171 до КК-0,4 кВ г.Кировск; всего 25: 2021; всего 26: 0,49; всего 27: АПвБШп-1 4х185
278 | 382-22 | [7 empty] | ТП-174 Кировск |  | 11: сторонняя; всего 20: КЛ 6 кВ ф.382-22 оп.14 - ТП 174А; всего 21: 1948; всего 22: 0,03; всего 23: АСБ 3х95
279 | 382-25 | [7 empty] | ТП-172 Кировск |  | 11: сторонняя; всего 20: КЛ 6 кВ ТП-170А - ТП-172А; всего 21: 1951; всего 22: 0,5; всего 23: АСБ 3x120
280 | 382-31 | [7 empty] | КРУН Ф 382-31 Кировск |  | 11: выведено из схемы; 12: без трансформаторов
281 | 382-31 | [7 empty] | РП-250 Кировск | 2023 | 11: РП; 12: без трансформаторов; всего 20: КЛ-6 кВ от ПС-382 до РП-6 кВ (РП-250) в г. Кировск; всего 21: 2017; всего 22: 0,63; всего 23: АПвПу2г-10 1х240/70
[20 empty] | КЛ-6 кВ от яч.№31 РУ-6 кВ ПС-382 до ячейки №7 РП-6кв (РП-250) г.Кировск | 2023 | 0,631 | АПвПу2г
382-22
282 | 382-22 | 2017 | трест севэнергострой | 0,085 | СИП3 1х70 |  |  | трест севэнергострой | ТП-177 Кировск | 2019 | 11: КТП; 12: 1х400; всего 20: КЛ-6кВ от СТП-177; всего 21: 1948; всего 22: 0,67; всего 23: АСБ-6 3х35
283 | 382-22 | 1983 | ВЛ 6 кВ ф.382-22 | 2,29 | А-35 |  |  | ВЛ 6 кВ ф.382-22 | ТП-205 Кировск | 2015 | 11: СТП; 12: 1х40; всего 20: КЛ 6 кВ ф.382-22; всего 21: 1986; всего 22: 0,14
[20 empty] | КЛ-6 кВ от оп.27 до СТП-40кВА г.Кировск (АСБ2л-3х50, L=700м) | 2015 | 0,7 | АСБ2л 3х50
284 | 382-22 | 2017 | ВЛ-6 кВ от КЛ-6 кВ ПС-382 ф.22 до ТП-208 | 0,28 | СИП-3 3(1х70) |  | 10 |  | ТП-208 Кировск | 2017 | 11: КТП; 12: 1х400; всего 20: КЛ-6 кВ от оп. 2 ВЛЗ-6 кВ ПС-382 ф. 22 до ВЛ-6 кВ в сторону ТП-208; всего 21: 2017; всего 22: 0,17; всего 23: АСБ2л 3х150
285 | 382-22 | 2019 | ВЛ-6 кВ от оп.№11 ВЛ-6 кВ ф.382-22 до ТП-178 г.Кировск | 0,167 | СИП-3 3(1х70) |  | 7 |  | ТП-178 Кировск | 2019 | 11: СТП; 12: 1х25; 13: ВЛ-0,4 кВ от ТП-178 г.Кировск; 14: 2019; 15: 0,1; 16: СИП-2 3х35+1х50; ж/б и на ж/б пр. 17: 3; всего 19: 3
286 | 382-25 | [7 empty] | ТП-134 Кировск | 1970 | 11: ЗТП; 12: 2х400; всего 20: КЛ 6 кВ ТП-133 - ТП-134; всего 21: 1952; всего 22: 2,65; всего 23: АСБ2л-10 3х240
| 726-03 | [9 empty] | всего 20: КЛ 6 кВ ТП-170А - ТП-134; всего 21: 1969; всего 22: 0,6; всего 23: ААШв 3х70
| 726-03 | [9 empty] | всего 20: КЛ 6 кВ ТП-171 - ТП 134; всего 21: 1948; всего 22: 0,4
382-20
287 | 726-03 | [7 empty] | ТП-135 Кировск |  | 11: сторонняя; всего 20: КЛ 6 кВ ТП-134 - ТП-135А; всего 21: 1973; всего 22: 0,7; всего 23: АСБ 3x120
288 | 382-26 | [7 empty] | РТП-200 Кировск | 2014 | 11: ЗТП; 12: 2х1000; всего 20: 2 КЛ-6 кВ от РУ-6 кВ ПС-382 до БКТП 6/0,4 кВ Кировск ЛО (КЛ1: АСБ2л 3х240(ож)-10, L=2852м; КЛ2: АСБ2л 3х240 (ож)-10, L=2852м); всего 21: 2014; всего 22: 5,7; всего 23: АСБ2л-10 3х240
[20 empty] | КЛ-6 кВ от РТП-200 до ТП-149 в г.Кировск ЛО | 2017 | 0,51
289 | Ладога-207 | [7 empty] | ТП-201 Кировск |  | 11: сторонняя; всего 20: КЛ 6 кВ ф.Лдг-207 оп.48 - ТП-201; всего 21: 2011; всего 22: 0,1; всего 23: АСБ 3х95
290 | 382-26 | [7 empty] | ТП-199 Кировск | 2017 | 11: ЗТП; 12: 4х1000; всего 20: 2КЛ-6 кВ от РТП-200 до БКТП-199; всего 21: 2015; всего 22: 0,66; всего 23: АСБ2л- 3х120; всего 24: 2КЛ-0,4 кВ от ТП-199 до КК-0,4 кВ в г.Кировск, 643,187320,Ленинградская обл,Кировский р-н,Кировск,,,,,; всего 25: 2019; всего 26: 0,598; всего 27: АПвБШп 4х120
| Ладога-107 | [9 empty] | всего 20: КЛ-6 кВ от ТП-132 яч.3 до ТП-199 яч.6; всего 21: 2019; всего 22: 0,61; всего 23: АСБ2л 3х240-1; всего 24: КЛ-0, кВ от ТП-199 до КК-0,4 кВ г.Кировск; всего 25: 2020; всего 26: 0,211
[20 empty] | к1: ТП-200-ТП-199 | 2015 | 0,35 | АСБ 3х120-6 | КЛ-0.4 кВ от КК-0,4 кВ Л16 ТП-199 до ВРУ-0,4 кВ г.Кировск | 2023 | 0,05 | АВБбШв-1 4х70
291 | 728-03 | 1995 | Магистраль 1-11 | 0,96 | А-70 |  | 10 | Магистраль 1-11 | ТП-3426 Кировск | 2017 | 11: КТП; 12: 1х400; 13: Воздушная линия 0,4 кВ от КТПН -3426; 14: 1986; 15: 0,521; всего 24: Кабельная линия 0,4 кВ от КТПН-3426 (L=40м) Кировск; всего 25: 1987; всего 26: 0,04
| 728-03 | 1995 | от оп.1 до ППв 728-03-01 | 0,33 | СИП-3 1х70 |  |  | от оп.1 до ППв 728-03-01 |  |  | 13: Строительство ВЛИ-0,4 кВ от ТП-3426 до участков заявителей в г. Кировск Кировского района ЛО; 14: 2018; 15: 0,38; 16: СИП2 3х70+1х95; ж/б и на ж/б пр. 17: 17; всего 19: 17; всего 24: КЛ-0,4 кВ от ТП-3426 до КК-0,4 кВ г.Кировск; всего 25: 2021; всего 26: 0,213; всего 27: АПвБШп-1 4х240
| 728-03 | 1995 | отпайка от оп.2 | 0,01 | СИП-3 1х70 |  |  | отпайка от оп.2 |  |  | 13: ВЛ-0,4 кВ от ТП-3426 до ВРУ-0,4 кВ г.Кировск; 14: 2021; 15: 0,373; 16: СИП-2 3х120+1х95+1х16; ж/б и на ж/б пр. 17: 1; всего 19: 1
| 728-03 | 1995 | отпайка от оп.6 | 0,23 | СИП-3 1х50 |  |  | отпайка от оп.6 |  |  | 13: ВЛ-0,4 кВ от ТП-3426 Л-7 до ВРУ-0.4 кВ г.Кировск; 14: 2023; 15: 0,43; 16: СИП-2 3х70+1х70; ж/б и на ж/б пр. 17: 17; всего 19: 17
[13 empty] | Киров, Стр-во ВЛИ-0,4кВ от ТП-3426 до границы участка заявителя в г. Кировск Кировского района ЛО (20-1-10-1-08-06-0-1330) | 2024 | 0,097 | СИП-2 3х95+1х95
292 | 728-03 | [7 empty] | ТП-194 Кировск | 2011 | 11: МТП; 12: 1х250; 13: ВЛ-0,4 кВ Л-2 от КТП-194 до опоры №8 в г.Кировск, 643,187340,Ленинградская обл,Кировский р-н,Кировск г,,,,,; 14: 2019; 15: 0,25; 16: СИП-2 3х50+1х70
[10 empty] | 2011 | 13: ВЛ-0,4 кВ от опоры №0,4 кВ _Л-4) от ТП-194 г.Кировск; 14: 2022; 15: 0,06; 16: СИП-2 3х35+1х50
293 | 728-03 | [7 empty] | ТП-195 Кировск | 2018 | 11: СТП; 12: 1х63; всего 20: КЛ-10 кВ Невский пятачек; всего 21: 2015; всего 22: 0,01
[24 empty] | КЛ-0,4 кВ от ТП-195 до РЩ №1 г.Кировск | 2019 | 0,168 | АВБбШв 4х50
[24 empty] | КЛ-0,4 кВ от ТП-195 до РЩ №2 г.Кировск | 2019 | 0,679 | АВБбШв 4х50
294 | Ладога-114 | [7 empty] | ТП-215 Кировск | 2018 | 11: ЗТП; 12: 2х1250; всего 20: КЛ-6 кВ от ТП-206 до ТП-215; всего 21: 2017; всего 22: 1,738; всего 23: АПвПуг-3 (1х240(70); всего 24: КЛ-0,4 кВ от Л-14 от ТП-215 до ГРЩ-0,4 кВ; всего 25: 2018; всего 26: 0,921; всего 27: АПвБбШп 4х240
[24 empty] | КЛ-0,4 кВ от ТП-215 до ГРЩ-0,4 кВ к.5.1 г.Кировск | 2019 | 0,254 | АПвБбШп-1 (4*240)
[24 empty] | КЛ-0,4 кВ от ТП-215 до ГРЩ-0,4 кВ к5.2 г.Кировск | 2019 | 0,162 | АПвБбШп-1 (4*240)
295 | 726-05 | 2019 | СНТ Строитель | 0,368 | СИП3 1х70 |  | 7 | СНТ Строитель | ТП-221 Кировск | 2018 | 11: КТП; 12: 1х630
296 | 390-17 | 1971 | магистраль, 1-4 | 0,25 | А-50 |  |  | магистраль, 1-4 | ТП-3697 Синявино |  | 11: сторонняя; всего 24: Кабельная линия 0,4 кВ от ТП-3697 п.Синявино (L=1205м) Кировск; всего 25: 1994; всего 26: 1,205
| 390-17 | 2003 | магистраль, 1-4 | 0,25 | А-70 |  |  | магистраль, 1-4
297 | 390-14 | 2021 | От оп.4 ф.390-14 ПС-390 "Северная п/ф" до ТП-3946 | 0,07 | СИП-3 1х50 |  | 2 |  | ТП-3946-ПБК Синявино | 2021 | 11: СТП; 12: 1х25
298 | 390-14 | 2021 | От оп.107 Л ПС-390 – ТП-3650 ф.390-14 до ТП-3588 | 0,015 | СИП-3 1х50 |  | 1 |  | ТП-3588-ПБК Синявино | 2021 | 11: СТП; 12: 1х25
299 | Ладога-205 | [7 empty] | ТП-211 Кировск | 2017 | 11: ЗТП; 12: 2х630; всего 20: КЛ-6 кВ от ТП-200 до ТП-211 (16-1-10-1-08-03-2-0661); всего 21: 2017; всего 22: 0,63; всего 23: АСБ2Л 3х240; всего 24: 2КЛ-0,4 кВ от ТП-211 до ГРЩ ООО "Сириус-Инвест"" (16-1-10-1-08-03-2-0663); всего 25: 2017; всего 26: 0,1; всего 27: ПвБшп2х4х240
[20 empty] | КЛ-6 кВ от ТП-163 доТП-211 (16-1-10-1-08-03-2-0662) | 2017 | 0,38 | АСБ2Л 3х120
300 | 382-22 | 2018 | ВЛ-6 кВ от оп.№15 ВЛ-6кВ (ф.382-22) до границ участка заявителя г.Кировск ЛО | 0,017 | СИП-3 3х50- 0,017 км, |  |  |  | ТП-212 Кировск | 2017 | 11: МТП; 12: 1х40; всего 20: Киров, Стр-во ОВЛЗ-6 кВ от ф. 382-22 до МТП 6/0,4 кВ в г. Кировск ЛО; всего 21: 2017; всего 22: 0,04; всего 23: АСБ2л 3х70
| 382-22 | 2017 | ОВЛ-6 кВ от оп.7 до ТП-212 ф.382-22 | 0,07
301 | 382-08 | [7 empty] | ТП-196 Кировск | 2017 | 11: КТП; 12: 1х400; всего 20: КЛ 6 кВ ТП-185 - ТП-196; всего 21: 1985; всего 22: 0,754; всего 23: АСБ 3х95; всего 24: КЛ-0,4 кВ от ТП-196 до ВРУ-0,4 кВ объекта (L=110 м); всего 25: 2017; всего 26: 0,22
382-08
[20 empty] | КЛ-6 кВ ф.08 ПС-382 до ТП-196 | 2018 | 0,14 | ЗАПвП 1х185
302 | 726-05 | 2018 | ВЛ-6 кВ от оп. №37 (ВЛ-6 кВ ф. 726-05) до ТП-219 в г.Кировск | 0,05 | СИП-3 1х70 |  | 1 |  | ТП-219 Кировск | 2018 | 11: МТП; 12: 1х100; всего 24: КЛ-0,4 кВ от ТП-219 до РЩ-0,4 кВ на границе земельного участка заявителя в г.Кировск; всего 25: 2018; всего 26: 0,083; всего 27: АВБШв-4х50
303 | 726-05 | 2018 | ул. Победы | 0,416 | СИП-3 1х50 |  | 12 | ул. Победы | ТП-214 Кировск | 2018 | 11: СТП; 12: 1х25
304 | Ладога-114 | [7 empty] | ТП-216 Кировск | 2021 | 11: ЗТП; 12: 2х1000; всего 20: КЛ-6 кВ от ТП-210 до ТП-215 до ТП-216 г.Кировск; всего 21: 2021; всего 22: 0,566; всего 23: АПвПуг3 (1х240); всего 24: КЛ-0,4 кВ от ТП-216 до ГРЩ-0,4 кВ г.Кировск; всего 25: 2021; всего 26: 0,606; всего 27: АПвБбШп 4х240
305 | Ладога-207 | 2018 | ИП Алиев | 0,01 | СИП3 1х70 |  |  | ИП Алиев | ТП-222 Кировск | 2018 | КТП | 1х160 | ВЛ-0,4 кВ от оп.№15 ВЛ-0,4 кВ Л-2 ТП-211 до ВРУ-0,4 кВ п. Красный Бор | 2022 | 0,06 | СИП-2 3х50+1х70+1х16 | 2 |  | 2 | КЛ-6 кВ от ПС "Ладога" ф. 207 (оп.10-оп.15) г. Кировск | 2022 | 0,101
306 | 383-20 | [7 empty] | ТП-223 Кировск | 2019 | 11: МТП; 12: 1х250; всего 20: КЛ-6 кВ от ТП-171 до ТП-223; всего 21: 2019; всего 22: 0,334; всего 23: АСБ2л 3х95; всего 24: КЛ-0,4 кВ от ТП-223 г.Кировск; всего 25: 2019; всего 26: 0,441; всего 27: АПвБШП 4х185, АПвБШП 4х35,
307 | 382-20 | [7 empty] | ТП-224 Кировск | 2019 | КТП | 1х250 | ВЛ-0,4 кВ от ТП-224 г.Кировск | 2019 | 0,276 | СИП-2 4х95 | 11 |  | 11 | КЛ-6 кВ от ТП-132 до ТП-224 г.Кировск | 2019 | 0,651 | АПвПуг 3х120 | Киров, Стр-во ВЛ-0, 4 кВ от устанавливаемой КТПП-6/0,4 кВ до участков заявителей в г. Кировск ЛО (14-1-10-1-08-06-2-204) | 2019 | 0,035 | АПвБшп-1 4х95
308 | 382-20 | [7 empty] | ТП-228 Кировск | 2019 | 11: КТП; 12: 1х630; всего 20: КЛ-6 кВ от КЛ-6 кВ ф.382-20 до ТП-228 г. Кировск; всего 21: 2019; всего 22: 0,16; всего 23: АСБ2л 3х95; всего 24: КЛ-0,4 кВ от ТП-228 до КД-0,4 г.Кировск; всего 25: 2019; всего 26: 0,175; всего 27: АПвБШп 4х185
[24 empty] | КЛ-0,4 кВ от ТП-228 до ВРУ-0,4 г.Кировск | 2019 | 0,175 | АПвБШп 4х185
[24 empty] | КЛ-0,4 кВ от ТП-228 до КД-0,4 кВ №2 г.Кировск | 2019 | 0,043 | АПвБШп 4х185
309 | 726-05 | 2019 | от оп.7 до оп.1 | 0,096 | СИП-3 1х70 |  | 1 | от оп.7 до оп.1 | ТП-226 Кировск | 2019 | 11: КТП; 12: 1х250
310 | Ладога-107 | [7 empty] | ТП-230 Кировск | 2020 | 11: КТП; 12: 1х400; всего 20: КЛ-6 кВ от оп.№12 ВЛ-6 кВ ф.103 ПС "Ладога" г.Кировск; всего 21: 2020; всего 22: 0,255; всего 23: АСБ2л 3х150
311 | Ладога-107 | 2020 | ВЛ-6 кВ от оп.1 до оп.3 от ТП-130 в сторону ТП-225 г.Кировск | 0,251 | СИП-3 1х70 |  | 3 |  | ТП-225 Кировск | 2020 | 11: КТП; 12: 1х400; всего 20: КЛ-6 кВ от ТП-130 до ТП-225 г.Кировск; всего 21: 2020; всего 22: 0,131; всего 23: АСБ 3х70 ;АПвПу2г 3х50/25; всего 24: КЛ-0,4 кВ от ТП-225 до КК-0,4 кВ №2 г.Кировск; всего 25: 2021; всего 26: 0,135; всего 27: АПвБШп-1 4х185
[24 empty] | КЛ-0,4 кВ от ТП-225 до КК-0,4 №1 г.Кировск | 2021 | 0,129 | АПвБШп-1 4х185
312 | 726-05 | 2021 | ВЛ-6 кВ от оп.№47 ф.726-05 до ТП-232 г.Кировск | 0,135 | 3хСИП-3 1х70 |  | 4 |  | ТП-232 Кировск | 2021 | 11: КТП; 12: 1х160
313 | 382-22 | 2021 | ( ИП Донцова У.В.) | 0,081 | СИП-3 1х70 |  | 3 | ( ИП Донцова У.В.) | ТП-233 Кировск | 2021 | 11: КТП; 12: 1х400
| 382-22 | 2019 | ВЛ 6 кВ от ПС-382 от оп.13 | 0,1
314 | 382-22 | 2022 | ИП Донцова У.В. | 0,005 | СИП-3 1х70 |  |  | ИП Донцова У.В. | ТП-234 Кировск | 2022 | 11: КТП; 12: 1х400; всего 20: Киров, Стр-во ВЛ-6 кВ от ВЛ-6 кВ ф.382-22 до проектируемой КТП 6/0,4 кВ (ТП-234) в г. Кировск ЛО (21-1-10-1-08-06-0-0452); всего 21: 2022; всего 22: 1,065; всего 23: АПвПу2 3х120/35г; всего 24: КЛ-0,4 кВ от ТП-234 до КК-0,4 кВ г.Кировск; всего 25: 2022; всего 26: 0,155; всего 27: АПвБбШп 4х95
315 | 726-03 | 2022 | ВЛ-6 кВ от опоры ВЛ-6 кВ ф.726-03 до ТП-235 г.Кировск | 0,083 | 3хСИП-3 1х70 |  | 4 |  | ТП-235 Кировск | 2022 | 11: МТП; 12: 1х25; 13: ВЛ-0,4 кВ от ТП-235 до ВРУ -0,4 кВ г.Кировск; 14: 2022; 15: 0,208; 16: СИП-2 3х95+1х95+1х16; ж/б и на ж/б пр. 17: 7; всего 19: 7
316 | [8 empty] | ТП-218 Кировск | 2024 | 11: ЗТП; 12: 2х1000; всего 20: КЛ 6 кВ от яч.7 РУ-6 кВ ТП-216 до яч. 5 РУ-6 кВ ТП-218; всего 21: 2024; всего 22: 0,243; всего 23: АПвПУ2г 3*(1*240/25); всего 24: КЛ-0,4 кВ от РУ-0,4 кВ ТП-218 1 с.ш. до ГРЩ, ввод1 (д. 10.1); всего 25: 2024; всего 26: 0,134; всего 27: АПвБШп 2*(4*240)
[20 empty] | КЛ 6 кВ от яч.2 РУ-6 кВ ТП-216 до яч. 2 РУ-6 кВ ТП-218 | 2024 | 0,243 | АПвПУ2г 3*(1*240/25) | КЛ-0,4 кВ от РУ-0,4 кВ ТП-218 2 с.ш. до ГРЩ, ввод2 (д. 10.1) | 2024 | 0,133 | АПвБШп 2*(4*240)
[24 empty] | КЛ-0,4 кВ от РУ-0,4 кВ ТП-218 1 с.ш. до ГРЩ, ввод1 (д. 10.2) | 2024 | 0,0706 | АПвБШп 2*(4*240)
[24 empty] | КЛ-0,4 кВ от РУ-0,4 кВ ТП-218 2 с.ш. до ГРЩ, ввод2 (д. 10.2) | 2024 | 0,0704 | АПвБШп 2*(4*240)
317 | [8 empty] | ТП-248 Кировск | 2025 | 11: ЗТП; 12: 2х1000; всего 20: Строительство ТП мощностью 2 МВА, КЛ-6/0,4 кВ протяженностью 1,6 км по договору ТП № 10-004/005-ПС-24 в г. Кировск ЛО; всего 21: 2025; всего 22: 0,359; всего 23: АПвПу2г 3х120/35-10; всего 24: Строительство ТП мощностью 2 МВА, КЛ-6/0,4 кВ протяженностью 1,6 км по договору ТП № 10-004/005-ПС-24 в г. Кировск ЛО; всего 25: 2025; всего 26: 0,043; всего 27: АПвБбШп 4х240
[20 empty] | Строительство ТП мощностью 2 МВА, КЛ-6/0,4 кВ протяженностью 1,6 км по договору ТП № 10-004/005-ПС-24 в г. Кировск ЛО | 2025 | 0,359 | АПвПу2г 3х120/35-10 | Строительство ТП мощностью 2 МВА, КЛ-6/0,4 кВ протяженностью 1,6 км по договору ТП № 10-004/005-ПС-24 в г. Кировск ЛО | 2025 | 0,045 | АПвБбШп 4х240
318 | 390-18 | [7 empty] | ТП-3692 Синявино |  | 11: сторонняя; 13: Воздушная линия 0,4 кВ от ТП -3692 п. Синявино; 14: 2003; 15: 0,19; 16: СИП; ж/б и на ж/б пр. 17: 5; всего 19: 5
319 | 324-02 | 2013 | ВЛЗ-10 кВ от опоры №2 ВЛ-10 кВ ОЛ-3459 ф.324-01 до ТП 10/0,4 в п. Молодцово Кировск (L=30м) | 0,03 | СИП-3 1х70 |  | 1 |  | ТП-3909 Молодцово | 2013 | 11: МТП; 12: 1х63; 13: ВЛ-0,4 кВ от ТП 10/0,4 до ул. Луговая в п. Молодцово Кировск (L=153м); 14: 2013; 15: 0,153; 16: СИП-2 3х50+1х50+1х16; ж/б и на ж/б пр. 17: 6; всего 19: 6
320 | [8 empty] | ТП-758 Карловка | 1992 | 11: ЗТП; 12: 2х160; всего 20: КЛ-10кВ от ф.524-04 опоры -15 до ТП-758 "КОС" (АСБ10 3*120)(L-150 м); всего 21: 1983; всего 22: 0,15; всего 23: АСБ10 3х120
321 | 524-04 | 2011 | от оп.35 | 0,01 | СИП-3 1х70 |  |  | от оп.35 | ТП-760(3830) Карловка | 2011 | 11: СТП; 12: 1х100; 13: ВЛИ-0.4 кВ от оп.№3 ВЛИ-0,4 кВ Л-2 от СТП-760 п.Назия; 14: 2021; 15: 0,104; 16: СИП-2 3х50+1х50+1х16; ж/б и на ж/б пр. 17: 4; всего 19: 4
| 524-04 | 2011 | отпайка от оп 47 | 0,036 | СИП-3 1х70 |  |  | отпайка от оп 47
| 524-04 | 2011 | отпайка от оп.15 до ТП-3830 | 0,45 | СИП-3 1х70 |  |  | отпайка от оп.15 до ТП-3830
| 524-04 | 2011 | отпайка от оп.27 до ТП-3830 | 0,02 | СИП-3 1х70 |  |  | отпайка от оп.27 до ТП-3830
322 | 524-04 | 2011 | ВЛ-10 кВ от КТП-758 - СТП-760 63 кВА КТП-761 250 кВА д. Карловка (Назия) | 0,7 | СИП 3 1х70 | 1 | 1 |  | ТП-761(3831) Карловка | 2011 | 11: СТП; 12: 1х160; 13: ВЛ-0,4 кВ от КТП-761 250 кВА д. Карловка (Назия); 14: 2011; 15: 0,615; 16: СИП2А 3х70+1х95+1х25-; ж/б и на ж/б пр. 17: 16; всего 19: 16
[13 empty] | ВЛИ-0,4 кВ от ТП-761 (СВ-95-3- 25шт., L=620 м) | 2017 | 0,62 |  | 25 |  | 25
[13 empty] | Строительство ВЛИ-0,4 кВ от опоры № 13 ВЛИ-0,4 кВ (Л-3) от ТП-3831 до границы участка заявителя 10-2848/005-ПСФ-22 в п. Назия Кировского района ЛО | 2024 | 0,104 | СИП-2 3х50+1х70+1х16 | 4 |  | 4
323 | 524-04 | 2019 | ВЛ-10 кВ от опоры №04 до ТП 3885 д.Карловка | 0,202 | СИП-3 1x70 |  | 6 |  | ТП-3885 Карловка | 2019 | 11: МТП; 12: 1х100; 13: ВЛ-0,4 кВ от ТП 3885 д.Карловка; 14: 2019; 15: 1,365; 16: СИП-2 3x95+1x95+1x16,; ж/б и на ж/б пр. 17: 23; всего 19: 23
[13 empty] | Строительство ВЛИ-0,4 кВ от ТП-3885 до границы участка заявителя договор ТП № 10-861/005-ПСФ-23 в д. Карловка Кировского р-на ЛО | 2025 | 0,116 | СИП-2 3х50+1х50+1х16 | 5 |  | 5
324 | 524-04 | 2017 | Киров, Стр-во ВЛ-10 кВ от ОВЛЗ-10 кВ на КТП-758 до устанавливаемой МТП п. Назия Кировского р-на ЛО (14-1-10-1-08-06-2-1459) | 0,109 | СИП3 1х70 |  |  |  | ТП-3838 назия | 2017 | 11: МТП; 12: 1х160; 13: ВЛ-0,4 кВ от МТП-3838 до участков заявителей в п. Назия Кировского р-на ЛО (13-1-10-1-08-06-2-668); 14: 2017; 15: 0,23; 16: СИП2 [3х95+1х95]-0,108км,СИП2 [3х70+1х70]-0,062км,СИП2 [3х50+1х50]-0,059км
[13 empty] | ВЛ-0,4 кВ Л-1 от проектируемой МТП от оп.№1 п.Назия | 2018 | 0,044 | сип4 4х25 | 2 |  | 2
325 | 524-04 | 2011 | отпайка от оп.27 до ТП-3836 | 1,7 | СИП-3 1х70 |  |  | отпайка от оп.27 до ТП-3836 | ТП-3836 Назия | 2014 | 11: СТП; 12: 1х100; 13: ВЛИ-0,4 кВ от КТП Н-3 в п. Назия Кировск (СИП2А 3х95+1х95+1х16, L=1575м, СИП2А 4х16+1х25, L=735м, СВ-95- 57 шт.) СТП 3836; 14: 2014; 15: 2,31; 16: СИП2А 3х95+1х95+1х16-1,575;СИП2А 4х16+1х25-0,735; ж/б и на ж/б пр. 17: 57; всего 19: 57
326 | 524-04 | 2005 | отпайка от оп.2 до ТП-3809 | 0,15 | СИП 3 1х50 |  | 1 | отпайка от оп.2 до ТП-3809 | ТП-759(3809) Назия | 1999 | 11: КТП; 12: 1х100; 13: Воздушная линия 0,4 кВ от ТП -759; 14: 2003; 15: 0,2; 16: СИП; ж/б и на ж/б пр. 17: 5; всего 19: 5
|  | 2005 | ВЛ 10 кВ от ТП-3809 | 0,09
327 | 524-04 | [7 empty] | ТП-3757 Назия | 1969 | ЗТП | 1х400 | Воздушная линия 0,4 кВ от ТП -757 | 1984 | 9,5 |  |  |  |  | КЛ-10 Ф 524 -10 | 2012 | 0,16 | АСБ 3 х120 | Кабельная линия 0,4 кВ от ТП-757 п.Назия (L=150м) Кировск | 1984 | 0,15
[13 empty] | ВЛИ-0,4 кВ от оп.№24 ВЛИ-0,4 кВ л-5 от ТП-757 в п.Назия, 643,187310,Ленинградская обл,Кировский р-н,,Назия,,,, | 2019 | 0,099 | СИП-2 4х70 | 4 |  | 4
328 | 524-04 | [7 empty] | ТП-3756 Назия | 1965 | 11: ЗТП; 12: 2х250; 13: Воздушная линия 0,4 кВ от ТП -756; 14: 1969; 15: 6,68; всего 24: Кабельная линия 0,4 кВ от ТП-756 п.Назия (L=1210м) Кировск; всего 25: 1969; всего 26: 1,21
[13 empty] | ВЛИ-0,4 кВ от ТП-756 до ВРУ дома (СВ-95- 6 шт., L=238 м) | 2015 | 0,24 | СИП2 3х70+1х95 | [7 empty] | ВЛ-0,4 кВ от ТП-756 до ВРУ дома | 2015 | 0,02
329 | 524-04 | [7 empty] | ТП-3754 Назия | 1963 | ЗТП | 1х400 | ВЛИ-0,4 кВ Л-3 от ТП-754 от оп.1 до оп.13 в п. Назия Кировск (СИП-2А 3х50+1х70+1х16, L=400 м, стойка 9,5-18шт.) | 2014 | 0,4 | СИП-2А 3х50+1х70+1х16 | 18 |  | 18 |  |  |  |  | Кабельная линия 0,4 кВ от ТП-754 п.Назия (L=510м) Кировск | 1973 | 0,51
[13 empty] | ВЛ-0,4 кВ от ТП-754 (А70(50)(L-2000м) | 1960 | 2 | А70(50) | [7 empty] | ВЛ-0,4 кВ от ТП-754 до ВРУ дома | 2015 | 0,02
[13 empty] | ВЛ-0,4кВ ТП- 754 | 2015 | 0,32 | СИП2 3х70+1х95
330 | 524-10 | 2019 | ВЛЗ-10 кВ от ф.524-10 до ТП-765 а п.Назия Кировского р-на ЛО | 0,461 | СИП-3 1х70 |  | 22 |  | ТП-3765 Назия | 2018 | 11: МТП; 12: 1х160; 13: ВЛ-0,4 кВ от сущ. ВЛ-0,4 кВ (ТП-755) до оп. № 7; 14: 2017; 15: 0,095; 16: СИП2 3х95+1х95+1х25
| 524-10 | 2017 | ВЛ-10 кВ от оп.35 до ТП-765 ф.524-10 | 0,473 | СИП-3 1х70 | [5 empty] | 13: ВЛ-0,4 кВ от сущ. ВЛ-0,4 кВ (ТП-756) до оп. № 17; 14: 2017; 15: 0,236; 16: СИП2 3х95+1х95+1х25
331 | 524-01 | 2018 | ВЛ-6 кВ от оп.№3 ф.05 ПС-726 до СТП-214 (СТП-25/6/0,4кВ) г.Кировск ЛО | 0,058 | СИП-3 1х70 |  | 4 |  | Реклоузер (Ф 524-01) Назия | 2017 | 11: РЕКЛОУЗЕР
332 | 524-01 | 2006 | отпайка от оп.1 - ТП-3820, ТП-3819 | 1,2 | АС-50 |  |  | отпайка от оп.1 - ТП-3820, ТП-3819 | ТП-3819(714) Жихарево | 2016 | 11: КТП; 12: 1х160; 13: Воздушная линия 0,4 кВ от КТП-3819; 14: 1986; 15: 3,48
| 524-01 | 2006 | отпайка от оп.7 - ТП-3820 | 0,184 | АС-50 |  |  | отпайка от оп.7 - ТП-3820 |  |  | 13: ВЛ-0,4 кВ от оп.№23 ВЛ-0,4 кВ от КТП-3819 (инв.№000000719) до границы уч.объекта в д.Жихарево; 14: 2018; 15: 0,24; 16: СИП-2А 3*95+1*95+1*16; ж/б и на ж/б пр. 17: 9; всего 19: 9
| 524-01 | 1999 | отпайка от оп.1 до ТП-3819 | 0,97 | СИП-3 1х70 |  |  | отпайка от оп.1 до ТП-3819 |  |  | 13: ВЛ-0,4 от оп.№21 Л-2 ВЛ-0,4 кВ от ТП-3819 п.Жихарево; 14: 2019; 15: 0,204; 16: СИП4 4х70; ж/б и на ж/б пр. 17: 7; всего 19: 7
[13 empty] | Строительство ВЛ-0,4 кВ от оп. № 41 от ТП-3819 до границы участка заявителя по дог. № 10-305/005-ПСФ-23 в п. Назия Кировского р-на ЛО | 2024 | 0,117 | СИП-2 3х50+1х50+1х16 | 4 |  | 4
333 | 524-01 | 2003 | магистраль 1-21 | 1,5 | СИП-3 1х70 |  | 30 | магистраль 1-21 | ТП-701(3818) Назия | 2019 | 11: МТП; 12: 1х63; 13: Воздушная линия 0,4 кВ КТПН - 701 (3818); 14: 1999; 15: 0,5
| 524-01 | 2019 | ВЛЗ-10 кВ от оп. №21 до МТП-3818 | 0,015 | СИП-3 3х(1х70) |  | 2 |  |  |  | 13: ВЛИ-0,4 кВ №1 и №2 от МТП-3818 до оп. №1; 14: 2019; 15: 0,029; 16: СИП-2 3х70+1х70+1х25
334 | [8 empty] | ППВ-3163 Ф524-01 Назия | 1999 | 11: КРУН; 12: без трансформаторов
335 | 524-01 | 2000 | отпайка от оп.25 до оп. 25б | 0,13 | СИП-3 1х70 |  |  | отпайка от оп.25 до оп. 25б | ТП-3817(712) Назия |  | 11: выведено из схемы; 13: Воздушная линия 0,4 кВ от ТП -712; 14: 1999; 15: 6,6
336 | 524-01 | 2004 | магистраль 1-30 | 0,877 | СИП-3 1х70 |  |  | магистраль 1-30 | ТП-3787 Назия | 2016 | 11: КТП; 12: 1х250; 13: Воздушная линия 0,4 кВ от ТП -3787 п. Назия; 14: 2004; 15: 1,79
| 524-01 | 2004 | отпайка от 11б до ТП 3787 | 0,02 | СИП-3 1х70 |  |  | отпайка от 11б до ТП 3787
337 | 524-01 | 2004 | отпайка от оп.18 до ТП 3822 | 0,01 | СИП-3 1х70 |  |  | отпайка от оп.18 до ТП 3822 | новая ТП-3822 Назия | 2018 | 11: МТП; 12: 1х100; 13: ВЛ-0,4кВ от СТП-1(3822) (СИП2А 3*70+1*70+1*25) (L-775 м); 14: 2004; 15: 0,775; 16: СИП-2 3*70+1*70+1*25; ж/б и на ж/б пр. 17: 19; всего 19: 19
338 | 524-01 | [7 empty] | Новая ТП-3823 Назия | 2018 | 11: МТП; 12: 1х100; 13: ВЛ-0,4кВ от СТП-2(3823) (СИП2А 3*70+1*70+1*25) (L-1375м); 14: 2004; 15: 1,375; 16: СИП-2 3*70+1*70+1*25; ж/б и на ж/б пр. 17: 35; всего 19: 35
339 | 524-01 | 2004 | от оп.11бдо ТП-3844 | 0,65 | СИП-3 1х70 |  |  | от оп.11бдо ТП-3844 | ТП-3844 Лава | 2012 | 11: МТП; 12: 1х100
340 | 524-01 | 2004 | оп.11а до ТП 3845 | 0,3 | СИП-3 1х70 |  |  | оп.11а до ТП 3845 | ТП-3845 Лава | 2012 | 11: МТП; 12: 1х100
341 | 524-01 | 2018 | ул. Канавная | 0,058 |  |  | 4 | ул. Канавная | ТП-3720(3320) Назия | 1976 | 11: КТП; 12: 1х160; 13: ВЛ-0,4 кВ от ТП-3720 (СИП3 3*70+1*95+1*25) (L-1000 м); 14: 2004; 15: 1; 16: СИП3 3*70+1*95+1*25
342 | 524-02 | 2001г | отпайка от опоры 101 до оп.3 | 0,023 |  |  |  | отпайка от опоры 101 до оп.3 | ТП-02(3834) Сиракасска | 2001 | 11: КТП; 12: 1х25; 13: ВЛ 0,4 кВ от КТП -02 до опоры №2 (СИП-4 4х50), L - 42 м д.Сирокасска; 14: 2001; 15: 0,042; 16: СИП-4 4х50
[13 empty] | ВЛ 0,4 кВ от опоры №2 до ВРУ ж/д (СИП-4 4х16) L-20 м д.Сирокасска | 2001 | 0,02 | СИП -4 4х16
343 | 524-02 | 2014 | от оп. 102 до оп. 8 | 0,081 | СИП-3 1х50 |  | 3 | от оп. 102 до оп. 8 | ТП-3851 Сиракасска | 2014 | МТП | 1х25 | ВЛИ-0,4 кВ от ТП 10/0,4 кВ д.Сирокасска Кировск (СИП2 3х95 +1х95+1х25, L=41м, СВ-95-2шт.) | 2014 | 0,041 | СИП 3х95+1х95+1х25 | 2 |  | 2 | КЛ-6кВ от оп. №42 | 2013 | 0,228 | АСБ3х120
344 | [8 empty] | ТП-3732 Назия |  | 11: сторонняя; всего 24: КЛ-10кВ от ТП-3732 (ААБ 3*95) (L-250 м); всего 25: 1991; всего 26: 0,25; всего 27: ААБ 3*95
345 | 524-10 | [7 empty] | Новая ТП-3719 Назия | 2017 | КТП | 2х400 | Воздушная линия 0,4 кВ от ТП -719 | 1978 | 7,2 |  |  |  |  | КЛ-10кВ от ПС-524 до опоры -1 ВЛ-10кВ на ТП-719 (ф 524-10)(АСБ10 3*120)(L-120м) | 2004 | 0,12 | АСБ10 3*120 | Кабельная линия 0,4 кВ от ТП-719 п.Назия (L=460м) Кировск | 1978 | 0,46
[13 empty] | Воздушная линия 0,4 кВ п. Путилово | 2004 | 0,52
346 | 524-10 | 2012 | Магистраль 1-30 | 0,92 | СИП3 1х70 |  | 30 | Магистраль 1-30 | ТП-716 Назия | 2015 | 11: МТП; 12: 1х160
347 | 524-10 | 2019 | Магистраль 1-15 | 0,5 | СИП-3 1х70 |  | 12 | Магистраль 1-15 | ТП-3718 Назия | 2002 | 11: КТП; 12: 1х250; 13: Воздушная линия 0,4 кВ от ТП -718; 14: 2002; 15: 1,1; всего 24: Кабельная линия 0,4 кВ от ТП-718 п.Назия (L=200м) Кировск; всего 25: 2002; всего 26: 0,2
348 | 524-10 | [7 empty] | ТП-3705 Назия | 1966 | ЗТП | 1х250 | Воздушная линия 0,4 кВ от ТП -705 | 1978 | 3,1 | А-35 |  | 78 | 78 |  |  |  |  | Кабельная линия 0,4 кВ от ТП-705 п.Назия (L=140м) Кировск | 1978 | 0,14
349 | 524-04 | 2017 | отпайка от оп.22-40 | 1,295 | СИП 3 1*70 |  | 14 | отпайка от оп.22-40 | ТП-3763 Назия | 2017 | 11: СТП; 12: 1х100
| 524-04 | 2017 | ВЛ-10 кВ ф.524-04 до оп.37 п.Назия , 643,187310,Ленинградская обл,Кировский р-н,,Назия,,,, | 0,095 | СИП-3 3х(1х70) |  | 3
350 | 524-10 | 2017 | Магистраль 1-4 | 0,12 | СИП3 1х70 |  | 3 | Магистраль 1-4 | ТП-3799 Назия | 1992 | ЗТП | 2х400 | ВЛ-0,4кВ от ТП-799 (СИП4 4*50) (L-140 м) | 2010 | 0,14 | СИП4 4х50 | 4 |  | 4 | КЛ-10кВ от ПС -524 до опоры 1 ВЛ-10кВ на ТП-799 (ф 524-13)(АСБ10 3*120)(L-125 м) | 2004 | 0,13 | АСБ10 3*120 | КЛ-0,4 кВ от ТП-799 до оп.1 ВЛ-0,4кВ в п. Назия Кировск (АВБбШв 4х120, L=30м) | 2014 | 0,03 | АВБбШв 4х120
| 524-13 | 2003 | магистраль, 1-9 | 0,5 | СИП3 1*70 |  |  | магистраль, 1-9 |  |  | 13: ВЛИ-0,4кВ от оп.1 ВЛИ-0,4кВ от ТП-799 до ВРУ-0,4кВ п.Назия Кировск (СИП4 4х70+1х25, L=190м); 14: 2014; 15: 0,19; 16: СИП-4 4х70+1х25; всего 24: 2 КЛ-0,4 кВ от ТП-799 до КР на гр-не уч. малоэтаж. заст-ки п.Назия Кировский р-н; всего 25: 2018; всего 26: 0,366; всего 27: АВБШв 4х120
351 | 524-13 | [7 empty] | ТП-3704 Назия | 2003 | 11: КТП; 12: 1х250; 13: ВЛИ-0,4кВ от оп.1 ВЛИ-0,4кВ от ТП-704 до ВРУ-0,4кВ п. Назия Кировск (СИП4 4х95+1х25, L=460м); 14: 2014; 15: 0,46; 16: СИП4 4х95+1х25; всего 24: КЛ-0,4 кВ от ТП-704 до оп.1 ВЛ-0,4 кВ в п. Назия Кировск (АВБбШв 4х120, L=38м); всего 25: 2014; всего 26: 0,038; всего 27: АВБбШв 4х120
[13 empty] | ВЛ-0,4 кВ от ТП-704 до КК-0,4 кВ п.Назия, 643,187310,Ленинградская обл,Кировский р-н,,Назия,,,, | 2020 | 0,13 | СИП-2 3х120+1х95 | 5 |  | 5 |  |  |  |  | Кабельная линия 0,4 кВ от КТПН-704 (L=410м) пгт. Назия | 2003 | 0,41
352 | 524-13 | 2004 | Магистраль 1-16 | 0,88 | СИП-3 1х70 |  |  | Магистраль 1-16 | ТП-3721 Назия | 1957 | ЗТП | 2х630 | Воздушная линия 0,4 кВ от ТП -721 | 1969 | 3,7 | А-35 |  | 93 | 93 | КЛ-10 кВ от ТП-721 до ТП-754 | 2015 | 0,59 | АСБ2Л-3х95 | 2КЛ-0,4 кВ от РУ-0,4 кВ ТП-721 до ВРУ-0,4 кВ детского сада в п. Назия Кировск ( АВБбШв 4х185, L=300м; ) | 2014 | 0,6 | АВБбШв 4х185
[24 empty] | Кабельная линия 0,4 кВ от ТП-721 п.Назия (L=990м) Кировск | 1969 | 0,99
353 | 731-02 | [7 empty] | ТП-3741 Назия | 2017 | 11: КТП; 12: 1х100; 13: Воздушная линия 0,4 кВ от ТП -741; 14: 1985; 15: 2,1; 16: СИП2А 3х95+1х95+1х16; деревянные без пасынков 18: 53; всего 19: 53
354 | 524-04 | [7 empty] | ТП-3769 Назия | 2019 | 11: КТП; 12: 1х250; всего 20: КЛ-10 кВ до ТП-769 п.Назия; всего 21: 2019; всего 22: 0,048; всего 23: АСБ2л 3х120
355 | [8 empty] | ТП-3753 Назия |  | 11: сторонняя; всего 24: КЛ-0,4кВ от ТП-3753 (АСБ 3*95+1,АВВГ 4*120) (L-1750 м); всего 25: 1985; всего 26: 1,75; всего 27: АСБ 3*95+1,АВВГ 4*120
356 | 731-02 | [7 empty] | ТП-3755 Назия | 1957 | 11: КТП; 12: 1х100; 13: Воздушная линия 0,4 кВ от КТП-755; 14: 1999; 15: 2,2
357 | 524-10 | 2019 | отпайка от опоры 8 до оп.13 | 0,382 | СИП-3 1х70 |  | 13 | отпайка от опоры 8 до оп.13 | ТП-767 Назия | 2019 | КТП | 2х250 | ВЛИ-0,4 кВ от ТП-767 в п.Назия, 643,187310,Ленинградская обл,Кировский р-н,,Назия,,,, | 2019 | 0,14 | СИП-2А 3х95+1х95+1х16 | 1 |  | 1 | КЛ-10 кВ ф. 524-10 ТП-767 до оп.1 ВЛ-10 кВ | 2019 | 0,009 | АСБ2л-10 3х95 | ВЛ-0,4 кВ от ТП-767 в п.Назия, 643,187310,Ленинградская обл,Кировский р-н,,Назия,,,, | 2020 | 0,014 | АВБбШв 4х150
| 524-04 | 2019 | от оп. 14 до оп. 21 | 0,473 | СИП-3 1х70 |  | 20 | от оп. 14 до оп. 21 |  |  |  |  | ВЛ-0,4 кВ от ТП-767 в п.Назия, 643,187310,Ленинградская обл,Кировский р-н,,Назия,,,, | 2020 | 0,107 | СИП-2 3х95+1х95+1х25 | 2 |  | 2 | КЛ-10 кВ ф. 524-04 от ТП-767 до оп.1 ВЛ-10 кВ | 2019 | 0,025 | АСБ2л-10 3х95 | ВЛИ-0,4 кВ от ТП-767 в п.Назия, 643,187310,Ленинградская обл,Кировский р-н,,Назия,,,, | 2019 | 0,03
| 524-04 | 2019 | ОВЛЗ-10 кВ от оп.16 вновь построенной КВЛ-10 кВ до оп. 53 ВЛ-10 кВ ф. 524-04 | 0,156 | СИП-3 1х70 |  | 3 |  |  |  | 13: 2ВЛ-0,4 кВ от КТП-2*250 10/0,4 (Н-3) п.Назия; 14: 2020; 15: 0,496; 16: ???
358 | 524-01 | 2019 | ВЛ-10 кВ от оп.5 ВЛ-10 кВ ф.524-01 г.п.Назия | 0,025 | СИП-3 1х70 |  | 1 |  | ТП-3821 Назия | 2019 | 11: КТП; 12: 1х250
359 | ЭЧ-14 | 2021 | От оп.к/с 87 ф.ПЭ ЭЧЭ-11 (ЭЧ-14) до ТП-б/н | 0,03 | СИП-3 1х35 |  | 1 |  | ТП-2-ПБК Назия | 2001 | 11: СТП; 12: 1х25
360 | [8 empty] | Реклоузер (Ф 524-04) Назия | 2019 | 11: РЕКЛОУЗЕР
361 | 498-03 | 2001 | Магистраль 1-13 | 0,62 | Сип 3х70+1х95 | 10 | 10 | Магистраль 1-13 | ТП-3744 Новый Быт | 2017 | КТП | 1х250 | Воздушная линия 0,4 кВ от КТП-744 | 1965 | 13,9 | А-50 |  | 350 | 350 | к1: ПС-498-ф.498-03 оп.1 | 1998 | 0,12 | АСБ 3х70-1
[13 empty] | ВЛ-0,4 кВ от опоры №4 ВЛИ-0,4 кВ (Л-1) от ТП-744 п.Новый Быт | 2021 | 0,065 | СИП-4 4х25
[13 empty] | Тосно, Стр-во ВЛИ-0,4 кВ от опоры № 14.1 ВЛИ-0,4 кВ (Л-2) от ТП-744 до границы участка заявителя в г. Кировск ЛО (22-1-10-1-08-06-0-1149) | 2024 | 0,094 | СИП-2 3х50+1х50+1х16
362 | 498-03 | 2019 | ВЛ 10 кВ ф.498-03 оп.11 - ТП-745 | 0,501 | СИП-33(1х70) |  |  | ВЛ 10 кВ ф.498-03 оп.11 - ТП-745 | ТП-3745 Новый Быт | 2019 | 11: МТП; 12: 1х160; 13: ВЛ-0,4 кВ от ТП-745 п.Новый Быт; 14: 2019; 15: 0,171; 16: СИП-2 3х70+1х70+1х16
[13 empty] | Строительство ВЛИ-0,4 кВ от проектируемой опоры ВЛИ-0,4 кВ Л-1 от ТП-745 до границы участка заявителя 10-452/005-ПСФ-23 в п. Новый быт ЛО | 2024 | 0,063 | СИП-2 3х50+1х50+1х16 | 3 |  | 3
363 | 377-04 | 2016 | ВЛ 10 кВ ф.377-04 оп.75 - ТП-3269 | 0,401 | СИП 3(СИП-3 1х70) |  | 2 | ВЛ 10 кВ ф.377-04 оп.75 - ТП-3269 | ТП-3269 Концы | 2014 | 11: КТП; 12: 1х160; 13: Воздушная линия 0,4 кВ п. Концы; 14: 2000; 15: 3,84; 16: А-25; деревянные без пасынков 18: 101; всего 19: 101
[13 empty] | ВЛ-0,4 кВ от КТП-3269 д.Концы Кировского р-на | 2018 | 0,215 | СИП-2А 3х50+1х50+1х16 | 7 |  | 7
[13 empty] | ВЛ-0,4 кВ от ТП-3269 Л-1 | 2023 | 0,023 | СИП-2 4х50 | 1 |  | 1
364 | 377-01 | [7 empty] | ТП-3274 Концы |  | 11: сторонняя; 13: ВЛ-0,4 кВ от опоры №16 от ТП-3274 до границ земельных участков в п.Концы. Кировск 11-10/7-009; 14: 2014; 15: 0,81; 16: СИП-2 3х70+1х95+1х25; ж/б и на ж/б пр. 17: 22; всего 19: 22
[13 empty] | ВЛ-0,4 кВ от опоры №32 от ТП-3274 п.Концы Кировский р-н ЛО | 2018 | 0,161 | СИП2А 3х50+1х50+1х16 | 7 |  | 7
[13 empty] | Строительство ВЛИ-0,4 кВ от опоры № 9.7 ВЛИ-0,4 кВ Л-2 от ТП-3274 по договору ТП № 10-241/005-ПСФ-23 в п. Концы Кировского р-на ЛО | 2025 | 0,152 | СИП-2 3х50+1х50+1х16 | 6 |  | 6
365 | 377-01 | [7 empty] | ТП-3268 Концы | 2018 | 11: КТП; 12: 1х160; 13: ВЛ-0,4 кВ от ВЛ-0,4 кВ от ТП-3269 п.Концы; 14: 2018; 15: 0,051; 16: СИП-2 3х70+1х95+1х16, СИП4 4х16; деревянные без пасынков 18: 2; всего 19: 2
[13 empty] | Строительство ВЛИ-0,4 кВ от опоры № 20 ВЛИ-0,4 кВ (Л-2) от ТП-3268 до границы участка заявителя Пыхтин С.А. в п. Концы Кировского района ЛО | 2022 | 0,029 | СИП-2 3х50+1х50+1х16 |  | 2 | 2
366 | 193-02 | 1999 | ВЛ 10 кВ ф.193-02 оп.23 - ТП 3633) | 2,58 | СИП-3 1х95 |  |  | ВЛ 10 кВ ф.193-02 оп.23 - ТП 3633) | ТП-3633 Приладожский |  | 11: сторонняя
367 | [8 empty] | ТП-3639 Приладожский |  | 11: сторонняя; 13: ВЛИ-0,4кВ от РУ-0,4 кВ ТП-3633 п. Приладожский Кировск (СИП2 3х50+1х70+1х25, L=525м, СВ-95-24шт., СИП4 2х16, L=300м); 14: 2014; 15: 0,825; 16: СИП2 3х50+1х70+1х25-0,525;СИП4 2х16-0,300; ж/б и на ж/б пр. 17: 24; всего 19: 24
368 | 193-02 | 1999 | отпайка от оп.24 - ТП-3645 | 0,2 | А-95 |  |  | отпайка от оп.24 - ТП-3645 | ТП-3645 Приладожский | 1986 | 11: ЗТП; 12: 2х250; всего 20: Участок №1; всего 21: 1999; всего 22: 0,2; всего 23: АСБ 3х95-10; всего 24: Кабельная линия 0,4 кВ п.Приладожский (L=6209м) Кировск; всего 25: 1998; всего 26: 6,21
[20 empty] | Участок №1 | 1999 | 0,2 | АСБ 3х95-10
369 | 193-02 | 1999 | Участок №1 от ТП-3631 до ТП3634 | 1,6 | А-95 |  |  | Участок №1 от ТП-3631 до ТП3634 | ТП-3634 Приладожский |  | 11: сторонняя
370 | 193-20 | 2021 | От оп.14 Л 3633 – 3824 ф.193-20до ТП-3827 | 0,06 | СИП-3 1х50 |  | 1 |  | ТП-3827-ПБК Приладожский | 2021 | 11: СТП; 12: 1х40
371 | 731-12 | [7 empty] | ТП-3719 Путилово |  | 11: сторонняя; всего 24: Кабельная линия 0,4 кВ от ТП-3719 п.Путилово (L=500м) Кировск; всего 25: 2004; всего 26: 0,5; всего 27: АВВГ 4х50
372 | 731-12 | [7 empty] | ТП-3724 Путилово |  | 11: сторонняя
373 | 30-01 | 2017 | ВЛ-10 кВ от ПС-30 до ТП-3857 ф.01; от оп.8 | 0,267 | СИП-3 1х50 |  |  | от оп.8 | ТП-3857(ТП-2) Путилово | 2017 | 11: КТП; 12: 1х250; 13: ВЛИ-0,4 кВ от ТП-3857 (СВ95-2-36 шт, СВ-110-15 шт.,L=1282 м); 14: 2017; 15: 1,35; ж/б и на ж/б пр. 17: 31; всего 19: 31; всего 24: КЛ-0,4 кВ от ТП-3857 с.Путилово; всего 25: 2019; всего 26: 0,046
| 30-01 | 2017 | ВЛ-10 кВ от ПС-30 до ТП-3857 ф.01; отпайка от оп.6 до ТП-3856 ф.30-01 | 0,03 | СИП-3 1х50 |  |  | отпайка от оп.6 до ТП-3856 ф.30-01 |  |  | 13: ВЛ-0,4 кВ от ТП-3857 с.Путилово; 14: 2019; 15: 0,43; 16: сип-4х95+1х16
| 30-01 | 2017 | ВЛ-10 кВ от ПС-30 до ТП-3857 ф.01; отпайка от оп.7 до ТП-3857 | 1 | СИП-3 1х50 |  |  | отпайка от оп.7 до ТП-3857 |  |  | 13: Строительство ВЛИ-0,4кВ от опоры №22 ВЛИ-0,4кВ (Л-3) от ТП-3857 до границы участка заявителя в с. Путилово Кировского района ЛО; 14: 2024; 15: 0,095; 16: СИП-2 3х50+1х70+1х16; ж/б и на ж/б пр. 17: 4; всего 19: 4
374 | 731-05 | [7 empty] | ТП-3708 Путилово |  | сторонняя |  | Воздушная линия 0,4 кВ от ТП -3708 | 2003 | 0,52 | СИП 3х25+1х35 | 13 |  | 13 |  |  |  |  | Кабельная линия 0,4 кВ от ТП-3708 п.Путилово (L=400м) Кировск | 2003 | 0,4 | АСБ3х50+1х25
375 | 731-12 | [7 empty] | ТП-3703 Путилово |  | 11: сторонняя; 13: ВЛИ-0,4кВ от оп.35 от КТП-3703 Кировск (СИП2А 3х50+1х70+1х25, L=500м, СВ-95- 23 шт., СИП4 2х16, L=270м) Путилово; 14: 2014; 15: 0,77; 16: СИП2А 3х50+1х70+1х25-0,5;СИП4 2х16-0,270; ж/б и на ж/б пр. 17: 23; всего 19: 23
[13 empty] | Киров, Стр-во ВЛ-0,4 от КТП-3703 кВ в п. Путилово Кировского р-на ЛО (12-1-10-1-08-06-2-123) | 2017 | 0,755 | СИП-2 4х95+1х25- 0,495 км, СИП-2 3х35+1х50- 0,15 км., СИП-4 2х16- 0,11 км. | 21 |  | 21
376 | 731-12 | 2017 | ВЛ 10 кВ ф.731-12 оп.18 - ТП 3855 | 0,36 | СИП-3 1х50 мм2 |  | 14 | ВЛ 10 кВ ф.731-12 оп.18 - ТП 3855 | ТП-3855 (ТП-3) Путилово | 2017 | 11: КТП; 12: 1х100; 13: ВЛИ-0,4 кВ от ТП-3855 (СВ95-2-47 шт.,L=1920 м); 14: 2017; 15: 0,7; 16: СИП2А 3х70+1х95+1х25
[13 empty] | ВЛ-0,4 кВ от опоры №15 ВЛИ-0,4 кВ Л-1 от ТП-3855 с.Путилово | 2021 | 0,07 | СИП-2 3х50+1х50+1х16 | 2 |  | 2
377 | 30-01 | 2017 | отпайка от оп.6 до ТП-3856 ф.30-01 | 0,03 | СИП-3 1х50 |  |  | отпайка от оп.6 до ТП-3856 ф.30-01 | ТП-3856 (ТП-1) Путилово | 2017 | КТП | 1х100 | ВЛИ-0,4 кВ от ТП-3856 (СВ-95 -27шт, СВ-110-9 шт., L= 1291м) | 2017 | 1,11 | 28 |  | 28 | 28 |  |  |  |  | Киров, Стр-во ВЛИ-0,4 кВ от опоры №3 ВЛИ-0,4 кВ ТП-3856 в п. Путилово Кировский р-на ЛО (16-1-10-1-08-06-2-0702) | 2017 | 0,124 | АПвБбШп-1 4х50
[13 empty] | Киров, Стр-во ВЛИ-0,4 кВ от опоры №3 ВЛИ-0,4 кВ ТП-3856 в п. Путилово Кировский р-на ЛО | 2017 | 0,04 | СИП-2 4х50 | 2 |  | 2
[13 empty] | ВЛ-0,4 кВ от опоры №18 ВЛИ-0,4 кВ Л-2 от ТП-3856 с.Путилово | 2019 | 0,05 | СИП-4 4х25 | 2 |  | 2
[13 empty] | ВЛ-0,4 кВ от оп.№13 ВЛИ-0,4 кВ ТП-3856 с.Путилово | 2019 | 0,121 | СИП-2 3х50+1х70 | 6 |  | 6
378 | 731-02 | 2010 | ВЛ 10 кВ ф.731-02 оп.92 - ТП-3828 | 0,042 | СИП-3 3х(1х35) |  | 3 | ВЛ 10 кВ ф.731-02 оп.92 - ТП-3828 | ТП-3828 Валовщина | 2010 | 11: КТП; 12: 1х250
| 731-02 |  | Разъединитель РЛНД 1-10Б/400 Н УХЛ 1 д.Валовщина
379 | ПС-517 | 1988 | ВЛ-110 Дубровская-10, Дубровская-11 | 1,842 | АС-70 |  | 10 |  | ПС-517 Шлиссельбург | 1984 | 11: ПС; 12: 2х10000
380 | 727-15 | [7 empty] | ТП-1 Шлиссельбург | 1995 | ЗТП | 1х250 | ВЛ-0,4 кВ от ТП- 1 1214м | 1982 | 1,01 |  |  |  |  | КЛ 6 кВ ф.727-15 - ТП 1 | 1982 | 0,35 | АСБ 3х120 | КЛ-0,4 кВ от ТП-1 68м | 2006 | 0,07
| 727-04 | [9 empty] | 13: Строительство ВЛИ-0,4 кВ от опоры № 4 ВЛИ-0,4 кВ (Л-6) от ТП-1 до границы участка заявителя в г. Шлиссельбург Кировского района ЛО; 14: 2023; 15: 0,041; 16: СИП-2 3х50+1х50+1х16; ж/б и на ж/б пр. 17: 2; всего 19: 2; всего 24: КЛ-0,4 кВ от ТП-1 до КК-0.4 кВ г.Шлиссельбург; всего 25: 2019; всего 26: 0,195; всего 27: АПвБШп 4х185
[13 empty] | Строительство ВЛИ-0,4 кВ от опоры № 12 ВЛИ-0,4 кВ Л-6 от ТП-1 до границы участка заявителя Пеллинен А.Н. в г. Шлиссельбург Кировского района ЛО | 2025 | 0,1 | СИП-2 3х50+1х50 | 2 |  | 2
381 | 517-13 | [7 empty] | ТП-33 Шлиссельбург | 2005 | КТП | 1х400 | ВЛ-0,4 кВ от КТП- 33 2013 м | 1971 | 2,013 |  |  |  |  | КЛ 10 кВ ф.517-13 оп.23 - ТП-33 | 1987 | 0,025 | АСБ2л 3х50 | КЛ-0,4 кВ от КТП-33 85м | 1982 | 0,09
382 | 727-04 | 1960 | магистраль, 7-24 | 0,9 | СИП-3 1х70 |  |  | магистраль, 7-24 | ТП-3 Шлиссельбург | 1960 | ЗТП | 1х250 | ВЛ-0,4 кВ от ТП- 3 837м | 1969 | 0,837 |  |  |  |  | к1: яч.5 ТП-3-яч.8 ТП-16 | 1994 | 0,5 | АСБ2л 3х95-1 | КЛ-0,4 кВ от ТП-3 891м | 1981 | 0,891
[13 empty] | ВЛ-0,4 кВ от ТП 3 г.Шлиссельбург | 2019 | 0,23 | СИП-2 3х95+1х95+1х25 | 9 |  | 9 | КЛ 6 кВ ТП-2Н - оп.1 ВЛ 6 кВ на ТП-3 | 1994 | 0,08 | АСБ2л 3х120 | Киров, Стр-во ВЛИ-0,4кВ от ТП-3 до участка заявителя в г. Шлиссельбург Кировского района ЛО (16-1-10-1-08-06-2-0582) | 2018 | 0,03 | АВБбШв 4х120
[20 empty] | КЛ 6 кВ ф.727-04 оп.41 - ф.727-03 оп.2 | 1985 | 0,174
383 | 727-03 | [7 empty] | ТП-28 Шлиссельбург | 1962 | 11: КТП; 12: 1х250; 13: ВЛ-0,4 кВ от КТП- 28 1501 м; 14: 1971; 15: 1,501
[13 empty] | ВЛ-0,4 кВ от оп.№5 ВЛи-0,4 кВ Л-1 от ТП-28 в г.Шлиссельбург, 643,187310,Ленинградская обл,Кировский р-н,Шлиссельбург г,,,,, | 2020 | 0,058 | СИП-2 3х70+1х95+1х25 | 4 |  | 4
[13 empty] | ВЛ-0,4 кВ от оп.№4/4 ВЛ-0,4 кВ Л-4 от ТП-28 г.Шлиссельбург, 643,187310,Ленинградская обл,Кировский р-н,Шлиссельбург г,,,,, | 2020 | 0,095 | СИП-2 3х50+1х50+1х16 | 4 |  | 4
[13 empty] | ВЛ-0,4 от оп.№4/6 ВЛИ-0,4 Л-4 от ТП-28 г.Шлиссельбург | 2020 | 0,081 | СИП-2 3х50+1х70+1х16 | 3 |  | 3
[13 empty] | ВЛ-0,4 кВ от ВЛ-0,4 от ТП-28 г.Шлиссельбург | 2021 | 0,051 | СИП-2 3х50+1х50+1х16 | 2 |  | 2
384 | 517-21 | [7 empty] | ТП-64 Шлиссельбург | 2018 | 11: КТП; 12: 1х250; всего 20: КЛ 10 кВ ТП-53 - ТП-64; всего 21: 2018; всего 22: 0,93
[13 empty] | Л-1, путем перезаводки сетей Л-2 от ТП-28 |  | 0,236 | СИП 3х70+1х95+1х25
[13 empty] | Л-2, путем перезаводки сетей Л-2 от ТП-28 |  | 0,433 | СИП 3х70+1х95+1х25
385 | 727-04 | 1971 | ВЛ 6 кВ ф.727-04 оп.56 - ТП-5 | 0,12 | СИП-3 1х70 |  |  | ВЛ 6 кВ ф.727-04 оп.56 - ТП-5 | ТП-5 Шлиссельбург |  | 11: сторонняя; всего 20: КЛ 6 кВ ТП-14 - ТП-5; всего 21: 1982; всего 22: 0,37; всего 23: АСБ2л 3х95
| 727-04 | [9 empty] | всего 20: КЛ 6 кВ ф.727-04 оп.82 - ТП-5; всего 21: 1982; всего 22: 0,05; всего 23: АСБ2л 3х120
386 | 727-08 | [7 empty] | ТП-10 Шлиссельбург |  | 11: сторонняя; всего 20: КЛ 6 кВ ф.727-08 - ТП-10; всего 21: 1980; всего 22: 0,3; всего 23: АСБ2л 3х95
387 | 727-06 | [7 empty] | ТП-17 Шлиссельбург | 1986 | ЗТП | 2х630 | ВЛ-0,4 кВ от ТП- 17 1973 м | 1974 | 1,973 |  |  |  |  | КЛ 6 кВ ТП-5 - ТП-17 | 1982 | 0,534 | АСБ2л 3х240-10 | КЛ-0,4 кВ от ТП- 17 2129м | 1978 | 2,13
[20 empty] | КЛ 10 кВ ТП-36 - ТП-17 | 2010 | 1,816 | АСБ2л-10 3х240
388 | 727-06 | [7 empty] | ТП-13 Шлиссельбург | 1976 | ЗТП | 1х630 | ВЛ-0,4 кВ от ТП- 13 769м | 1982 | 0,769 |  |  |  |  | к1: яч.6 ТП-17-яч.1 ТП-13 | 1982 | 0,15 | АВБбШв 4х240 | КЛ-0,4 кВ от ТП- 13 1013м | 1984 | 1,01
389 | 727-06 | [7 empty] | Новая ТП-6 Шлиссельбург | 2018 | ЗТП | 2х630 | ВЛ-0,4 кВ от ТП- 6 996м | 1976 | 0,996 |  |  |  |  | КЛ 6 кВ ТП-13 - ТП-6Н | 1982 | 0,27 |  | КЛ-0,4 кВ от ТП-6 1110м | 1979 | 1,11
| 517-11 | [9 empty] | всего 20: КЛ 10 кВ ТП-63 - ТП-6Н; всего 21: 2019; всего 22: 0,084; всего 23: АПвПу2г 3(1х120/25)
390 | 727-06 | [7 empty] | ТП-7 Шлиссельбург | 1967 | ЗТП | 2х630 | ВЛ-0,4 кВ от ТП- 7 1519м | 1977 | 1,519 |  |  |  |  | КЛ 6 кВ ТП 6Н - ТП 7 | 1985 | 0,75 |  | КЛ-0,4 кВ от ТП-7 260м | 1995 | 0,26
[20 empty] | КЛ 6 кВ ТП-4 - ТП-7 | 2009 | 1,101 |  | КЛ-0,4 кВ от ТП-7 до КК-0,4 кВ г.Шлиссельбург | 2019 | 0,077 | кабелем АПвБШп 4х70
| 727-06 | [9 empty] | всего 20: КЛ 6 кВ ТП-83 - ТП-7; всего 21: 2018; всего 22: 2,099; всего 23: АСБ2л 3х240
391 | 727-03 | [7 empty] | ТП-7А Шлиссельбург | 1976 | ЗТП | 2х400 | ВЛ-0,4 кВ от ТП- 7а 1161м | 1977 | 1,161 |  |  |  |  | КЛ 6 кВ ТП 7 - ТП 7А | 1985 | 0,5 | АСБ2Л 3х120 | КЛ-0,4 кВ от ТП-7а 45м | 1995 | 0,05
[13 empty] | ВЛ-0,4 кВ от ВЛ-0,4 кВ от ТП-7 а г.Шлиссельбург | 2019 | 0,092 | СИП-4 4х35+1х16 |  |  |  | КЛ 6 кВ ТП-4 - ТП-7А | 2009 | 0,45 | АСБ2Л 3х120
[20 empty] | КЛ 6 кВ ТП-6Н - ТП-7А | 2018 | 0,514 | АСБ2Л 3х120
392 | 727-06 | [7 empty] | РП-1 Шлиссельбург | 1980 | 11: РП; 12: 2х630; всего 20: КЛ 6 кВ ф.727-03 - РП 1 яч.7; всего 21: 1982; всего 22: 2,1; всего 23: АСБ 3х240; всего 24: КЛ-0,4 кВ от РП 2300м; всего 25: 1982; всего 26: 2,3
| 727-03 | [9 empty] | всего 20: к1: ПС-727 Ф-06-РП-1 яч.10; всего 21: 1982; всего 22: 2,1; всего 23: АСБ 3х240
[20 empty] | КЛ 6 кВ ф.727-06 - РП 1 | 2018 | 2,17 | АПвПу2г 1х300/70
[20 empty] | КЛ 6 кВ ф.727-03 - РП-1 | 2018 | 2,17 | АПвПу2г 1х300/70
393 | 517-14 | [7 empty] | ТП-38 Шлиссельбург | 2014 | 11: ЗТП; 12: 2х630; всего 20: КЛ 10 кВ РП-2 - ТП-38; всего 21: 2010; всего 22: 1,946; всего 23: АСБ2л 3x240; всего 24: КЛ-0,4 кВ от ТП-38 до ГРЩ заявителя в г.Шлиссельбургг ЛО; всего 25: 2018; всего 26: 0,222; всего 27: АВБШв 4х240
[20 empty] | КЛ 10 кВ ТП-17 - ТП 38 | 2014 | 0,2
394 | 727-03 | [7 empty] | ТП-11 Шлиссельбург | 1971 | ЗТП | 1х630, 1х400 | ВЛ-0,4 кВ от ТП- 11 427м | 1969 | 0,427 |  |  |  |  | КЛ 10 кВ ТП 6Н - ТП 11 | 2019 | 0,517 | АСБ2л 3х120 | КЛ-0,4 кВ от ТП-11 2460м | 1995 | 2,46
| 727-03 | [9 empty] | всего 20: КЛ 6 кВ ТП-14 - ТП-11; всего 21: 1982; всего 22: 0,65; всего 23: АСБ2л 3х120; всего 24: КЛ-0,4 кВ от ТП-11 до ВРУ .Шлиссельбург; всего 25: 2018; всего 26: 0,191; всего 27: АПвБбШп 4х185
395 | 727-03 | [7 empty] | ТП-4 Шлиссельбург | 1960 | ЗТП | 1х630 | ВЛ-0,4 кВ от ТП- 4 1380м | 1980 | 1,38 |  |  |  |  | КЛ 6 кВ ТП-11 - ТП-4 | 1982 | 0,3 | АСБ 3х95 | КЛ-0,4 кВ от ТП-4 1620м | 1979 | 1,62
[20 empty] | КЛ 6 кВ ТП-11 - ТП-4 | 1982 | 0,37 | АСБ 3х95
[20 empty] | КЛ 6 кВ ТП 12Н - ТП 4 | 2006 | 0,25
396 | 517-01 | [7 empty] | новая ТП-12 Шлиссельбург | 2017 | ЗТП | 2х630 | ВЛ-0,4 кВ от КТП- 12а 698м | 1980 | 0,698 |  |  |  |  | КЛ 10 кВ ТП-9 - ТП-12Н | 2006 | 0,8 | АСБ2л 3х240 | КЛ-0,4 кВ от ТП-12 Н до ВРУ г.Шлиссельбург | 2018 | 0,306 | АПвБбШп-1 4х185
| 727-15 | [9 empty] | всего 20: КЛ 6 кВ ТП-21 - ТП-12Н; всего 21: 1982; всего 22: 0,36; всего 23: АСБ2л 3х120; всего 24: КЛ-0,4 кВ от ТП- 12 1110м; всего 25: 1975; всего 26: 1,11
[24 empty] | КЛ-0,4 кВ от КТП-12а 40м | 1981 | 0,04
397 | 517-13 | [7 empty] | ТП-40 Шлиссельбург | 2014 | 11: ЗТП; 12: 2х250; всего 20: КЛ 10 кВ ф.517-13 оп.32 - ТП-40; всего 21: 2011; всего 22: 0,5
517-13
398 | 727-03 | [7 empty] | ТП-14 Шлиссельбург | 1976 | ЗТП | 2х630 | ВЛ-0,4 кВ от ТП- 14 2132м | 1986 | 2,132 | А-35 + А-16 | 55 |  | 55 | КЛ 6 кВ ТП-22 - ТП-14 | 1982 | 0,2 | АСБ 3х150 | КЛ-0,4 кВ от ТП- 14 2140м | 1984 | 2,14
| 727-03 | [9 empty] | всего 20: к1: РП-1 яч.9 - ТП-14 яч.2; всего 21: 1982; всего 22: 0,218; всего 23: АСБ2л 3х120
399 | 727-06 | [7 empty] | ТП-22 Шлиссельбург | 1985 | ЗТП | 2х400 | ВЛ-0,4 кВ от ТП- 22 320 м | 1981 | 0,32 |  |  |  |  | КЛ 10 кВ ТП-23 - ТП-22 | 2011 | 0,218 | АСБ2Л 3х240 | КЛ-0,4 кВ от ТП- 22 735 м | 1982 | 0,735
| 727-06 | [9 empty] | всего 20: КЛ 6 кВ РП-1 - ТП-22; всего 21: 1982; всего 22: 0,2; всего 23: АСБ2л 3х120
400 | 517-01 | 1985 | ВЛ 10 кВ ф.517-01 - ТП-23 | 1,7 |  |  |  | ВЛ 10 кВ ф.517-01 - ТП-23 | ТП-23 Шлиссельбург |  | 11: сторонняя; всего 20: КЛ 10 кВ КРУН-1 - ТП-23; всего 21: 1985; всего 22: 0,32; всего 23: ААШвУ-1 3х70
[20 empty] | КЛ 6 кВ от ВЛ-6 кВ оп.49 доТП-23 ф.727-04 | 1982 | 0,22 | АСБ2л 3х120
401 | [8 empty] | КРУН-1 Ф517-01 Шлиссельбург |  | 11: КРУН; 12: без трансформаторов; всего 20: КЛ 10 кВ ф.517-01 - КРУН-1; всего 21: 1985; всего 22: 0,56
402 | 517-11 | [7 empty] | ТП-16 Шлиссельбург | 1985 | ЗТП | 2х630 | ВЛ-0,4 кВ от ТП- 16 270 м | 1969 | 0,27 |  |  |  |  | КЛ 10 кВ ТП-40 - ТП-16 | 2018 | 0,34 | АСБ2л 3х120 | КЛ-0,4 кВ от ТП- 16 1617м | 1978 | 1,617
| 517-01 | [11 empty] | ВЛ-0,4 кВ от ТП-16 до ГРЩ-0,4 кВ г.Шлиссельбург | 2018 | 0,312 | СИП4 4х70 |  |  |  | КЛ 6 кВ РП-1 - ТП-16 | 2006 | 0,76 |  | Шлис, Стр-во ЛЭП-0,4 кВ от ТП-16 до ГРЩ-0,4кВ заявителя в г. Шлиссельбург Кировского района ЛО (15-1-10-1-08-03-2-0767) | 2018 | 0,08 | АВБбШв-1 4х120
[20 empty] | КЛ 10 кВ ТП 9 - ТП 16 | 2006 | 0,65
403 | 727-03 | [7 empty] | ТП-18 Шлиссельбург | 1987 | 11: ЗТП; 12: 2х630; всего 20: КЛ 6 кВ ТП-16 - ТП-18; всего 21: 1982; всего 22: 0,2; всего 23: АСБ 3x120; всего 24: КЛ-0,4 кВ от ТП- 18 1170м; всего 25: 1978; всего 26: 1,17
[20 empty] | КЛ-10 кВ от ТП-75 до точки врезки в КЛ-10 ТП-51 - ТП-18 | 2017 | 0,1 | АСБ2л 3х240 | КЛ-0,4 кВ от ТП-18 до КД-0,4 кВ г.Шлиссельбург, 643,187320,Ленинградская обл,Кировский р-н,Шлиссельбург г,,,,, | 2020 | 0,19 | АВБбШв4х240
| 727-03 | [9 empty] | всего 20: КЛ 10 кВ ТП 75 - ТП 18; всего 21: 2017; всего 22: 0,1; всего 23: АСБ2л 3х240
404 | 517-01 | 2006 | ВЛ 10 кВ ф.517-01 оп.30 - оп 41 к ТП-9 | 0,559 | СИП-3 1х70 |  |  | ВЛ 10 кВ ф.517-01 оп.30 - оп 41 к ТП-9 | ТП-9 Шлиссельбург | 2006 | ЗТП | 2х1000 | ВЛ-0,4 кВ от КТП- 9 840 м | 1971 | 0,84 |  |  |  |  | КЛ 10 кВ оп.28 до оп.34 ВЛ 10 кВ к ТП-9 | 2006 | 0,037 | АСБ2л-3х240 | КЛ-0,4 кВ от БКТП- 9 62 м | 2006 | 0,062
| 517-01 | [9 empty] | 13: ВЛ-0,4 кВ от БКТП- 9 238 м; 14: 2006; 15: 0,238; всего 20: КЛ 10 кВ РП-2 до оп.31 ВЛ 10 кВ к ТП-9; всего 21: 2011; всего 22: 0,135; всего 24: КЛ-0,4 кВ от БКТП- 9 225 м; всего 25: 2006; всего 26: 0,225
[13 empty] | ВЛИ-0.4 кВ от оп.№9 ВЛИ-0,4 кВ Л-17 от ТП-9 г.Шлиссельбург | 2021 | 0,057 | СИП-4 4х25 | 3 |  | 3 | КЛ 6 кВ ТП 12Н - ТП 9 | 2006 | 0,5 |  | КЛ-0,4 кВ от БКТП- 9 225 м | 2006 | 0,225
| 517-11 | [9 empty] | всего 20: КЛ 6 кВ РП-1 - ТП-9; всего 21: 2006; всего 22: 0,28; всего 24: КЛ-0,4 кВ от БКТП- 9 165 м; всего 25: 2006; всего 26: 0,165
| 517-01 | [9 empty] | всего 20: КЛ 10 кВ ф.517-01 оп.41 - ТП-9; всего 21: 2006; всего 22: 0,05; всего 23: АСБ2л 3х120; всего 24: КЛ-0,4 кВ от БКТП- 9 165 м; всего 25: 2006; всего 26: 0,165
| 727-06 | [9 empty] | всего 20: КЛ 6 кВ ТП 18 - ТП 9; всего 21: 2006; всего 22: 0,6
| 517-01 | [9 empty] | всего 20: КЛ-6кВ до БКТП-9; всего 21: 2006; всего 22: 0,02
405 | [8 empty] | ПС-727 Шлиссельбург | 1984 | 11: ПС; 12: 2х10000
406 | 517-17 | [7 empty] | ТП-41 Шлиссельбург |  | 11: выведено из схемы
407 | 517-17 | 2006 | ВЛ 10 кВ ф.517-17 оп.1 - оп.34 к ТП-44 | 0,168 | СИП3 1х95 |  |  | ВЛ 10 кВ ф.517-17 оп.1 - оп.34 к ТП-44 | ТП-44 Шлиссельбург |  | 11: выведено из схемы; всего 20: КЛ 10 кВ ф.517-17 - оп.1а ВЛ 10 кВ к ТП 44; всего 21: 2010; всего 22: 0,975; всего 23: АСБ2л 3x240
517-17
408 | 517-21 | [7 empty] | ТП-55 Шлиссельбург | 2012 | КТП | 1х250 | ВЛ-0,4 кВ от ТП-55 до границ участка заявителя в г.Шлиссельбург ЛО | 2018 | 0,362 | СИП-2 3х95+1х95+1х25 | 18 |  | 18 | КЛ 10 кВ ф.517-21 - ТП 55 | 2000 | 2,24 | АСБ2л 3х240 | КЛ-0,4 кВ от ТП-55 г.Шлиссельбург | 2019 | 0,208 | АПвБШп 4х120
[13 empty] | ВЛ-0,4 кВ Л-5 от оп.№5 от ТП-55 г.Шлиссельбург | 2019 | 0,307 | СИП-2 3х95+1х95+1х25 | 13 |  | 13
[13 empty] | ВЛ-0,4 кВ от КЛ-0,4 кВ от ТП-55 г.Шлиссельбург | 2019 | 0,388 | СИП-2 3х95+1х95+1х2 | 14 |  | 14
409 | 517-15 | 2013 | ВЛ 10 кВ ф.517-15 оп.7 - ТП-56 | 0,07 | СИП-3 1*35 |  | 2 | ВЛ 10 кВ ф.517-15 оп.7 - ТП-56 | ТП-56 Шлиссельбург | 2013 | КТП | 1х250 | ВЛ-0,4 кВ от КТП-56 в г.Шлиссельбург ЛО | 2017 | 0,156 | СИП4 4х70+1х16 | 6 |  | 6 |  |  |  |  | КЛ-0,4 кВ от КТП-56 в г.Шлиссельбург ЛО | 2017 | 0,02 | АПвБбШв-4х95
[24 empty] | КЛ-0,4 кВ от ТП-56 до КК-0,4 кВ г.Шлиссельбург | 2022 | 0,101 | АПвБбШп 4х120
410 | 517-21 | [7 empty] | ТП-57 Шлиссельбург | 2012 | 11: КТП; 12: 1х250; всего 20: КЛ 10 кВ ТП-55 - ТП-57; всего 21: 2012; всего 22: 0,53; всего 23: АСБ2л 3х240
411 | 517-04 | [7 empty] | ТП-58 Шлиссельбург | 2012 | КТП | 1х250 | ВЛ-0,4 кВ от ТП-58 до ВРУ-0,4кВ г.Шлиссельбург | 2021 | 0,395 | СИП-2 3х95+1х95+1х25, СИП-4 4х25 | 18 |  | 18 | КЛ 10 кВ ф.517-04 - ТП 58 | 2012 | 2,28 | АСБ2л 3х240 | Киров, Стр-во ВЛИ-0,4кВ от ТП-58 до границы участков заявителя в г. Шлиссельбург Кировского района ЛО (20-1-10-1-08-06-0-1284) | 2021 | 0,027 | АПвБШп 4х120, АПБШп 4х16
[13 empty] | ВЛ-0,4 кВ от ТП-58 (Л-8) до ВРУ-0,4кВ г.Шлиссельбург | 2021 | 0,009 | СИП-2 3х95+1х95+1х25 | [7 empty] | Киров, Стр-во ВЛИ-0,4 кВ от ТП-58 (Л-8) до границы участков заявителя в г. Шлиссельбург Кировского района ЛО (21-1-10-1-08-06-0-0943) | 2021 | 0,058 | АПвБШп 4х120, 2х16
[13 empty] | Киров, Стр-во ВЛИ-0,4 кВ от ТП-58 до границы участков заявителя Миронов А.Л. в г. Шлиссельбург Кировского р-на ЛО (22-1-10-1-08-06-0-0784) | 2023 | 0,67 | сип-2 3Х95+1х95+1Х25 | 29 |  | 29 |  |  |  |  | Киров, Стр-во ВЛИ-0,4 кВ от ТП-58 до границы участков заявителя Миронов А.Л. в г. Шлиссельбург Кировского р-на ЛО (22-1-10-1-08-06-0-0784) | 2023 | 0,071 | АПвБбШп 4х95
412 | 517-04 | [7 empty] | ТП-59 Шлиссельбург | 2012 | КТП | 1х250 | ВЛ-0,4 кВ от ТП-59 г.Шлиссельбург | 2020 | 0,468 | СИП-2 3х95+1х95 | 15 |  | 15 | КЛ 10 кВ ТП-58 - ТП-59 | 2012 | 0,9 | АСБ2л 3х240 | Киров, Стр-во ВЛИ-0,4 кВ от ТП-59 до границы участка заявителя в г. Шлиссельбург Кировского района ЛО (20-1-10-1-08-06-2-0536) | 2020 | 0,102 | АПвБШп 4х120
[13 empty] | ВЛ-0,4 кВ от ВЛ-0,4кВ ТП-59 до ВРУ-0,4 кВ г.Шлиссельбург | 2021 | 0,13 | СИП-2 3х70+1х70+1х16 | 5 |  | 5 |  |  |  |  | Киров, Стр-во ВЛИ-0,4 кВ Л-1 от ТП-59 до границы участков заявителя Миронов А.Л. в г. Шлиссельбург Кировского района ЛО (22-1-10-1-08-06-0-0785) | 2023 | 0,03 | АПвБбШп 4х95
[13 empty] | ВЛ-0,4 кВ от оп.15 Л-4 ТП-59 до ВРУ-0,4 кВ г.Шлиссельбург | 2021 | 0,102 | СИП-2 3х95+1х95 | 4 |  | 4 |  |  |  |  | Киров, Стр-во ВЛИ-0,4 кВ Л-2 от ТП-59 до границы участков заявителя Миронов А.Л. в г. Шлиссельбург Кировского района ЛО (22-1-10-1-08-06-0-0786) | 2023 | 0,03 | АПвБбШп 4х95
[13 empty] | Киров, Стр-во ВЛИ-0,4 кВ Л-1 от ТП-59 до границы участков заявителя Миронов А.Л. в г. Шлиссельбург Кировского района ЛО (22-1-10-1-08-06-0-0785) | 2023 | 0,495 | сип-2 3Х95+1х95+1Х25 | 16 |  | 16
[13 empty] | Киров, Стр-во ВЛИ-0,4 кВ Л-2 от ТП-59 до границы участков заявителя Миронов А.Л. в г. Шлиссельбург Кировского района ЛО (22-1-10-1-08-06-0-0786) | 2023 | 0,486 | сип-2 3Х95+1х95+1Х25 | 14 |  | 14
413 | 517-20 | 2018 | ВЛЗ-10 кВ опоры №9/9 ВЛЗ-10 кВ ф.517-20 до ТП-76 в г.Шлиссельбург ЛО | 0,018 | СИП 3 1х70 |  | 2 |  | ТП-76 Шлиссельбург | 2019 | 11: КТП; 12: 1х400; 13: ВЛ-0,4 кВ от ТП-76 в г. Шлиссельбург ЛО; 14: 2018; 15: 0,018; 16: СИП-2 3х95+1х95; ж/б и на ж/б пр. 17: 1; всего 19: 1
| 517-20 | 2011 | ВЛ 10 кВ ф.517-20 - ТП-76 | 2,3 | СИП-3 1х95 |  |  | ВЛ 10 кВ ф.517-20 - ТП-76 |  |  | 13: ВЛ-0,4 кВ от ТП-76 г.Шлиссельбург, 643,187310,Ленинградская обл,Кировский р-н,Шлиссельбург г,,,,,; 14: 2020; 15: 0,112; 16: СИП-2 3х95+1х95+1х16; ж/б и на ж/б пр. 17: 2; всего 19: 2
414 | 517-01 | [7 empty] | ТП-32 Шлиссельбург | 1987 | 11: КТП; 12: 1х630; всего 20: КЛ 10 кВ ф.517-01 оп.2 ВЛ 10 кВ - ТП-32; всего 21: 2005; всего 22: 0,32
415 | 517-18 | [7 empty] | Новая ТП-2 Шлиссельбург | 2017 | КТП | 2х400 | ВЛ-0,4 кВ от РУВН ТП-63 кВА 10/0,4 кВ г.Шлиссельбург | 2019 | 0,735 | СИП-4 4х95+1х25 | 15 |  | 15 | КЛ 6 кВ ф.727-04 - ТП 2Н | 1975 | 0,689 | АСБ 3х95 | КЛ-0,4 кВ от КТП-2 75м | 1987 | 0,075
[13 empty] | ВЛ-0,4 кВ от КТП- 2 3288 м | 1961 | 3,288 |  |  |  |  | КЛ 6 кВ ф.727-04 - ТП 2Н | 2017 | 0,689 | АСБ 3х95 | КЛ-0,4 кВ от ТП-2 (Н) до оп.1 ВЛ-0,4 кВ | 2019 | 0,0514 | АПвБбШп 4х120
| 517-11 | [11 empty] | ВЛ-0,4 кВ от оп.1 от ТП-2 (Н) | 2019 | 0,123 | СИП-4 4х70+1х16 |  |  |  | КЛ 10 кВ ф.517-13 оп.7а - ТП-2 | 1994 | 0,05 | АСБ2л 3х240 | Шлис, Стр-во ВЛ-0,4 кВ от РУВН проектируемой КТП-250 кВА 10/0,4 кВ до границ зем.участков в г.Шлиссельбург (11-22/1-027) | 2019 | 0,035 | АПвБбШв 4х120
| 517-13 | [11 empty] | ВЛ-0,4 кВ от ТП-2 до КК-0,4 г.Шлиссельбург | 2019 | 0,359 | СИП-2 3х95+1х95+1х25 | 23 |  | 23 | КЛ 10 кВ ф.517-18 - ТП 2Н | 2018 | 0,505 | АСБ10 3х240 | Киров, Стр-во ВЛИ-0,4 кВ от ТП-2 до проектируемого КР-0,4 кВ в г. Шлиссельбург Кировского района ЛО (18-1-10-1-08-06-2-1182) | 2019 | 0,048 | АПвБШп 4х120
| 727-04 | [9 empty] | всего 20: КЛ 10 кВ ф.517-13 оп.7 - ТП-2; всего 21: 1987; всего 22: 0,12; всего 23: АСБ2л 3х120
[20 empty] | к1: ПС 517 до ТП-2Н | 2018 | 0,505 | АСБ10 3х240
416 | 517-11 | [7 empty] | РП-2 Шлиссельбург | 2014 | 11: РП; 12: без трансформаторов; всего 20: КЛ 10 кВ ф.517-11 - РП 2; всего 21: 2011; всего 22: 1,946; всего 23: АСБ2л 3x240
| 517-14 | [9 empty] | всего 20: КЛ 10 кВ ф.517-14 - РП 2; всего 21: 2011; всего 22: 1,901; всего 23: АСБ2л 3x240
517-11
417 | 517-20 | [7 empty] | ТП-50 Шлиссельбург |  | 11: сторонняя
418 | 517-11 | [7 empty] | ТП-51 Шлиссельбург | 2014 | 11: ЗТП; 12: 2х630; всего 20: КЛ 10 кВ ТП-40 - ТП-51; всего 21: 2014; всего 22: 0,45; всего 23: АСБ2л 3х120; всего 24: 2КЛ-0,4 кВ от БКТП-51 до ГРЩ д/с г. Шлиссельбург (АПвБбШп 2х148м); всего 25: 2014; всего 26: 0,296; всего 27: АПвБбШп
| 517-13 | [9 empty] | всего 20: КЛ 10 кВ РП-2 - ТП-51; всего 21: 2014; всего 22: 0,728; всего 24: 2КЛ-0,4 кВ от ТП-51 до ГРЩ-0,4 г.Шлиссельбург; всего 25: 2019; всего 26: 0,66; всего 27: АПвБШп 4х150
[24 empty] | КЛ-0,4 кВ (Л-1) от ТП-51 до ВРУ-0,4 кВ г.Шлиссельбург | 2022 | 0,142 | АПвБШп 4х185
[24 empty] | КЛ-0,4 кВ (Л-28) от ТП-51 до ВРУ-0,4 кВ г.Шлиссельбург | 2022 | 0,142 | АПвБШп 4х185
419 | 517-13 | [7 empty] | Новая ТП-31 Шлиссельбург | 2020 | КТП | 1х630 | ВЛ-0,4 кВ от ТП-31Н г.Шлиссельбург | 2021 | 0,176 | СИП-2 3х120+1х95 | 6 |  | 6 | КЛ 10 кВ ТП-25 - ТП-31 | 2007 | 0,167 | АСБ 3х240 | Киров, Стр-во КЛ-0,4 кВ от проектируемой КТП-10/0,4 кВ (ТП-31Н) до проектир. КК-0,4 кВ в г. Шлиссельбург Кировского района ЛО (19-1-10-1-08-06-2-1046) | 2020 | 0,048 | АПВБШп 4х185
| 517-13 | [9 empty] | 13: ВЛ-0,4 кВ от ТП- КТП-31 300м; 14: 2015; 15: 0,3; всего 20: КЛ 10 кВ ТП-25 - ТП-31Н; всего 21: 2007; всего 22: 0,1458; всего 23: АСБ 3х240
420 | 517-15 | 2006 | ВЛ 10 кВ ф.517-15 оп.36 - оп.63 к ТП-34 | 1,31 | СИП3 1х70 |  | 27 | ВЛ 10 кВ ф.517-15 оп.36 - оп.63 к ТП-34 | ТП-34 Шлиссельбург | 2006 | 11: КТП; 12: 1х630; 13: Л 34-5; 15: 0,46; всего 20: КЛ 10 кВ ф.517-15 оп.67 - ТП 34; всего 21: 2007; всего 22: 0,05; всего 23: АПвПу2г 3(1х150)
| 517-15 | [9 empty] | всего 20: КЛ 10 кВ ф.517-15 - оп.1 к ТП-34; всего 21: 2006; всего 22: 0,045; всего 23: АПвПу2г 3(1х150)
| 517-15 | [9 empty] | всего 20: КЛ-10кВ от ПС-517 -15 оп.34 до оп.40; всего 21: 2014; всего 22: 0,32; всего 23: 3хАПвПу2г-10 1х95/35
[20 empty] | КЛ 10 кВ оп.35 до оп.40 ВЛ 10 кВ ф.517-15 | 2006 | 0,714
421 | 517-01 | 2019 | ВЛ 10 кВ ф.517-01 оп.1 - ТП-80 | 0,07 | СИП-3 1х95, СИП-3 1х70 |  | 2 | ВЛ 10 кВ ф.517-01 оп.1 - ТП-80 | ТП-80 Шлиссельбург | 2019 | 11: КТП; 12: 1х160
422 | [8 empty] | АБК с гаражами Шлиссельбург | 1990 | 11: АБК
423 | 517-13 | [7 empty] | ТП-35 Шлиссельбург | 2014 | КТП | 1х400 | ВЛ-0,4 кВ от КТП-35 Шлиссельбург (СИП-4 4х95+1х16, L=170 м, СИП-4 4х70+1х16, L=34м, стойка СВ 110-3,5, 11 шт.) | 2014 | 0,204 | СИП-4 4*95+1*16-170м; СИП-4 4*70+1*16-34м | 11 |  | 11 | КЛ 10 кВ ф.517-13 оп.13 - ТП-35 | 2014 | 0,03 | АСБ-3х50
424 | 517-20 | 2022 | КЛ-10 кВ от Ф-20 ПС-517 до ТП-65 г.Шлиссельбург | 0,031 |  |  |  |  | ТП-65 Шлиссельбург | 2016 | КТП | 2х400 | ВЛ-0,4 кВ от ТП-65 до оп. №13 ВЛИ-0,4 кВ. от. ТП-10 в г.Шлиссельбург, 643,187310,Ленинградская обл,Кировский р-н,Шлиссельбург г,,,,, | 2020 | 0,052 | СИП-2 3х95+1х95+1х25 | 3 |  | 3 | КЛ 10 кВ ТП-31 - ТП-65 | 2015 | 0,459 | АСБ2л 3х240 | КЛ-0,4 кВ от ТП-65 до ВРУ -0,4 кВ заявителя в г.Шлиссельбург Кировского р-на ЛО | 2018 | 0,044 | АВБбШв 4х150
| 517-20 | [9 empty] | всего 20: КЛ 10 кВ ф.517-20 оп.10.1 - ТП-65; всего 21: 2022; всего 22: 0,448; всего 23: АПвПу2г 3х240; всего 24: КЛ-0,4 кВ от ТП-65 до ВРУ -0,4 кВ в г.Шлиссельбург ЛО; всего 25: 2019; всего 26: 0,11; всего 27: АПвБШп 4х120
[24 empty] | КЛ-0,4 кВ от ТП-65 | 2019 | 0,68
[24 empty] | Строительство ВЛИ-0,4 кВ от ТП-65 до опоры № 13 ВЛИ-0,4 кВ от ТП-10 в г. Шлиссельбург Кировского района ЛО | 2020 | 0,027 | АВБШв 4х120
425 | 517-18 | [7 empty] | ТП-75 Шлиссельбург | 2017 | 11: ЗТП; 12: 2х630; всего 20: КЛ 10 кВ ТП-66 - ТП 75; всего 21: 2018; всего 22: 0,7; всего 23: АСБ2л-10 3х240; всего 24: КЛ-0,4 кВ от ТП-75 Л-1 до КК-0,4 кВ г.Шлиссельбург; всего 25: 2023; всего 26: 0,133; всего 27: АПвБбШп-1 4х240
| 517-11 | [9 empty] | всего 20: КЛ 10 кВ от ТП-51 до ТП-75; всего 21: 2017; всего 22: 0,4; всего 23: АСБ2л 3х240
517-11
426 | 517-21 | [7 empty] | ТП-46 Шлиссельбург | 2012 | 11: КТП; 12: 2х630; всего 20: КЛ 10 кВ ТП-53 - ТП-46; всего 21: 2012; всего 22: 0,55; всего 23: 2АСБ2л 3х240
[20 empty] | КЛ 10 кВ ТП 53 - ТП 46 | 2012 | 0,55
427 | 517-21 | [7 empty] | ТП-47 Шлиссельбург | 2012 | 11: КТП; 12: 2х400; всего 20: КЛ 10 кВ ТП-53 - ТП-47; всего 21: 2012; всего 22: 0,805; всего 24: КЛ-0,4 кВ от ТП-47 до КК-0,4 г.Шлиссельбург; всего 25: 2019; всего 26: 0,32; всего 27: АВБбШв 4х120
[20 empty] | КЛ 10 кВ ТП 53 - ТП 47 | 2012 | 0,805 | АСБ2л 3х240 | КЛ-0,4 кВ от ТП-47 до КК-0,4 кВ г.Шлиссельбург | 2021 | 0,044 | АПвБбШп 4х120
428 | 517-21 | [7 empty] | ТП-48 Шлиссельбург | 2012 | 11: КТП; 12: 2х400; всего 20: КЛ 10 кВ ТП-47 - ТП-48; всего 21: 2012; всего 22: 0,307; всего 23: АСБ2л 3х240
[20 empty] | КЛ 10 кВ ТП 47 - ТП 48 | 2012 | 0,307 | АСБ2л 3х240
429 | 517-21 | [7 empty] | ТП-53 Шлиссельбург | 2012 | КТП | 2х630 | ВЛ-0,4 кВ от ТП-53 до ВРУ-0,4 кВ г.Шлиссельбург | 2022 | 0,121 | СИП-2 3х95+1х95 | 6 |  | 6 | КЛ 10 кВ ТП-57 - ТП-53 | 2012 | 2,56 | АСБ2л 3х240 | КЛ-0,4 кВ от ТП-53 до КК-0,4 кВ г.Шлиссельбург | 2019 | 0,345 | АПвБШп 4х120
| 517-21 | [9 empty] | всего 20: КЛ 10 кВ ТП-59 - ТП-53; всего 21: 2012; всего 22: 2,583; всего 23: АСБ2л 3х240; всего 24: Киров, Стр-во ВЛИ-0,4 кВ от ТП-53 до границы земельного участка заявителя в г. Шлиссельбург Кировского района ЛО (22-1-10-1-08-06-0-1009); всего 25: 2022; всего 26: 0,031; всего 27: АПвБШп-1 4х120
517-21
430 | [8 empty] | ТП-164 Шлиссельбург | 2018 | 11: КТП; 12: 1х160
431 | 517-15 | [7 empty] | ТП-36 Шлиссельбург | 2017 | ЗТП | 1х250 | ВЛ-0,4кВ от ТП-8 Л-3 (инв. № 220000185) с переводом части нагрузок на проектируемую БКТП-36 в г. Шлиссельбург (диспетчерское наименование КВЛ-0,4 кВ от ТП-36 Л-1.) | 2019 | 0,716 | СИП-2 3x120+1x95+1x16 | 20 |  | 20 | КЛ 10 кВ ф.517-15 оп.42 - ТП-36 | 2017 | 0,058 | АСБ2л-10 3х120 | Киров, Стр-во ВЛ-0,4 кВ от ТП-36 до границы участка заявителя в г. Шлиссельбург Кировского района ЛО (18-1-10-1-08-06-2-1392) | 2019 | 0,05 | АПвБШп 4х120
[13 empty] | ВЛ-0,4 кВ Л-7 от ТП-36 г.Шлиссельбург | 2019 | 0,1 | СИП-2 3х95+1х95+1х16 |  |  |  | КЛ 10 кВ РП 2 - ТП 36 | 2017 | 0,218 | АСБ2л-10 3х120
432 | 517-15 | 2018 | совместный подвес в ВЛ-0,4 кВ ул. Староладожский канал | 0,76 | СИП 3 1х70 |  | 22 | совместный подвес в ВЛ-0,4 кВ ул. Староладожский канал | ТП-8 Шлиссельбург | 2016 | КТП | 2х250 | ВЛ-0,4 кВ от КТП- 8 4484 м (перевод части нагрузокс ТП-8 Л-3 на ТП-36 Л-1 - 736 м) | 1971 | 1,5 |  |  |  |  | КЛ 10 кВ ф.517-15 оп.65 - ТП-8Н | 2018 | 0,375 | АСБ2Л 3х120 | КЛ-0,4 кВ от КТП- 8 60 м | 1968 | 0,06
| 727-04 | 1971 | магистраль 45-80 | 1,32 | СИП-3 1х95 |  |  | магистраль 45-80 |  |  | 13: ВЛИ-0,4 кВ от опоры № 30 ВЛИ-0,4 кВ (Л-8) от ТП-8; 14: 2024; ж/б и на ж/б пр. 17: 1; всего 19: 1
| 727-04 | 2017 | Магистраль 41-45 | 0,31 |  |  |  | Магистраль 41-45
| 727-04 | 1971 | магистраль, 25-80 | 1,32 | СИП 3 1х70 |  |  | магистраль, 25-80
| 727-04 | 2018 | отпайка от оп.34.2 - реклоузер | 0,003 | СИП-3 1х70 |  |  | отпайка от оп.34.2 - реклоузер
433 | 727-03 | [7 empty] | ТП-21 Шлиссельбург | 1979 | 11: ЗТП; 12: 1х400; всего 20: КЛ 6 кВ ТП-16 - ТП-21; всего 21: 2018; всего 22: 0,477; всего 23: АСБ2л 3х240
[20 empty] | КЛ 10 кВ от ТП-4557/5 до ТП-4541/6 | 2015 | 1,28
434 | 517-13 | 2006 | ВЛ 10 кВ ф.517-13 - ТП-25 | 0,62 | АС-70 |  |  | ВЛ 10 кВ ф.517-13 - ТП-25 | ТП-25 Шлиссельбург | 1979 | 11: ЗТП; 12: 1х630; всего 20: КЛ 10 кВ ф.517-13 - оп.1 к ТП 25; всего 21: 1994; всего 22: 0,08; всего 23: АСБ 3х240
| 517-13 | [9 empty] | всего 20: КЛ 10 кВ оп.14 ВЛ 10 кВ до ТП-25; всего 21: 2015; всего 22: 0,04; всего 23: АСБ2л 3х240
517-13
435 | 517-14 | [7 empty] | ТП-37 Шлиссельбург | 2018 | 11: ЗТП; 12: 2х630; всего 20: КЛ 10 кВ РП-2 - ТП-37; всего 21: 2018; всего 22: 0,545; всего 23: АСБ2л 3х185; всего 24: КЛ-0,4 кВ от ТП37 до ГРЩ художественной школы в г.Шлиссельбург ЛО; всего 25: 2018; всего 26: 0,22; всего 27: АПвБШв-1 4х50
| 517-11 | [9 empty] | всего 20: КЛ 10 кВ РП-2 - ТП-37; всего 21: 2018; всего 22: 0,5; всего 23: АСБ2л 3х185; всего 24: КЛ-0,4 кВ ТП-37 Л-6 Пролетарская 48 ГРЩ-1; всего 25: 2012; всего 26: 0,045
[24 empty] | КЛ-0,4 кВ ТП-37 Л-20 Пролетарская 48 ГРЩ-2 | 2012 | 0,055
[24 empty] | КЛ-0,4 кВ ТП-37 Л-7 Пролетарская 48 ГРЩ-2 | 2012 | 0,055
[24 empty] | КЛ-0,4 кВ ТП-37 Л-9 Пролетарская 48 ГРЩ-1 | 2012 | 0,045
436 | 517-11 | [7 empty] | ТП-39 Шлиссельбург | 2017 | 11: КТП; 12: 2х630; всего 20: КЛ 10 кВ РП-2 - ТП-39; всего 21: 2017; всего 22: 0,9; всего 23: АСБ2Л 3х240; всего 24: КЛ-0,4 кВ от ТП-39 до ГРЩ-0,4 кВ ж/д г.Шлиссельбург; всего 25: 2024; всего 26: 0,187; всего 27: АПвБШп-1 (4х25)
[24 empty] | КЛ-0,4 кВ от ТП-39 до ЩР-0,4 кВ котельная г.Шлиссельбург | 2024 | 0,215 | АПвБШп-1 2(4х240)
437 | 517-14 | [7 empty] | ТП-42 Шлиссельбург | 2017 | 11: КТП; 12: 2х630; всего 20: КЛ 10 кВ РП-2 - ТП-42; всего 21: 2017; всего 22: 0,854; всего 23: АСБ2л 3x240; всего 24: КЛ-0,4 кВ от ТП-42 до ГРЩ-0,4 кВ ж/д г.Шлиссельбург; всего 25: 2024; всего 26: 0,217; всего 27: АПвБШп-1 (4х25)
| 517-11 | [9 empty] | всего 20: КЛ 10 кВ ТП-39 - ТП-42; всего 21: 2017; всего 22: 0,024; всего 23: АСБ2л-10 3х240; всего 24: КЛ-0,4 кВ от ТП-42 до ЩР-0,4 кВ котельная г.Шлиссельбург; всего 25: 2024; всего 26: 0,191; всего 27: АПвБШп-1 2(4х240)
438 | 517-01 | 2018 | Шлис, Стр-во КЛ-10 кВ от ф.517-01 до КТП-67 (13-1-22-1-08-06-2-761) | 0,01 | СИП 1х95 |  |  |  | ТП-67 Шлиссельбург | 2018 | КТП | 1х250 | ВЛ-0,4 кВ от КТП-67 г.Шлиссельбург | 2019 | 1,36 | СИА4 4х120; СИП4 4х70 | 56 |  | 56 | КЛ 10 кВ ф.517-01 оп.10 - ТП-67 | 2018 | 0,364 | АСБ2л3х240, АСБ 2Л 1х120 | Шлис, Стр-во КЛ-10 кВ от ф.517-01 до КТП-67 (13-1-22-1-08-06-2-761) | 2018 | 0,102 | АВБшв 4х120
| 517-01 | [11 empty] | Строительство ВЛИ-0,4 кВ от опоры № 23 ВЛИ-0,4 кВ (Л-1) от ТП-67 до границ участка заявителя в г. Шлиссельбург Кировского района ЛО | 2022 | 0,13 | СИП-2 3х50+1х50+1х16 | 2 |  | 2 | КЛ 10 кВ ф.517-01 - оп.1 ф.517-01 | 2006 | 0,18 | АСБ2л-10 3х120 | ВЛ-0,4 кВ от КТП-67 г.Шлиссельбург | 2019 | 0,102
439 | 517-20 | [7 empty] | ТП-73 Шлиссельбург | 2018 | КТП | 1х250 | ВЛИ-0,4 кВ от ТП-73 в г.Шлиссельбург ЛО | 2018 | 0,248 | СИП 3х95+1х95+1х16 | 12 |  | 12 | КЛ 10 кВ ф.517-20 оп.34 - ТП-73 | 2018 | 0,038 | АСБ2Л 3х95 | ВЛИ-0,4 кВ от ТП-73 в г.Шлиссельбург ЛО | 2018 | 0,053 | СИП 3х95+1х95+1х16
440 | 517-17 | [7 empty] | ТП-69 Шлиссельбург | 2019 | 11: СТП; 12: 1х63; 13: ВЛ-0,4 кВ от РУНН ТП-69 кВ г.Шлиссельбург; 14: 2019; 15: 0,448; 16: СИП-2 3х70+1х95+1х25; ж/б и на ж/б пр. 17: 14; всего 19: 14
441 | 517-13 | [7 empty] | ТП-29 Шлиссельбург | 2019 | 11: КТП; 12: 1х160; всего 20: КЛ 10 кВ ф.517-13 оп.5 - ТП-29; всего 21: 2019; всего 22: 0,035; всего 23: АПвПу2г 3х(1х70/16)
442 | [8 empty] | ТП-63 Шлиссельбург | 2019 | 11: КТП; 12: 1х400; всего 20: КЛ 10 кВ ТП-38 - ТП-63; всего 21: 2019; всего 22: 0,42
443 | 517-11 | [7 empty] | ТП-78 Шлиссельбург | 2019 | 11: КТП; 12: 1х630; всего 20: КЛ 10 кВ ТП-6Н - ТП-78; всего 21: 2019; всего 22: 0,3015; всего 23: АПвПу2г 3(1х120/25); всего 24: КЛ-0,4 кВ от ТП-78 до КК-0,4 кВ г.Шлиссельбург; всего 25: 2019; всего 26: 0,518
[24 empty] | КЛ-0,4 кВ от ТП-78 до КК-0,4 кВ №2г.Шлиссельбург | 2019 | 0,047 | АПвБШп-1 4х185
[24 empty] | КЛ-0,4 кВ от ТП-78 до КК-0,4 кВ г.Шлиссельбург | 2019 | 0,077 | АПвБШп-1 4х150
444 | 517-15 | 2019 | ВЛ 10 кВ ф.517-15 оп.7А - ТП-81 | 0,194 | СИП-3 1х70 |  | 4 | ВЛ 10 кВ ф.517-15 оп.7А - ТП-81 | ТП-81 Шлиссельбург | 2019 | 11: КТП; 12: 1х160
445 | 517-01 | [7 empty] | ТП-68 Шлиссельбург | 2020 | КТП | 1х160 | ВЛ-0,4 кВ от ТП-67 г.Шлиссельбург | 2020 | 0,514 | СИП 3х95+1х95+1х16 | 26 |  | 26 | КЛ 10 кВ ТП-67 - ТП-68 | 2020 | 0,277 | АСБ-2л-10 3х240 | Киров, Стр-во ВЛИ-0,4 кВ от проектируемой КТП-10/0,4 кВ до границы участков заявителей в г. Шлиссельбург Кировского района ЛО (19-1-10-1-08-06-2-0653) | 2020 | 0,237 | АВБбШп 4х120
446 | 517-21 | [7 empty] | ТП-52 Шлиссельбург | 2021 | КТП | 1х250 | Киров, Стр-во ВЛИ-0,4 кВ от проектируемого КК-0,4 кВ до границы участка заявителя в г. Шлиссельбург Кировского района ЛО (20-1-10-1-08-06-0-1448) | 2021 | 0,1875 | СИП-2 3х95+1х95 | 9 |  | 9 | КЛ 10 кВ ТП-53 - ТП-52 | 2021 | 0,65 |  | КЛ-0,4 кВ от ТП-52 до КК-0,4 кВ г.Шлиссельбург, 643,187320,Ленинградская обл,Кировский р-н,Шлиссельбург г,,,,, | 2020 | 0,333 | АПвБШп-1 4х120
447 | 727-03 | [7 empty] | ТП-83 Шлиссельбург | 2020 | 11: ЗТП; 12: 1х630; всего 20: КЛ 6 кВ ф.727-03 М-1 - ТП 83; всего 21: 2020; всего 22: 0,033; всего 23: 2АСБ2Л 3х180
[20 empty] | КЛ 6 кВ от ТП 83 до М-1 | 2020 | 0,033
448 | 517-18 | [7 empty] | ТП-66 Шлиссельбург | 2020 | КТП | 1х400 | Перевод нагрузок с ТП-1 Шлиссельбург | 2020 | 0,204 | СИП-2 3х95+1х95+1х16 | 4 |  | 4 | КЛ 10 кВ ф.517-18 М-1 - ТП-66 | 2020 | 0,274 | АСБ2Л-3х240, АСБ-2Л 3х120 | Шлис, РК ВЛ-0,4 кВ ТП-1 Л-6 до участка заявителя в г. Шлиссельбург (12-1-22-0-08-06-2-611) | 2020 | 0,123 | АПвБШп-4х120
| 517-18 | [9 empty] | всего 20: КЛ 10 кВ ТП-2Н - ТП-66; всего 21: 2018; всего 22: 0,57; всего 23: АСБ2л 3х240
449 | 517-13 | [7 empty] | ТП-84 Шлиссельбург | 2020 | 11: КТП; 12: 1х160; всего 20: КЛ 10 кВ ТП 31Н - ТП-84; всего 21: 2020; всего 22: 0,255; всего 23: АПвПу2г 3х120/35
450 | [8 empty] | ПС-515 им. Морозова | 1961 | 11: ПС; 12: 2х10000
451 | 515-19 | [7 empty] | ТП-62 им. Морозова |  | 11: сторонняя; всего 20: КЛ 6 кВ от ПС-515 до ТП-62 ф.19; всего 21: 2008; всего 22: 0,05; всего 23: ААБв 3х95
| 515-29 | [9 empty] | всего 20: КЛ 6кВ от ПС-515 до ТП-62 ф.29; Участок №1; всего 21: 2008; всего 22: 0,05; всего 23: ААБв 3х95
452 | 638-05 | [7 empty] | ТП-3 СНТ Кошкино | 2018 | КТП | 1х100 | ВЛ-0,4 кВ от Л-1 от ТП-3 до границы участков заявителя в п. им.Морозова Всеволожского р-на ЛО | 2018 | 0,388 | СИП-2 3х95+1х95+1х16, СИП-4 4х25 | 18 |  | 18 | КЛ 6 кВ от ТП-57 до ТП-3 ф.638-05 | 2018 | 0,26 | АСБ2л 3х120-10
[13 empty] | ВЛ-0,4кВ в п. им. Морозова Всеволожск | 2012 | 0,6
453 | 515-66 | [7 empty] | Новая ТП-5 им. Морозова | 2012 | 11: ЗТП; 12: 2х1000; всего 20: КЛ 6 кВ от ПС-515 ф. 36 до ТП-5; к1: ПС-515 яч.36-ТП-5 яч.13; всего 21: 2021; всего 22: 4,338; всего 23: АПвПу2г-3х240/70; всего 24: КЛ-0, кВ от ТП-5 до КД-0,4 кВ п. им.Морозова; всего 25: 2020; всего 26: 0,475; всего 27: АПвБбШп 4х240
| 515-36 | [9 empty] | всего 20: КЛ 6кВ от ПС-515 до ТП-5 ф.10; ПС-515 ф.10 -ТП-5 яч. 5; всего 21: 2021; всего 22: 4,443; всего 23: АПвПу2г-3х240/70
| 515-10 | [9 empty] | всего 20: КЛ 6кВ от ПС-515 до ТП-5 ф.36; всего 21: 2008; всего 22: 3,55
[20 empty] | КЛ 6кВ от ПС-515 до ТП-5Н ф.66 | 2016 | 4 | АСБ2л 3х240-1
454 | 515-46 | [7 empty] | ТП-13 им. Морозова | 1973 | 11: ЗТП; 12: 2х250; всего 20: КЛ 6 кВ ф.515-46 оп.14 до ТП-13; всего 21: 1971; всего 22: 0,04
[20 empty] | КЛ 6 кВ от ТП-5Н до ТП-13 ф.515-66 | 2008 | 0,35 | АСБ-3х35
[20 empty] | Кабель 6 кВт от ТП-5 до ТП-13 |  | 0,055
455 | 515-10 | [7 empty] | ТП-8 им. Морозова | ???? | 11: ЗТП; 12: 1х400; всего 20: КЛ 6 кВ от ТП-8 до ТП-24 ф.515-70; всего 21: 1962; всего 22: 0,45; всего 23: АСБ-3х185; всего 24: Всев, Стр-во КЛ-0,4 кВ от ТП-8 до КК-0,4 кВ в п.им. Морозова Всеволожского р-на ЛО (16-1-10-1-08-03-2-0892); всего 25: 2017; всего 26: 0,08; всего 27: АВБбШв 4х120
[10 empty] | 2008 | всего 20: КЛ 6кВ от ТП 5Н до ТП 8 ф.515-66; всего 21: 1952; всего 22: 1,24; всего 23: АСБ 3х185-1
[10 empty] | 2008 | всего 20: КЛ 6 кВ от ТП-27 до ТП-8 ф.515-70; всего 21: 1991; всего 22: 0,9; всего 23: АСБ 3х70-1
456 | 515-38 | 2009 | ВЛ 6 кВ ф.515-38 - ТП-11 | 3,8 | АС-70 | 0 | 64 | ВЛ 6 кВ ф.515-38 - ТП-11 | ТП-11 им. Морозова | 2008 | ЗТП | 2х630 | КЛ-0,4 кВ от ТП-11 до ВРУ-0,4 кВ в п. им. Морозова | 2019 | 0,096 | СИП2 3х120+1х95 |  |  |  | к1: ПС-515 ф.38-оп.1 ВЛ-6кВ ПС-515-ТП-11 | 2017 | 0,2 | 3хАПвПу2г-10 1х240/70 | Всев, Стр-во КЛ-0,4 кВ от ТП-11 до ВРУ-0,4 кВ заявителя в п. им. Морозова Всеволожского района ЛО (18-1-10-1-08-06-2-0504) | 2018 | 0,204 | АПвБШп 4х185
| 515-38 | [11 empty] | Всев, Стр-во ЛЭП-0,4кВ от ТП-11 до границы участка заявителя в п. им. Морозова Всеволожского района ЛО (20-1-10-1-08-06-0-1370) | 2021 | 0,057 | СИП-2 3х50+1х50 |  |  |  | КЛ 6кВ от оп.58 до ТП-11 ф.515-38; Участок №1 | 2019 | 0,21 | АПвПу2г 1х150/25 | Всев, Стр-во ЛЭП-0,4кВ от ТП-11 до границы участка заявителя в п. им. Морозова Всеволожского района ЛО (20-1-10-1-08-06-0-1370) | 2021 | 0,052 | АПВБШп 4х185
| 515-66 | [9 empty] | всего 20: КЛ 6 кВ ф.638-11 оп.22 - ТП-11; всего 21: 2008; всего 22: 0,1; всего 23: АСБ-3х50
| 638-11 | [9 empty] | всего 20: КЛ 6кВ от ТП-11 до оп.1 ВЛ-6 кВ ф.515-38; Участок №2; всего 21: 2014; всего 22: 0,015; всего 23: АСБ 3х50-10
[20 empty] | КЛ 6кВ от ТП-11 до оп.1 ВЛ-6 кВ ф.515-38; Участок №1 | 1985 | 0,25 | АСБ 3х120-10
[20 empty] | КЛ 6 кВ от ТП-35 до ТП-11 ф.515-66 | 2009 | 0,14 | АСБ 3х95-10
[20 empty] | КЛ 6 кВ от ТП-35 до ТП-11 ф.515-66 | 1980 | 1,25 | АСБ 3х95-10
457 | 515-38 | [7 empty] | ТП-35 им. Морозова | 2014 | 11: ЗТП; 12: 2х630; всего 20: КЛ 6 кВ от оп.41 до ТП-35 ф.515-38; всего 21: 2018; всего 22: 0,05; всего 23: АСБ-3х120; всего 24: КЛ-0,4кВ от БКТП до ВРУ газовой котельной п.Морозова Всеволожск; всего 25: 2009; всего 26: 0,1
[20 empty] | КЛ 6 кВ от ТП-8 до ТП-35 ф.515-66; к1: ТП-8 яч.4-ТП-35 яч.1 | 1980 | 0,3 | АСБ-3х120 | Всев, Стр-во 2КЛ-0,4 кВ от БКТП-6/0,4 кВ (ТП-35) до ВРУ-0,4 кВ заявителя в п. им. Морозова Всеволожского района ЛО (18-1-10-1-08-06-2-0761) | 2018 | 0,051 | АПвБШп-4х150
[20 empty] | КЛ 6 кВ от ТП-8 до ТП-35 ф.515-66; к2: ТП-8 яч.4-ТП-35 яч.1 | 2009 | 0,14 | АСБ 3х120-10 | Всев, Стр-во 2КЛ-0,4 кВ от БКТП-6/0,4 кВ (ТП-35) до ВРУ-0,4 кВ заявителя в п. им. Морозова Всеволожского района ЛО (18-1-10-1-08-06-2-0761) | 2018 | 0,057 | АПвБШп-4х150
458 | 515-66 | 1977 | Магистраль 1-22 | 1,36 | АС-70 | 0 | 18 | Магистраль 1-22 | ТП-31 им. Морозова |  | 11: ЗТП; 12: 2х630; всего 20: КЛ 6 кВ ф.515-38 оп.20 - ТП-31; всего 21: 1979; всего 22: 0,35; всего 23: АСБ 3х120-6
| 515-38 | 1966 | Магистраль 1-20 | 1 | СИП-3 1х95 | 0 | 29 | Магистраль 1-20 |  |  | всего 20: - КЛ 6 кВ от оп.22 до ТП-31 ф.515-66 ввод2; всего 21: 1985; всего 22: 0,35; всего 23: АСБ 3х70-6
459 | 515-50 | [7 empty] | ТП-14 им. Морозова | 2003 | КТП | 1х250 | ВЛ-0,4 кВ от ТП-14 до участка заявителя в п.им.Морозова Всеволожского р-на ЛО | 2018 | 0,257 | СИП2 4х50, СИП4 4х16 | 5 |  | 5 | Кабель 6 кВт ТП-27 - ТП-14 | 1982 | 0,8 | АСБ-3х95 | КЛ-0,4 кВ от ТП-14 до оп. 1 | 2018 | 0,032 | АВБбШв
460 | 515-46 | [7 empty] | ТП-19 им. Морозова | 2018 | 11: КТП; 12: 2х400; всего 20: КЛ 6 кВ от ПС-515 до ТП-19 Н ф.12; всего 21: 2008; всего 22: 0,015; всего 23: АСБ2л 3х185-10; всего 24: КЛ-0,4 кВ от ТП-19 в п. им.Морозова Всеволожского р-на; всего 25: 2018; всего 26: 0,377; всего 27: АВБбШв 4х240,АВВГ 3х50+1х16,ВВГнг 5х10,АВБбШв 4х150
[20 empty] | КЛ 6 кВ от ПС-515 до ТП-19 Н ф.46 | 1958 | 0,327 | АСБ2л 3х185-1
[20 empty] | КЛ 6 кВ от ПС-515 до ТП-19 Н ф.46 | 1958 | 0,02 | АСБ 3х120-10
461 | 515-14 | 1965 | ВЛ 6 кВ ТП-70 - ТП-16 | 0,33 | СИП-3 1х70 | 7 | 7 | ВЛ 6 кВ ТП-70 - ТП-16 | ТП-16 им. Морозова | 1965 | 11: КТП; 12: 1х320; 13: ВЛИ-0,4 кВ от оп. ВЛ-0,4 кВ Л-9 от ТП-16 Всеволожск (СИП2 4х25, L= 80м); 14: 2014; 15: 0,08; 16: СИП2 4х25
462 | 515-16 | [7 empty] | Новая ТП-18 им. Морозова | 2020 | 11: КТП; 12: 2х630; всего 20: КЛ 6 кВ от ПС-515 до ТП-18 ф.16; всего 21: 2008; всего 22: 0,46; всего 23: АСБ 3х185-1; всего 24: Кабель 0,4 кВт ГРЩ "Век" - Электроцех; всего 25: 1974; всего 26: 0,05; всего 27: АСБ-1 3х120+1х50
[20 empty] | КЛ 6кВ от ГПП-2 до ТП-18Н ф.515-16 | 2020 | 0,046 | АСБ2л 3х185-10 | Кабель 0,4 кВ ТП-18 - ГРЩ "Век" (линия 1) | 1974 | 0,41 | АСБ-1 3х120+1х50
| 515-44 | [9 empty] | всего 20: Кабель 6 кВт от ГПП-2 до ТП-18, 400м.; всего 21: 1974; всего 22: 0,4; всего 24: Кабель 0,4 кВ ТП-18 - ГРЩ "Век" (линия 2); всего 25: 1974; всего 26: 0,41; всего 27: АСБ-1 3х120+1х50
| 515-16 | [9 empty] | всего 20: КЛ 6 кВ от ПС-515 до ТП-18 ф.44; всего 21: 2008; всего 22: 0,45; всего 23: СБ 3х150-10; всего 24: Кабель 0,4 кВт ТП-37 - Электроцех; всего 26: 0,15
[20 empty] | КЛ 6кВ от ПС-515 до ТП-18Н ф.44 | 2020 | 0,058 | СБ 3х150-10 | 2КЛ-0, кВ от ТП-18 п.им.Морозова | 2020 | 0,615 | АПвБбШп-1 4х240
463 | 515-14 | 2008 | ВЛ 6 кВ ТП-16 - ТП-15 | 0,55 | СИП-3 1х70 |  |  | Магистраль 1-8 | ТП-15 им. Морозова | 1956 | ЗТП | 1х160 | ВЛ-0,4 кВ от ТП-15 пгт. им.Морозова | 2019 | 0,158 | СИП-2 3х70+1х95 | 15 |  | 15 | КЛ-6 кВ от оп. 17 до ТП-15 | 2008 | 0,0267 | АСБ 3х120-6 | КЛ-0,4 кВ от ТП-15 пгт.Морозова | 2019 | 0,381 | АПвБШп 4х70
| 515-20 | 2008 | ВЛ 6 кВ ф.515-20 оп.1-оп.17 до ТП-15, ТП-30 | 1,41 | СИП-3 1х70 |  |  | ВЛ 6 кВ ф.515-20 оп.1-оп.17 до ТП-15 |  |  | 13: Строительство ВЛИ-0,4 кВ от опоры № 7 КВЛ-0,4 кВ Л-1 от ТП-15 до границы земельного участка заявителя Володина Н.С. в п. им. Морозова Всеволожского района ЛО; 14: 2022; 15: 0,046; 16: СИП-4 4х25; ж/б и на ж/б пр. 17: 2; всего 19: 2; всего 20: КЛ 6 кВ от ПС-515 РУ-6 кВ яч № 20 до ВЛ-6 кВ оп № 1; всего 21: 1977; всего 22: 0,2; всего 23: АСБ2л 3х120-1
515-20
464 | [8 empty] | ТП-30 им. Морозова | 2018 | 11: КТП; 12: 1х100
465 | 515-36 | [7 empty] | ТП-9 им. Морозова | 1938 | 11: ЗТП; 12: 2х400; всего 20: КЛ 6 кВ от ТП-5Н до ТП-9 ф.515-66; всего 21: 1962; всего 22: 3,55; всего 23: АСБ 3х185-6
[20 empty] | Кабель 6 кВт от ТП-9 до ТП-8, 510м. | 1938 | 0,51
466 | 515-66 | [7 empty] | ТП-42 им. Морозова | 1987 | ЗТП | 2х630 | Всев, Стр-во ВЛИ-0,4кВ от ТП-42 до границы участка заявителя в п. им. Морозова Всеволожского района ЛО (21-1-10-1-08-06-0-0492) | 2021 | 0,205 | СИП-2 3х70+1х95 | 7 |  | 7 | КЛ 6 кВ от ТП-9 до ТП-42 ф.515-66 | 2008 | 0,51 | АСБ 3х185-1 | Кабель 0,4 кВт ТП-42 - КБЦ | 1987 | 0,2 | АСБ-1 3х70+1х35
[24 empty] | Всев, Стр-во ВЛИ-0,4кВ от ТП-42 до границы участка заявителя в п. им. Морозова Всеволожского района ЛО (21-1-10-1-08-06-0-0492) | 2021 | 0,04 | АПБбШп 4х95
467 | 515-46 | [7 empty] | ГРП-1 им. Морозова | 1953 | 11: ЗТП; 12: 1х63; всего 20: КЛ 6 кВ от ТП-19Н до ГРП-1 ф.515-46; уч.1; всего 21: 1962; всего 22: 1,58; всего 23: АСБ-3х120; всего 24: КЛ-0,4 кВ от ГРП-1 до ВРУ -0,4 кВ заявителя в п. им.Морозова; всего 25: 2018; всего 26: 0,393; всего 27: АПвБШп 4х50
468 | 515-46 | 1962 | ВЛ 6 кВ ф.515-46 оп.1 - оп.15 к ТП-10 | 1,38 | АС-50 | 23 | 23 | ВЛ 6 кВ ф.515-46 оп.1 - оп.15 к ТП-10 | ТП-10 им. Морозова | 1962 | 11: ЗТП; 12: 1х400; всего 20: КЛ 6 кВ ф.515-46 оп.23 - ТП-10; всего 21: 2008; всего 22: 0,,025; всего 23: АСБ 3х95-1
| 515-46 | 1962 | ВЛ 6 кВ ф.515-46 оп.16 - оп.23 к ТП-10 | 0,4 | СИП-3 1х70 |  |  | ВЛ 6 кВ ф.515-46 оп.16 - оп.23 к ТП-10 |  |  | всего 20: КЛ 6 кВ ТП-1 до оп.1 к ТП-10; всего 21: 2008; всего 22: 0,12; всего 23: АСБ 3х95-1
| 515-46 | [9 empty] | всего 20: КЛ 6 кВ ф.515-46 (от оп.15 до оп.16); всего 21: 2008; всего 22: 0,05; всего 23: АСБ 3х70-1
469 | 515-38 | [7 empty] | ТП-41 им. Морозова | 2008 | 11: КТП; 12: 1х400; всего 20: КЛ 6 кВ от оп.33 до ТП-41 ф.515-38; всего 21: 2008; всего 22: 0,085; всего 23: АСБ 3х95-1
470 | 515-46 | 1967 | ВЛ 6 кВ ГРП-1 - ТП-7 | 1,3 | СИП-3 1х95 | 30 | 34 | ВЛ 6 кВ ГРП-1 - ТП-7 | ТП-7 им. Морозова | 1949 | ЗТП | 1х250 | ВЛ-0,4 кВ от ТП-7 в п.им.Морозова | 2019 | 0,122 | СИП-4 4х70+1х16 | 7 |  | 7 | КЛ 6 кВ ТП-1 до оп.1 к ТП-7 | 2008 | 0,04 | АСБ 3х95-1
| 515-46 | [9 empty] | всего 20: КЛ 6 кВ ф.515-46 оп.26 - ТП 7-м; всего 21: 1967; всего 22: 0,05; всего 23: АСБ 3х70-1
[20 empty] | КЛ 6 кВ от ТП-44 до ТП-7 ф.638-11 |  | 0,535 | АСБ 3х150-1
[20 empty] | КЛ 6 кВ от ТП-44 до ТП-7 ф.638-11 |  | 0,015 | АСБ 3х120-10
471 | 515-46 | [7 empty] | ТП-45 им. Морозова | 1987 | 11: ЗТП; 12: 2х400; всего 20: КЛ 6 кВ от ТП-7 до ТП-45 ф.515-46; всего 21: 1987; всего 22: 0,74; всего 23: АСБ 3х95-10; всего 24: 2КЛ-0,4 кВ от ТП-45 до ВРУ п. им.Морозова Всеволожск (АПвБбШп 4х70, L=240м); всего 25: 2014; всего 26: 0,24; всего 27: АПвБбШп 4х70
[20 empty] | КЛ 6кВ от ТП-44 до ТП-45 ф.638-11 | 1983 | 0,4 | АСБ 3х95-10 | Кабельная трасса к жил. домам №11, №11б : КЛ 0,4 кВ ТП-45-ул.Жука 4 (СП1) - 0,135; ТП-45-ул.Жука 4(СП2) - 0,18;ТП-45-ул.Жука 4(СП3) - 0,235; КЛ 0,4 кВ Жука 4 (СП1)-(СП2) - 0,06; КЛ-0,4 кВ Жука 4 (СП2)-(СП3) - 0,06; ТП-45-ул.Жука 2 (ввод1) - 0,2; ул.Жука 2-ООО "Терем" - 0,1; ТП-45-ООО "Терем"-0,107 | 1987 | 1,077 | АСБ-1 3х95+1х50
[24 empty] | КЛ-0,4 к ж/д 13а: КЛ 0,4 кВ ТП-45-ул.Пионерская 2(2 линии) - 0,5;ТП-45-ул.Пионерская 6 - 0,2; ул.Пионерская д.2-д.6 - 0,05; ул.Спорта д.12(РП2)-ул.Пионерская д.2(2 линии) - 0,2; ТП-45-ул.Мира 15 - 0,11 | 1987 | 1,06 | АВВБ 3х70+1х35 АВВБ 3х95+1х35
[24 empty] | Кабель 0,4 кВт Ладожская 45 - Ладожская 45/2 (2 линии) | 1987 | 0,24 | АСБ-1 3х70+1х35
[24 empty] | 2КЛ-0,4 кВ от ТП-45 до ВРУ-0,4 кВ пгт.Морозова, 643,187320,Ленинградская обл,Всеволожский р-н,,Им Морозова пгт,,,, | 2020 | 1,068 | АПвБШп 4х185
472 | 515-46 | 1962 | ВЛ-6 кВ оп.1 - оп.6 на КЛ-6 кВ к ТП-27 | 0,23 | АС-70 |  | 0 | ВЛ-6 кВ оп.1 - оп.6 на КЛ-6 кВ к ТП-27 | ТП-27 им. Морозова | 1987 | 11: ЗТП; 12: 1х400; всего 20: КЛ 6 кВ ГРП-1 - оп.1 к ТП-27; всего 21: 1970; всего 22: 0,12; всего 23: АСБ 3х95-10; всего 24: КЛ-0,4 кВ от ТП-27 до ВРУ-0,4 кВ заявителя в п. им.Морозова; всего 25: 2018; всего 26: 0,303; всего 27: АПвБшп 4х50
| 515-46 | [9 empty] | всего 20: КЛ 6 кВ ф.515-46 оп.6 - ТП-27; всего 21: 1962; всего 22: 0,08; всего 23: АСБ 3х95-10; всего 24: Строительство ВЛИ-0,4 кВ от ТП-27 до границ участка заявителя в п. им. Морозова Всеволожского района ЛО; всего 25: 2024; всего 26: 0,12; всего 27: АПвБбШп 4х70
[20 empty] | КЛ 6 кВ от ПС-515 до ТП-27 ф.50 | 1991 | 2,33 | АСБ 3х95-1
[20 empty] | КЛ 6 кВ от ПС-515 до ТП-27 ф.68 | 1991 | 2,33 | АСБ 3х95-10
[20 empty] | КЛ 6 кВ от ПС-515 до ТП-27 ф.70 | 1991 | 2,33 | АСБ 3х95-1
[20 empty] | КЛ 6 кВ от ПС-515 до ТП-27 ф.70 | 1991 | 2,33 | АСБ 3х95-1
473 | 515-68 | [7 empty] | РП-2 им. Морозова | 2000 | 11: РП; 12: без трансформаторов; всего 20: КЛ 6 кВ от ТП-27 до РП-2 ф.515-68; всего 21: 2008; всего 22: 2,99; всего 23: АСБу-3х95
474 | 515-68 | 2011 | от ПС-632 до ТП-2687 | 3 | СИП3 1х70 |  | 0 | от ПС-632 до ТП-2687 | ТП-54 им. Морозова | 2011 | 11: КТП; 12: 1х400; всего 20: КЛ-6 кВ от РП-2 до опоры №1 ВЛЗ-6 кВ п. Резвых Морозовского МО Всеволожск; всего 21: 2009; всего 22: 0,4; всего 23: АСБу-3х95
475 | 515-68 | 2017 | ВЛ-6 кВ от РП-2 к ТП 55 ф.515-68; от оп.1 до оп. 49 | 2,67 | А-50 |  |  | от оп.1 до оп. 49 | ТП-55 им. Морозова | 2011 | 11: КТП; 12: 1х400
| 515-68 | 2017 | ВЛ-6 кВ от РП-2 к ТП 55 ф.515-68; от оп.40 | 0,45 | А-50 |  |  | от оп.40
| 515-68 | 2017 | ВЛ-6 кВ от РП-2 к ТП 55 ф.515-68; от оп.47 | 0,45 | А-50 |  |  | от оп.47
| 515-68 | 2017 | ВЛ-6 кВ от РП-2 к ТП 55 ф.515-68 | 0,015 | СИП-3 1х70 |  |  | от оп.8
476 | [8 empty] | ТП-56 Хутор Резвых | 2011 | 11: КТП; 12: 1х400
477 | 638-05 | [7 empty] | ТП-43 им. Морозова | 2008 | 11: ЗТП; 12: 2х250; всего 20: КЛ 6 кВ от РТП-4 до ТП-43 ф.638-05; всего 21: 2008; всего 22: 0,248; всего 23: СБ (не использовать)
| 638-05 | [9 empty] | всего 20: КЛ 6кВ от РТП-4 до КЛ-6 кВ до ТП-43 ф.638-05; всего 21: 2019; всего 22: 0,042; всего 23: АСБ2л 3х240-1
[20 empty] | КЛ 6кВ от оп.13 до ТП-43 ф.638-11 | 2008 | 0,2 | АСБ2л 3х95-10
478 | 638-05 | [7 empty] | ТП-34 им. Морозова | 2015 | 11: КТП; 12: 2х630; всего 20: КЛ 6 кВ от ТП-43 до ТП-34Н ф.638-05; всего 21: 1970; всего 22: 0,62; всего 23: АСБ 3х120-10; всего 24: Кабель 0,4 кВт ТП-34 - Ладожская 41; всего 25: 1970; всего 26: 0,2; всего 27: АСБ-1 3х120+1х50
[24 empty] | Кабель 0,4 кВт ТП-34 - Хесина 24 | 1970 | 0,1 | АПВБ 3х70+1х35
[24 empty] | Кабель 0,4 кВт ТП-34 - Хесина 18 | 1970 | 0,37 | АСБ-1 3х95+1х50
[24 empty] | Кабель 0,4 кВт ТП-34 - Хесина 22 | 1970 | 0,08 | АСБ-1 3х95+1х50
[24 empty] | Кабель 0,4 кВт ТП-34 - Северная 1/1 | 1970 | 0,42 | АСБ-1 3х120+1х50
[24 empty] | Кабель 0,4 кВт ТП-34 - Северная 1/3 | 1970 | 0,2 | АСБ-1 3х70+1х35
[24 empty] | Кабель 0,4 кВт Северная 1/3 - Северная 1/2 | 1970 | 0,12 | АСБ-1 3х70+1х35
[24 empty] | Кабель 0,4 кВт Северная 1/1 - Ладожская д. 41 (и Северная 1/1-Ладожская 45/3) | 1970 | 0,14 | АСБ-1 3х120+1х50
[24 empty] | Кабель 0,4 кВ Хесина 22 - Хесина 24 | 1970 | 0,085 | АПВБ 3х70+1х35
[24 empty] | Кабель 0,4 кВ Хесина 14 - Хесина 12 | 1970 | 0,11 | АВБбшв 3х35+1х16
[24 empty] | Кабель 0,4 кВ Хесина 18 - Хесина 16 | 1970 | 0,25 | АСБ-1 3х95+1х50
[24 empty] | Кабель 0,4 кВ Северная 1/2 - Хесина 14 | 1970 | 0,2 | АСБ-1 3х50+1х25
479 | 638-05 | [7 empty] | ТП-25 им. Морозова | 1963 | ЗТП | 1х630 | ОВЛИ-0,4 кВ от оп. № 5 ВЛИ-0,4 кВ Л-4 от ТП-25 в п. им. Морозова | 2017 | 0,219 | СИП-2 3х50+1х50 | 9 |  | 9 | КЛ 6 кВ от ТП-25 до оп.1 к РТП-4 ф.638-05 | 2012 | 0,03 | АСБ2л-3х95 | Кабель 0,4 кВ ТП-25 - Ладожская 45 РП-1 | 1963 | 0,28 | АВБбшв 3х120+1х70
[13 empty] | Строительство ЛЭП-0,4 кВ от ТП-25 до границ участка заявителя в п.им. Морозова Всеволожского района ЛО | 2017 | 0,517 | СИП2 3х50+1х70+1х25 (совм подвеска 0,211 км) | 7 |  | 7 |  |  |  |  | Кабель 0,4 кВ ТП-25 - Ладожская 45 РП-2 | 1963 | 0,28 | АВБбшв 3х120+1х70
[13 empty] | ВЛИ-0,4 кВ от ВЛИ-0,4 кВ от ТП-25 в пгт. им.Морозова Всеволожский р-н ЛО | 2018 | 0,23 | СИП2 4х95+1х16 | 11 |  | 11 |  |  |  |  | Строительство ЛЭП-0,4 кВ от ТП-25 до границ участка заявителя в п.им. Морозова Всеволожского района ЛО | 2017 | 0,032
[13 empty] | Всев, Стр-во ВЛИ-0,4 кВ от оп.№16 ВЛИ-0,4 кВ Л-6 от ТП-25 до границы участка заявителя в п.им. Морозова Всеволожского р-на ЛО (18-1-10-1-08-06-3-1230 | 2019 | 0,044 | СИП-4 4х25 | 4 |  | 4 |  |  |  |  | КЛ-0,4 кВ от ТП-25 (Л-3) до КК-0,4 кВ п. им. Морозова | 2022 | 0,055 | АПвБбШп 4х120
[13 empty] | ВЛ-0,4 кВ до ТП-25 пгт им.Морозова | 2019 | 0,367 | СИП-2 3х95+1х95+1х25 | 12 |  | 12
[13 empty] | Строительство ВЛИ-0,4 кВ от опоры № 21 ВЛИ-0,4 кВ (Л-6) от ТП-25 до границы участка заявителя в п. им. Морозова Всеволожского района ЛО | 2022 | 0,14 | СИП-2 3х50+1х50+1х16 | 5 |  | 5
[13 empty] | Строительство ВЛИ-0,4 кВ от опоры № 10 ВЛИ-0,4 кВ (Л-6) от ТП-25 до границы участка заявителя в п. им. Морозова Всеволожского р-на ЛО | 2025 | 0,105 | СИП-2 3х50+1х70+1х16 | 4 |  | 4
480 | 638-05 | [7 empty] | ТП-57 Кошкино | 2012 | 11: КТП; 12: 1х400; 13: ВЛИ-0,4 кВ от ТП-6/0,4 кВ до жил.домов в д. Кошкино Всеволожск; 14: 2012; 15: 1,34; всего 20: КЛ 6 кВ от оп.14 ВЛ-6 кВ до ТП-57 ф.638-05; всего 21: 2012; всего 22: 0,465; всего 23: АСБ 3х70-1
[13 empty] | Строительство ВЛИ-0,4 кВ от ВЛИ-0,4 кВ от ТП-6/0,4 кВ (КТПН-57) (оп.2 Л-1 ТП-2711) (инв. 000001670) до границы участка заявителя в п. им. Морозова ЛО | 2024 | 0,056 | СИП-2 3х50+1х50+1х16 | 2 |  | 2
481 | 638-04 | 2011 | магистраль 1-27 | 1,5 | СИП-3 1х70 |  |  | магистраль 1-27 | ТП-2711 Кошкино | 2011 | 11: МТП; 12: 1х100; 13: ВЛИ-0,4 кВ от КТПМ к ГРЩ проводом СИП 2 3х50+1х50 -600 м д.Кошкино; 14: 2011; 15: 0,6; 16: СИП 2 3х50+1х50
[13 empty] | Строительство ВЛИ-0,4 кВ от опоры № 3 ВЛИ-0,4 от КТПМ 160/6/0,4-У1 с трансформатором 100 кВА (ТП-2711) (инв. № 100000373) до границы участка заявителя в п. им. Морозова Всеволожского р-на ЛО | 2021 | 0,0863 | СИП-2 3х50+1х50+1х16 | 3 |  | 3
[13 empty] | Строительство ВЛ-0,4кВ от ТП-2711 до границ участков заявителей в п. им. Морозова Всеволожского района ЛО | 2025 | 0,285 | СИП-2 3х95+1х95+1х25 | 9 |  | 9
482 | 638-05 | [7 empty] | ТП-26 им. Морозова | 2008 | КТП | 1х400 | ВЛИ-0,4 кВ от ТП-26 до ВРУ-0,4 кВ п.им.Морозова Всеволожск (СИП2 3х95+1х95+1х16, L=1218м, СВ95-3 - 31 шт.) | 2014 | 1,218 | СИП2 3х95+1х95+1х16 | 31 |  | 31 | КЛ 6 кВ от оп.17 до ТП-26 ф.638-11 | 2008 | 0,2 | АСБ 3х120-6 | Кабель 0,4 кВ ТП-26 - Первомайская 13 - КБО | 1965 | 0,21 | АСБ-1 3х95+1х50
483 | 638-05 | [7 empty] | ТП-4 им. Морозова | 1966 | 11: ЗТП; 12: 1х400; всего 20: КЛ 6 кВ от ТП-26 до ТП-4 ф.638-05; всего 21: 1973; всего 22: 0,23; всего 23: АСБ-3х95; всего 24: Кабель 0,4 кВ от ТП-4 - Хесина 19; всего 25: 1966; всего 26: 0,06; всего 27: АСБ-1 3х95+1х50
[24 empty] | КЛ-0,4 кВ от ТП-4 до КК-0,4 кВ п.им.Морозова | 2021 | 0,165 | АПвБШп-1 4х185
[24 empty] | Кабель 0,4 кВ ТП-4 - Первомайская 9 РП-1 | 1966 | 0,08 | АСБ-1 3х70+1х35
[24 empty] | Кабель 0,4 кВ ТП-4 - Первомайская 9 РП-2 | 1966 | 0,08 | АСБ 4х120
[24 empty] | Кабель 0,4 кВ ТП-4 - КБО | 1966 | 0,08 | АСБ-1 3х70+1х35
[24 empty] | Кабель 0,4 кВ от ТП-4 - Хесина 15 | 1966 | 0,19 | АСБ-1 3х70+1х35
[24 empty] | Кабель 0.4 кВ ТП-4 - Хесина 17 | 1966 | 0,115 | АСБ-1 3х70+1х35
[24 empty] | Кабель 0,4 кВ Хесина 18 - Хесина 19 | 1966 | 0,12 | АСБ-1 3х95+1х50
[24 empty] | Кабель 0,4 кВ ТП-4 - Первомайская 5 | 1966 | 0,25 | АСБ-1 3х70+1х35
[24 empty] | Кабель 0,4 кВ ТП-4 - Первомайская 7 | 1966 | 0,15 | АСБ-1 3х70+1х35
484 | 638-05 | [7 empty] | ТП-22 им. Морозова | 1960 | 11: ЗТП; 12: 2х630; всего 20: КЛ 6 кВ от ТП-4 до ТП-22 ф.638-05; всего 21: 1973; всего 22: 0,22; всего 23: АСБ-3х95; всего 24: Кабель от ТП-22 до ул. Хесина-13 РП-1; всего 25: 1956; всего 26: 0,14; всего 27: АВБбшв-1 3х120+1х50
[20 empty] | КЛ 6кВ от РТП 4 до ТП 22 ф.638-11 | 2019 | 1,823 | АСБ2л 3х240 | Кабель от ТП-22 до ул. Спорта-3 | 1956 | 0,35 | АПБбшв1 3х70+1х35
[24 empty] | Кабель 0,4 кВ ТП-22 - Первомайская 3 | 1956 | 0,05 | АВБбшв-1 3х120+1х50
| 638-11 | [9 empty] | всего 24: Кабель 0,4 кВ Первомайская 1 - Первомайская 3; всего 25: 1956; всего 26: 0,08; всего 27: АВБбшв1 3х70+1х35
[24 empty] | Кабель 0,4 кВт Первомайская 1 - Спорта 1 | 1956 | 0,07 | АСБ-1 3х70+1х35
[24 empty] | Кабель 0,4 кВ от ТП-22 до ул. Спорта-4 | 1956 | 0,13 | АСБ1 3х70+1х35
[24 empty] | Кабель 0,4 кВ Спорта 3 - Спорта1 | 1956 | 0,08 | АВБбшв-1 3х70+1х35
[24 empty] | ЛЭП 220В от ТП-22 до ул. Первомайской-3 (кабель) |  | 0,078
485 | 638-11 | 1967 | [6 empty] | ТП-33 им. Морозова | 2008 | 11: ЗТП; 12: 1х250; всего 20: КЛ 6 кВ от ТП-33 до ТП-24 ф.638-05; всего 21: 1972; всего 22: 0,18; всего 23: АСБ-3х50
[20 empty] | КЛ 6 кВ от ТП-22 до ТП-33 ф.638-05 | 2008 | 0,3 | АСБ-3х95
486 | 638-11 | 1962 | магистраль, 1-14 | 0,78 | СИП-3 1х95 | 27 | 29 | магистраль, 1-14 | ТП-29 им. Морозова | 1962 | 11: ЗТП; 12: 1х400 1х250; 13: ВЛ-0,4 кВ от ТП-29 пгт им. Морозова; 14: 2019; 15: 0,17; 16: СИП-4 4х25; ж/б и на ж/б пр. 17: 3; всего 19: 3
| 638-11 | 2008 | от оп.15 до оп.24 | 0,66 | СИП-3 1х95 |  |  | от оп.15 до оп.24
| 638-11 | 2012 | ВЛ-6кВ от оп.№1 ф.638-11 от ТП-6 до ТП-29 в п. им. Морозова Всеволожск | 2,3
487 | 638-11 | 2008 | Магистраль 1-27 | 1,77 | СИП-3 1х70 | 25 | 26 | Магистраль 1-27 | ТП-12 шереметьевка | ???? | КТП | 1х400 | ВЛ-0,4 кВ от КЛ-0,4 кВ от ТП-12 до уч.заявителя в п. им. Морозова Всеволожского района ЛО | 2018 | 0,197 | СИП2 3х95+1х95+1х16 | 14 |  | 14 |  |  |  |  | КЛ-0,4 кВ от ТП-12 до ВЛ-0,4 кВ в п. им.Морозова Всеволожского р-на | 2018 | 0,244 | АВБбШв 4х150
[13 empty] | ВЛ-0,4 кВ от оп. №6 ЛЭП-0,4 кВ Л-3 ТП-12 в п.им.Морозова ( СИП2 3*95+1*95 - 0,075 км., СВ95 - 4шт.) | 2022 | 0,075 | СИП-2 3х95+1х95 | 4 |  | 4 |  |  |  |  | КЛ-0,4 кВ от ТП-12 до ВРУ-0,4 кВ в п. им. Морозова Всеволожского района ЛО | 2019 | 0,05 | АПвБшп-2 4х120
[13 empty] | ВЛ-0,4 кВ от ТП-12-М Л-3 | 2022 | 0,073 | СИП-2 3х70+1х70+1х16 | 1 |  | 1
[13 empty] | ВЛ-0,4 кВ (Л-3) от ТП-12 п.им.Морозова | 2022 | 0,088 | СИП-2 3х50+1х50+1х16 | 3 |  | 3
488 | 638-11 | 2013 | ВЛ 6 кВ ф.638-11 оп.18 - ТП-50 | 0,12 | СИП3 1х70 | 0 | 2 | ВЛ 6 кВ ф.638-11 оп.18 - ТП-50 | ТП-50 им. Морозова | 2013 | 11: МТП; 12: 1х250; 13: ВЛИ-0,4 кВ от МТП-50 (L=1205 м); 14: 2017; 15: 1,1; всего 24: КЛ-0,4 кВ от ВЛ-0,4 кВ от МТП-50 в п. им.Морозова Всеволожского р-на; всего 25: 2018; всего 26: 0,17
[13 empty] | ВЛ-0,4 кВ от оп.4 ВЛ-0,4 кВ от МТП-50 в п.им.Морозова Всеволожского р-на | 2018 | 0,14
[13 empty] | ВЛ-0,4 кВ от оп. № 24 от МТП-50 в п.им. Морозова | 2019 | 0,305 | СИП2 3х95+1х95 | 6 |  | 6
[13 empty] | Строительство ВЛ-0,4 кВ от МТП-50 от оп. 19 Л-2 до границ земельных участков в пос. им. Морозова Всеволожского района ЛО | 2018 | 0,139 | СИП2 3х95+1х95+1х16
[13 empty] | ВЛ-0,4 кВ от опоры №21 ТП-50 п.им.Морозова | 2019 | 0,1 | СИП-2 3х95+1х95+1х25, СИП-2 4х16 | 3 |  | 3
[13 empty] | ВЛ-0,4 кВ от опоры №33 ВО-0,4 кВ Л-2 от ТП-50 п.им.Морозова | 2019 | 0,034 | СИП-4 4х25 | 1 |  | 1
[13 empty] | ВЛ-0,4 кВ от ВЛИ-0.4 кВ от МТП-50 п.им.Морозова, 643,187310,Ленинградская обл,Всеволожский р-н,,пгт. им.Морозова,,,, | 2020 | 0,092 | СИП-2 3х50+1х70+1х25 | 1 |  | 1
489 | 638-11 | 1964 | магистраль 1-15 | 0,54 | СИП-3 1х70 | 24 | 24 | магистраль 1-15 | ТП-17 им. Морозова | 1960 | 11: ЗТП; 12: 1х250; всего 20: КЛ 6 кВ от ТП-22 до ТП-17 ф.638-11; всего 21: 1973; всего 22: 0,375; всего 23: АСБ 3х120-1; всего 24: «Строительство КЛ-0,4кВ от РУ-0,4кВ ТП-17 до ГРЩ-0,4кВ в п. Морозова Всеволожский р-н, ЛО»; всего 25: 2015; всего 26: 0,085; всего 27: АПвБбШп 4х95
| 638-11 | 1964 | магистраль 16-26 | 0,41 | А-70 | 16 | 16 | магистраль 16-26
490 | 638-11 | [7 empty] | ТП-24 им. Морозова | 1956 | 11: ЗТП; 12: 1х400; всего 20: КЛ 6 кВ от ТП-22 до ТП-24 ф.638-11; всего 21: 1973; всего 22: 0,365; всего 23: АСБ-3х185; всего 24: Кабель от ТП-24 до ул. Мира 9,11; всего 25: 1956; всего 26: 0,32; всего 27: АСБ-1 3х70+1х35
[24 empty] | Кабель от ТП-24 до пл. Культуры | 1956 | 0,195 | АПВБ 3х70+1х35
[24 empty] | Кабель 0,4 кВт ТП-24 - Мира 2 (2 линии) | 1956 | 0,4 | АСБ-1 3х95+1х50
491 | 638-11 | [7 empty] | ТП-23 им. Морозова | 1957 | 11: ЗТП; 12: 1х250; всего 20: КЛ 6 кВ ф.638-11 оп.26 - ТП 23-М; всего 21: 1984; всего 22: 0,025; всего 23: АСБ-3 х 70; всего 24: Кабель 0,4 кВ ТП-23 - Первомайская 22; всего 25: 1957; всего 26: 0,5; всего 27: ААБ 3х120
[20 empty] | КЛ 6 кВ ТП-24 - ТП-23 | 1973 | 0,38 | АСБ-3 х 70 | Кабель 0,4 кВ ТП-23 - Первомайская 6-8 | 1957 | 0,2 | АСБ-1 3х95
492 | 638-11 | [7 empty] | ТП-44 им. Морозова | 1979 | 11: ЗТП; 12: 3х400; всего 20: КЛ 6 кВ от ТП-24 до ТП-44 ф.638-11; всего 21: 2008; всего 22: 0,35; всего 23: АСБ-3х120; всего 24: Кабельные сети 0,4 кВ ТП-44-Спорта 12 (2линии); всего 25: 1979; всего 26: 0,94; всего 27: АВБбшв 3х120+1х50
[24 empty] | Всев, Стр-во КЛ-0,4 кВ от ТП-44 до проектируемого КК-0,4 кВ (ООО «Терем») в п. им. Морозова Всеволожского района ЛО (22-1-10-1-08-06-0-0959) | 2023 | 0,145 | АПвБшп 4х120
493 | 515-46 | 2013 | ВЛ 6 кВ ТП-45 - ТП-58 | 1,24 | СИП-3 1х70 |  |  | ВЛ 6 кВ ТП-45 - ТП-58 | ТП-58 гороховое поле | 2013 | 11: КТП; 12: 1х160; всего 20: КЛ 6 кВ ТП-45 - оп.1 ВЛ 6 кВ к ТП-58; всего 21: 2013; всего 22: 0,13; всего 23: АСБ2л 3х120-1
494 | 515-46 | [7 empty] | ТП-59 гороховое поле | 2013 | 11: КТП; 12: 1х400; всего 20: КЛ-6 кВ от опоры ВЛЗ-6 кВ до КТПн 400/6/0,4 кВ п.Морозова Всеволожск (кабель АСБ2Л 3*120; L=615м); всего 21: 2013; всего 22: 0,62; всего 23: АСБ2Л 3*120
495 | 632-11 | 2012 | ВЛ-6 кВ от опоры №10 ВЛ-6 кВ ОЛ2576 ф.632-11 до ТП-6/0,4 кВ д.Резвых Всеволожск | 0,008 | СИП3 1х50 | 0 | 2 |  | ТП-2687 Хутор Резвых | 2012 | 11: КТП; 12: 1х100
496 | [8 empty] | ТП-60 им. Морозова | 2014 | 11: КТП; 12: 1х250; всего 20: КЛ 6 кВ от ТП-19 Н до ТП-60 ф.46; всего 21: 2013; всего 22: 0,41; всего 23: АСБ-3х120
497 | 515-14 | [7 empty] | ТП-70 им. Морозова | 2015 | 11: КТП; 12: 1х250; 13: ВЛИ-0,4 кВ от РУ-0,4 кВ КТП-6/0,4 кВ п.Морозова Всеволожск (СИП2А 3х70+1х70мм2, L=808 м); 14: 2014; 15: 0,808; 16: СИП2А 3х70+1х70; всего 20: КЛ 6 кВ от ПС-515 до ТП-70 ф.14; всего 21: 2008; всего 22: 1,17; всего 23: АСБ 3х150-6
498 | 515-60 | [7 empty] | РП-3 СНТ Кошкино | 2017 | 11: РП; 12: 1х250; всего 20: КЛ 6 кВ от ПС-515 до РП-3 ф.60; всего 21: 2017; всего 22: 2,16; всего 23: АСБ2л 3х240-1; всего 24: Всев, Стр-во КЛ-0,4 кВ от РП-3 до проектируемых КК-0,4 кВ в п. им. Морозова Всеволожского района ЛО (19-1-10-1-08-06-2-1313); всего 25: 2020; всего 26: 0,726; всего 27: АПвБШп 4х240, АПвБШп 4х95
[20 empty] | КЛ 6 кВ от ПС-515 до РП-3 ф.80 | 2017 | 2,16 | АСБ2л 3х240-1
499 | 515-60 | [7 empty] | ТП-66 СНТ Кошкино | 2018 | КТП | 1х250 | ВЛ-0,4 кВ Л-1, Л-2 от ТП-66 до границ участков заявителей | 2017 | 0,84 | СИП-2 4х95-0,544 км, СИП-2 4х70+1х16-0,295 | 38 |  | 38 | КЛ 6 кВ от РП-3 до ТП-66 ф.515-60 | 2018 | 0,26 | АСБ2л 3х240-6
[13 empty] | ВЛ-0,4 кВ от ТП-66 Л-4 д.Кошкино | 2019 | 0,408 | СИП-2 3х95+1х95+1х16 | 9 |  | 9 | КЛ 6 кВ от РП-3 до ТП-66 ф.515-60 | 2018 | 0,01 | АСБ2л 3х240-10
[13 empty] | ВЛ-0,4 кВ от опоры №15 ВЛ-0,4 кВ от ТП-66 п. им.Морозова | 2020 | 0,052 | СИП-4 4х25 |  |  |  | КЛ 6 кВ от РП-3 до ТП-66 ф.515-60 | 2018 | 1,693 | АСБ2л 3х240-1
500 | 515-60 | 2018 | ВЛ 6 кВ ф.515-60 оп.12 - ТП-79 | 1,093 | СИП-3 1х70 |  | 35 | ВЛ 6 кВ ф.515-60 оп.12 - ТП-79 | ТП-79 им. Морозова | 2018 | КТП | 1х630 | ВЛ-0,4 кВ от ТП-79 пгт им. Морозова, 643,187310,Ленинградская обл,Всеволожский р-н,,Морозова пгт. им.,,,, | 2018 | 1,29 | СИП-2 3х50+1х50, СИП-2 3х95+1х70 | 37 |  | 37 | КЛ 6кВ от РП 3 до оп.1 к ТП-79 ф.515-60 | 2018 | 0,21 | АСБ2л 3х95-10 | Всев, Стр-во ВЛИ-0,4кВ от проектируемой КТП 6/0,4кВ до границ участков заявителей в п. им. Морозова Всеволожского района ЛО (17-1-10-1-08-03-2-0786) | 2018 | 0,075 | АСБ2л 4х120
| 515-60 | 2018 | ВЛ 6 кВ РП 3 - оп.11 к ТП-79 |  |  |  |  | ВЛ 6 кВ РП 3 - оп.11 к ТП-79 |  |  |  |  | ВЛ-0,4 кВ от ВЛИ-0,4 кВ от ТП-79 п. им.Морозова | 2020 | 0,042 | СИП-2 3х70+1х70+1х16 | 2 |  | 2 | КЛ-6 кВ от оп.11 до оп.12 ВЛ-6 кВ ф.515-60 | 2018 | 0,05 | АСБ2л 3х95-1 | КЛ-0,4 кВ от ТП-79 до КК-0.4 кВ п. им.Морозова, 643,187320,Ленинградская обл,Всеволожский р-н,,Морозова пгт.,,,, | 2020 | 0,165 | АПвБШп 4х150
[20 empty] | КЛ-6 кВ от оп.23 до ТП-79 ф.515-60 | 2018 | 0,26 | АСБ2л 3х95-10
501 | 515-80 | [7 empty] | ТП-65 им. Морозова | 2018 | 11: КТП; 12: 1х25; всего 20: КЛ 6 кВ от РП-3 до ТП-65 ф.515-80; всего 21: 2018; всего 22: 1,06; всего 23: АСБ2л-10 3х240 мм2
502 | 515-80 | [7 empty] | ТП-64 им. Морозова | 2017 | КТП | 1х400 | ВЛИ-0,4 кВ от проек-ой МТП в п. им. Морозова Всеволожск (300м) | 2013 | 0,3 |  |  |  |  | КЛ 6кВ от ТП-65 до ТП-64 ф.515-80 | 2018 | 0,73 | 0АСБ2л-10 3х240 мм2 | ВЛИ-0,4 кВ от опоры №2 ВЛИ-0,4 кВ Л-3 от ТП-64 в п. им.Морозова Всеволожского р-на ЛО | 2018 | 0,081 | АПВБШп-4х95
[13 empty] | ВЛИ-0,4 кВ от ТП-64 до границ земельных участков в пос. им.Морозова 1372 м. | 2017 | 1,89 | СИП-2 4х95 | 48 |  | 48
[13 empty] | ВЛИ-0,4 кВ от оп.№3 ВЛИ-0,4 кВ Л-1 от ТП-64 пгт им. Морозова | 2018 | 0,343 | СИП3х50+1х70 | 16 |  | 16
[13 empty] | ВЛИ-0,4 кВ от оп.№11 ВЛИ-0,4 кВ Л-3 от ТП-64 до границ заявителя в пгт им. Морозова Всеволожский р-н | 2018 | 0,483 | СИП2 3х95+1х95+1х16, СИП2 4х50 | 28 |  | 28
[13 empty] | ВЛИ-0,4 кВ от оп.№15 ВЛИ-0,4 кВ Л-3 от ТП-64 до границ заявителя в пгт им. Морозова Всеволожский р-н | 2018 | 0,352 | СИП 4х50+1х16, СИП 4х95+1х16 | 12 |  | 12
[13 empty] | Всев, Стр-во ВЛИ-0,4 кВ от опоры № 2 ВЛИ-0,4 кВ Л-3 от ТП-64 до границы участка заявителя в п. им. Морозова Всев-го р-на ЛО (18-1-10-1-08-06-2-0522) | 2018 | 0,263 | СИП-2 3х95+1х95+1х25 | 9 |  | 9
[13 empty] | ВЛ-0,4 кВ от ТП-64 до оп.№9 пгт. им.Морозова | 2019 | 0,301 | СИП-2 3х70+1х70+1х16 | 9 |  | 9
[13 empty] | Строительство ВЛИ-0,4 кВ от оп.№11/18 ВЛИ-0,4 кВ Л-3 от ТП-64 до границы участка заявителя в п.им. Морозова Всеволожского р-на ЛО | 2019 | 0,067 | СИП-2 3х50+1х70+1х16 | 2 |  | 2
[13 empty] | Строительство ОВЛИ-0,4 кВ от опоры №25 ВЛИ-0,4 кВ Л-3 от ТП-64 до границ участка заявителя в д.Ганнибаловка-Мартыновка Всеволожского р-на ЛО | 2019 | 0,021 | СИП-4 4х25 | 1 |  | 1
503 | 515-49 | [7 empty] | ТП-71 им. Морозова | 2016 | 11: КТП; 12: 1х630; всего 20: КЛ 6кВ от ТП-18Н до М-1 к ТП-71 ф.515-16; всего 21: 2020; всего 22: 0,088; всего 23: АСБ 3х120-6
[20 empty] | КЛ 6кВ от ТП-18 Н до ТП-71 ф.515-16 | 1986 | 0,78 | АСБ2л 3х95-1
[20 empty] | КЛ 6кВ от ТП-18 Н до ТП-71 ф.515-16 | 1986 | 0,0456 | АСБ2л 3х95-1
[20 empty] | КЛ 6кВ от ТП-18 Н до ТП-71 ф.515-16 | 1986 | 1,8878 | АСБ 3х95-10
[20 empty] | КЛ 6кВ от ПС-515 до ТП-71 ф.51; Участок №1 | 2019 | 1,88 | АПвПу2г-6 3х95
504 | 515-60 | 2018 | отпайка 19/1 - 19/7 | 0,22 | СИП-3 1х70 |  | 7 | отпайка 19/1 - 19/7 | ТП-80 им. Морозова | 2018 | 11: КТП; 12: 1х250; 13: ВЛИ-0,4 кВ от ТП-80 в п. им.Морозова Всеволожский р-н ЛО; 14: 2018; 15: 0,673; 16: СИП-2А 3x50+1x50+1x16; СИП-2 3x95+1x95; ж/б и на ж/б пр. 17: 23; всего 19: 23
505 | 515-68 | [7 empty] | ТП-20 Шереметьевка | 2017 | МТП | 1х160 | Всев, Стр-во ВЛ-0,4 кВ от проектируемой МТП до границ земельных участков в дер. Шереметьевка Всеволожского района ЛО ) | 2017 | 0,735 | СИП-2 3х70+1х70+1х16 | 35 |  | 35 |  |  |  |  | КВЛ-0,4 кВ от ТП-20 Л-2 | 2020 | 0,128 | АПвБШп 4х70, АПвБШп-1 4х25
[13 empty] | ВЛИ-0,4 кВ от опоры №10 ВЛИ-0,4 кВ от ТП-20 в д.Шереметьевка Всеволожский р-н ЛО | 2018 | 0,088 | СИП-2 3х70+1х70+1х16 | 4 |  | 4
[13 empty] | ВЛ-0,4 кВ от оп.№12 ВЛ-0,4 кВ Л-2 от ТП-20 д.Шереметьевка, 643,187310,Ленинградская обл,Всеволожский р-н,,д.Шереметьевка,,,, | 2019 | 0,043 | СИП-4 4х35+1х50 | 2 |  | 2
[13 empty] | ВЛИ-0,4 кВ от оп.№13 ВЛИ-0,4 кВ Л-2 от ТП-20 до оп.№18 и от оп.№19 до оп. №20 | 2020 | 0,134 | СИП-2 3х70+1х16 | 5 |  | 5
[13 empty] | ВЛ-0,4 кВ от оп.№10 ВЛИ-0.4 кВ Л-2 от ТП-20 дер.Шереметьевка | 2021 | 0,086 | СИП-2 3х50+1х50+1х16 | 3 |  | 3
[13 empty] | ВЛ-0,4 кВ от ТП-20 дер.Шереметьевка | 2021 | 0,143 | СИП-2 3х70+1х95+1х16 | 4 |  | 4
506 | 638-11 | [7 empty] | ТП-67 им. Морозова | 2018 | КТП | 1х400 | ВЛ-0,4 кВ до ТП-67 пгт им.Морозова | 2019 | 0,241 | СИП-2 4х95+1х25 | 10 |  | 10 | КЛ 6 кВ от ТП-23 до ТП-67 ф.638-11 | 2018 | 0,3 | АПвПу2г-10 | КЛ-0,4 кВ от ТП-67 Л-5 до КК-0,4 кВ п. им.Морозова | 2021 | 0,09115 | АПВБбШп 4х95
[13 empty] | КЛ-0,4 кВ от оп.2 ТП-67 до ВРУ-0,4 кВ п. им.Морозова | 2021 | 0,028 | СИП-2 3х95+1х995 | [7 empty] | Всев, Стр-во ЛЭП-0,4 кВ от опоры № 2 ВЛИ-0,4 кВ от ТП-67 до границы участка заявителя в п. им. Морозова Всеволожского р-на ЛО (21-1-10-1-08-06-0-0944) | 2021 | 0,125 | АПвБШп 4х95
[24 empty] | ВЛ-0,4 кВ до ТП-67 пгт им.Морозова | 2019 | 0,02
507 | 515-80 | [7 empty] | ТП-47 им. Морозова | 2017 | 11: КТП; 12: 1х160; всего 20: КЛ 6кВ от ТП-64 до ТП-47 ф.515-80; всего 21: 2018; всего 22: 0,3; всего 23: АСБ2л 3х120; всего 24: КЛ-0,4 кВ от ТП-47 до участка заявителя в п.им.Морозова Всеволожского района ЛО (КЛ-0,4кВ кабелем АВБбШв 4*95-12м., КЛ-0,4 кВ кабелем АВБбШв 4*70-560м., КЛ-0,4кВ кабелем АВБбШв 4*35 -175м., Шкаф учетно-распределительный 7шт.); всего 25: 2017; всего 26: 0,747; всего 27: АВБбШв 4х95, АВБбШв 4х70, АВБбШв 4х35
508 | 515-80 | [7 empty] | ТП-77 им. Морозова | 2018 | 11: КТП; 12: 1х250; всего 20: КЛ 6кВ от ТП-47 до ТП-77 ф.515-80; всего 21: 2018; всего 22: 0,48; всего 23: АСБ2л 3х120; всего 24: КЛ-0,4 кВ от ТП-77 пгт. им.Морозова Всеволожский р-н; всего 25: 2018; всего 26: 0,76; всего 27: АВБШв 4х95, АВБШв 4х70
509 | 515-46 | [7 empty] | ТП-69 им. Морозова | 2017 | 11: МТП; 12: 1х100; 13: ВЛ-0,4 кВ от ТП-69 в п.им.Морозова Всеволожского р-на ЛО; 14: 2018; 15: 0,18; 16: СИП3х90+1х70; ж/б и на ж/б пр. 17: 6; всего 19: 6
510 | 515-46 | [7 empty] | ТП-68 им. Морозова | 2018 | 11: КТП; 12: 1х250; всего 20: КЛ 6 кВ от ТП-41 до ТП-68 ф.515-46; всего 21: 2018; всего 22: 0,235; всего 23: АПвПу2г; всего 24: КЛ-0,4 кВ от ТП-68 до КК-0,4 кВ в п. им.Морозова Всеволожский р-н ЛО; всего 25: 2018; всего 26: 0,062; всего 27: АПвБШп 4х70
[24 empty] | КЛ-0,4 кВ от ТП-68 до КК-0.4 кВ п. им.Морозова | 2020 | 0,213 | АПвБШп 4х120
511 | 515-60 | 2019 | отпайка от оп.20 до ТП-85 | 0,051 | СИП-3 1х70 |  | 1 | отпайка от оп.20 до ТП-85 | ТП-85 им. Морозова | 2019 | 11: МТП; 12: 1х100; 13: ВЛ-0,4 кВ от ТП-85 до ВРУ-0,4 кВ п.им.Морозова; 14: 2019; 15: 0,428; 16: СИП-2 3х95+1х95+1х25; ж/б и на ж/б пр. 17: 9; всего 19: 9
512 | 515-60 | 2019 | Участок №1 | 0,013 | СИП-3 1х50 |  | 1 | Участок №1 | ТП-86 им. Морозова | 2019 | 11: КТП; 12: 1х250; всего 20: Участок №1; всего 21: 2019; всего 22: 0,065; всего 23: АПвПу2г 3х50/25; всего 24: КЛ-0,4 кВ от ТП-86 в п.им.Морозова; всего 25: 2019; всего 26: 0,637; всего 27: АПвБбШп 4х120
513 | 515-60 | 2019 | отпайка от оп.14 до ТП-87 | 0,005 | СИП-3 3х70 |  | 1 | отпайка от оп.14 до ТП-87 | ТП-87 им. Морозова | 2019 | 11: КТП; 12: 1х250; 13: ВЛ-0,4 кВ до ТП-87 пгт им.Морозова; 14: 2019; 15: 0,913; 16: СИП-2 3х95+1х25; ж/б и на ж/б пр. 17: 39; всего 19: 39
514 | 638-11 | [7 empty] | ТП-81 им. Морозова | 2019 | КТП | 1х160 | ВЛ-0,4 кВ от ТП-81 п.им.Морозова | 2019 | 0,14 | СИП-2 4х95+1х16 | 5 |  | 5 | КЛ 6кВ от оп.21 до ТП - 81 ф.638-11 | 2019 | 0,378 | АПвПУ2г 3х95
[13 empty] | Всев, Стр-во ВЛИ-0,4 кВ от опоры №4 ВЛИ-0,4 кВ Л-1 от ТП-81 до границы участка заявителя в п. им. Морозова Всев. р-на ЛО (20-1-10-1-08-06-0-1473) | 2021 | 0,141 | СИП-2 3х70+1х70+1х16 | 3 |  | 3
515 | 515-16 | 2020 | от оп. 1 до ТП-82 | 0,112 | СИП-3 1х70 |  | 2 | от оп. 1 до ТП-82 | ТП-82 им. Морозова | 2020 | 11: КТП; 12: 1х400; всего 20: КЛ 6кВ от ТП 89 до ТП-82 ф.515-16; всего 21: 2020; всего 22: 0,949; всего 23: АСБ2л 3х120; всего 24: КЛ-0,4 кВ от ТП-82 до КК-0,4 кВ п. им.Морозова; всего 25: 2020; всего 26: 0,279; всего 27: АВБбШв 4х240
[20 empty] | КЛ 6кВ от ТП-89 до ТП-82 ф.515-51 | 2020 | 0,42 | АСБ2л 3х120-10 | КЛ-0,4 кВ от ТП-82 п.им. Морозова Л-3 | 2020 | 0,382 | АВБбШв4х240
[24 empty] | КД-0,4 кВ Л-2 от ТП-82 п.им. Морозова кВ здания 48 в п. им. Морозова Всеволожского района ЛО (18-1-10-1-08-06-2-1022) | 2020 | 0,258 | АВБбШв4х240
[24 empty] | КЛ-0,4 кВ от ТП-82 п.им. Морозова Л-4; | 2020 | 0,052 | АВБШв 4х70
[24 empty] | КЛ-0,4 кВ от ТП-82 до КК-0,4 кВ п им. Морозова | 2021 | 0,252 | АПвБШп 4х240
[24 empty] | КЛ-0,4 кВ от ТП-82 до КД-0,4 п им. Морозова | 2021 | 0,116 | АПвБШп 4х70
516 | 515-51 | [7 empty] | ТП-89 им. Морозова | 2020 | 11: КТП; 12: 1х1250; всего 20: КЛ 6кВ от ТП-71 до ТП-89 ф.515-51; всего 21: 2020; всего 22: 0,471; всего 23: АПвПу2г 1х95/35
[20 empty] | КЛ 6кВ от ТП 71 до ТП 89 ф.515-16 | 2020 | 0,4485 | АСБ2л 3х120-10
517 | 515-80 | [7 empty] | ТП-88 им. Морозова | 2020 | 11: КТП; 12: 1х400; всего 20: КЛ 6кВ от ТП-77 до ТП-88 ф.515-60; Участок №1; всего 21: 2020; всего 22: 0,486; всего 23: АПвПу2г 3х120/25; всего 24: КЛ-0,4 кВ от ТП-88 п.им. Морозова; всего 25: 2020; всего 26: 2,702; всего 27: АПвБшп 4х95; 4х10
518 | 515-60 | 2020 | ВЛ 6 кВ ф.515-60 - ТП-83 | 0,495 | СИП-3 3х70 |  | 14 | ВЛ 6 кВ ф.515-60 - ТП-83 | ТП-83 им. Морозова | 2020 | КТП | 1х630 | ВЛ-0,4 кВ Л-1 от ТП- 83 п.им.Морозова | 2020 | 0,6135 | СИП-2 3х95+1х95+1х16 | 20 |  | 20 |  |  |  |  | Всев, Стр-во ВЛИ-0, 4кВ от проектируемой КТП 6/0,4 кВ №1 до границ участков заявителей в п. им.Морозова Всеволожского р-на ЛО (18-1-10-1-08-06-2-0790) | 2020 | 0,1422 | АВБШв-1 4х120+1х35
[13 empty] | ВЛ-0,4 кВ Л-2 от ТП- 83 п.им.Морозова | 2020 | 0,307 | СИП-2 3х120+1х95+1х16 | 10 |  | 10
519 | 515-60 | 2020 | им. Морозова ( Самохин Е.Н.) | 0,006 | СИП3 1х50 |  | 1 | им. Морозова ( Самохин Е.Н.) | ТП-84 им. Морозова | 2020 | КТП | 1х400 | ВЛ-0,4 кВ от ТП-84 | 2020 | 0,885 | СИП-2 3х95+1х95+1х25 | 45 |  | 45 | КЛ 6 кВ ф.515-60 РП-3-оп.1 - ТП-84 | 2020 | 2,0793 | АПвБГ 3х120/16
520 | 515-60 | [7 empty] | ТП-90 им. Морозова | 2021 | 11: КТП; 12: 1х250; всего 20: КЛ 6кВ от оп.8 до ТП-90 ф.515-60; Участок №1; всего 21: 2021; всего 22: 0,36; всего 23: АПвБПг 3х120; всего 24: КЛ-0,4 кВ от ТП-90 Л-1,Л-2,Л-3,Л-4,Л-5; всего 25: 2021; всего 26: 1,547; всего 27: АПвБШп-1 4х120, АПвБШп-1 4х95
521 | 515-60 | [7 empty] | ТП-91 им. Морозова | 2021 | 11: КТП; 12: 1х250; всего 20: КЛ 6 кВ от оп.7 ВЛ-6 кВ до ТП-91 ф.515-60; всего 21: 2021; всего 22: 0,09; всего 23: АПвПу2г 1х120/35; всего 24: КЛ-0,4 кВ от ТП-91 до КК-0,4 кВ п. им.Морозова; всего 25: 2021; всего 26: 1,021; всего 27: АПвБШп 4х95
[24 empty] | КЛ-0,4 кВ от КК-0,4 кВ ТП-91 Л-3 до КК-0,4 кВ п. им. Морозова | 2022 | 0,063 | АПвБбШп 4х95
522 | 515-66 | [7 empty] | ТП-92 им. Морозова | 2021 | 11: КТП; 12: 2х1000; всего 20: КЛ 6 кВ от М-1 КЛ-6 кВ ТП-5Н - ТП-9 до ТП-92 ф.515-66; всего 21: 2021; всего 22: 0,351; всего 23: АПвПу2г 1х240/70
| 515-66 | [9 empty] | всего 20: КЛ-6 кВ от ТП-5Н до ТП-92 п. им. Морозова; всего 21: 2021; всего 22: 0,552; всего 23: АПвПу2г-3 (1х240)
| 515-66 | [9 empty] | всего 20: КЛ 6кВ от ТП 13-М до ТП-92 ф.515-46; всего 21: 2021; всего 22: 0,347; всего 23: АПвПу2г 1х240/70
523 | 515-60 | [7 empty] | ТП-93 им. Морозова | 2021 | 11: КТП; 12: 1х250; всего 20: КЛ 6кВ от КЛ-6 кВ от РП-3 до ТП-83 до ТП-93 ф.515-60; всего 21: 2021; всего 22: 0,098; всего 23: АПвПу2г 3х120; всего 24: КЛ-0,4 кВ от ТП-93 до КК-0,4 кВ п им. Морозова; всего 25: 2021; всего 26: 2,107; всего 27: АПВБШП 4х95, АПВБЩп 4х120
[20 empty] | КЛ 6кВ от КЛ-6 кВ от РП-3 до ТП-83 до ТП-93 ф.515-60 | 2021 | 0,098 | АПвПуг 3х120
524 | 638-05 | 2023 | ВЛ-6 кВ ф.638-05 от оп.2 до ТП-95 проект. | 0,0033 | СИП-3 1х70 |  |  | ВЛ-6 кВ ф.638-05 от оп.2 до ТП-95 проект. | ТП-95 им. Морозова | 2023 | КТП | 1х400 | Строительство ЛЭП-0,4 кВ от КК-0,4 кВ от ТП-95 до границы участка заявителя 10-1753/005-ПСФ-22 в п. им. Морозова Всеволожского района ЛО | 2024 | 0,047 | СИП-4 4х50+1х25 | 1 |  | 1 |  |  |  |  | КЛ-0,4 кВ от ТП-95 до КК-0,4 кВ п. им.Морозова | 2023 | 0,075 | АПвБбШп 4х240
[24 empty] | Строительство ЛЭП-0,4 кВ от КК-0,4 кВ от ТП-95 до границы участка заявителя 10-1753/005-ПСФ-22 в п. им. Морозова Всеволожского района ЛО | 2024 | 0,01 | АПвБбШп-1 4х50
525 | 515-10 | [7 empty] | ТП-96 им. Морозова | 2025 | 11: КТП; 12: 1х1000; всего 20: Всев, Стр-во КЛ-6 кВ от ТП-92 до проектируемой КТП 6/0,4 кВ (ТП-96) в п. им. Морозова Всеволожского района ЛО (22-1-10-1-08-06-0-0988); всего 21: 2025; всего 22: 0,32; всего 23: АПвПу2г-6 3х(1х120/50)
526 | 515-14 | 2021 | Всев, Стр-во ВЛЗ-6 кВ от опоры № 6 ВЛ-6 кВ ф.515-14 до проектируемой КТП 6/0,4 кВ (ТП-72) в п. им. Морозова Всев. района ЛО (20-1-10-1-08-06-0-1402) | 0,534 | СИП-3 1х70 |  | 11 |  | ТП-72 им. Морозова | 2021 | 11: КТП; 12: 1х160; всего 20: Всев, Стр-во ВЛЗ-6 кВ от опоры № 6 ВЛ-6 кВ ф.515-14 до проектируемой КТП 6/0,4 кВ (ТП-72) в п. им. Морозова Всев. района ЛО (20-1-10-1-08-06-0-1402); всего 21: 2021; всего 22: 0,052; всего 23: АПвБбШп 4х95
527 | 636-08 | 2013 | ВЛ 10 кВ ф.636-08 оп.12 - ТП 2804 | 0,196 | СИП3 1х50 |  | 6 | ВЛ 10 кВ ф.636-08 оп.12 - ТП 2804 | ТП-2804 Ваганово | 2013 | 11: СТП; 12: 1х25
636-08
528 | 636-08 | 2013 | ВЛ 10 кВ ф.636-08 оп.3 - ТП-2805 | 0,176 | СИПЗ 1*50 |  |  | ВЛ 10 кВ ф.636-08 оп.3 - ТП-2805 | ТП-2805 Ваганово | 2013 | 11: СТП; 12: 1х63; 13: ВЛ-0,4 кВ от ТП-10/0,4 кВ д. Ваганово Всеволожск (СИП2 3х50+1х50мм2, L=135м); 14: 2014; 15: 0,135; 16: СИП2 3х50+1х50; всего 24: КЛ-0,4 кВ от РУ-0,4 кВ ТП-10/0,4 кВ в д. Ваганово Всеволожск (кабель АВБбШв 4*50; L=30м); всего 25: 2013; всего 26: 0,03; всего 27: АВБбШв 4*50
636-08
529 | 636-08 | 2014 | отпайка от оп.71 до ТП 2816 | 0,03 | СИП3 1х50 |  |  | отпайка от оп.71 до ТП 2816 | ТП-2816 Ваганово | 2014 | 11: СТП; 12: 1х25; всего 24: КЛ-0,4 кВ от РУ-0,4 кВ ТП-10/0,4 кВ д. Ваганово Всеволожск (L=165м); всего 25: 2013; всего 26: 0,165
530 | 633-05 | 2014 | отпайка от оп.126 до ТП 2817 | 0,72 | СИП3 1*50 | 0 | 0 | отпайка от оп.126 до ТП 2817 | ТП-2817 Ириновка | 2014 | 11: СТП; 12: 1х63; 13: ВЛ-0,4 кВ от ТП-10/0,4 кВ в д. Ириновка Всеволожск (провод СИП2 3*50+1*50мм2; L=125м); 14: 2014; 15: 0,125; 16: СИП2 3*50+1*50; ж/б и на ж/б пр. 17: 4; деревянные без пасынков 18: 0; всего 19: 4
| 633-05 | 2014 | ВЛ-10 кВ от оп. 1 ВЛ-10 ОЛ2199 Л.ППв2001-ТП2204 ф. 633-05 до ТП-10/0,4 кВ в д. Ириновка Всеволожск | 0,036 | СИП3 1*50 | 0 | 0
531 | 633-05 | [7 empty] | ППВ-633-05-1 Ириновка | 2014 | 11: КРУН; 12: без трансформаторов
532 | 633-05 | 2014 | отпайка от оп.154 до ТП 2818 | 0,09 | СИП3 1х50 | 0 | 2 | отпайка от оп.154 до ТП 2818 | ТП-2818 Ириновка | 2014 | 11: СТП; 12: 1х25; 13: ВЛИ-0,4 кВ от РУ-0,4 кВ ТП-10/0,4 кВ п.ст. Ириновка Всеволожск (СИП2а 4х50 мм2, L=180 м); 14: 2014; 15: 0,18; 16: СИП-2А 4х50; ж/б и на ж/б пр. 17: 7; деревянные без пасынков 18: 0
[13 empty] | ТП ? -2817 № -2817 - 1 ВЛ-0,4 кВ от ТП-10/0,4 кВ д. Ириновка Всеволожск | 2014 | 0,02
533 | 633-05 | 2014 | отпайка от оп.158 до ТП-2801 | 0,012 | СИП-3 1х50 |  |  | отпайка от оп.158 до ТП-2801 | ТП-2801 Ириновка | 2014 | 11: СТП; 12: 1х63
534 | 633-05 | 2021 | От. Оп.49 ЛППв2001-2153 ф.5 "Ладожское озеро" до ТП-2393 | 0,1 | СИП-3 1х50 |  | 2 |  | ТП-2393-ПБК Ириновка | 2002 | 11: СТП; 12: 1х25
535 | 325-11 | 2014 | ВЛ 10 кВ ф.325-11 оп.11 - ТП 2822 | 0,5 | СИП-3 1х95 |  |  | ВЛ 10 кВ ф.325-11 оп.11 - ТП 2822 | ТП-2822 Проба | 2015 | 11: КТП; 12: 1х400
536 | 09-02 | 2021 | От оп.к.с.84 ф.2 ПЭ-10 кВ ЭЧЭ-9 «Борисова Грива» до ТП-5 | 0,01 | СИП-3 1х50 | 1 | 2 |  | ТП-5-ПБК Проба | 2001 | 11: СТП; 12: 1х25
537 | 636-08 | 2014 | ВЛ 10 кВ КРУН-636-08-3 - ТП-2688 | 0,012 | СИП3 1х50 | 0 | 4 | ВЛ 10 кВ КРУН-636-08-3 - ТП-2688 | ТП-2688 Кокорево | 2014 | 11: СТП; 12: 1х25; 13: ВЛИ-0,4 кВ от СТП-10/0,4 кВ д.Коккорево Всеволожск (СИП-2А 3*50+1*70 мм2; L=167м); 14: 2014; 15: 0,167; 16: СИП-2А 3*50+1*70
538 | 633-05 | 2013 | ВЛ 10 кВ ф.633-05 оп.17 - ТП-2733 | 0,03 | СИП3 1х50 | 0 | 2 | ВЛ 10 кВ ф.633-05 оп.17 - ТП-2733 | ТП-2733 Борисова грива | 2013 | 11: СТП; 12: 1х25; 13: ВЛИ-0,4 кВ от РУ-0,4 кВ СТП-10/0,4 кВ в п. Борисова Грива Всеволожск (L=49м+54м); 14: 2013; 15: 0,049; 16: СИП2А 3х50+1х70
539 | 633-05 | 2013 | от оп 1 до ТП 2802 | 0,03 | СИП3 1*50 |  | 2 | от оп 1 до ТП 2802 | ТП-2802 Борисова грива | 2013 | 11: СТП; 12: 1х25; 13: ВЛИ-0,4 кВ от РУ-0,4 кВ ТП-10/0,4 кВ Всеволожск (провод СИП2 3*25+1*35; L=27м); 14: 2013; 15: 0,03; всего 20: КЛ 10 кВ от оп.5 до ТП-2802; всего 21: 2013; всего 22: 0,73; всего 23: АСБ2Л-10 3*50
540 | 633-05 | 2014 | ВЛ 10 кВ ф.633-05 оп 76- ТП 2803 | 0,08 | СИП3 1*50 |  |  | ВЛ 10 кВ ф.633-05 оп 76- ТП 2803 | ТП-2803 Борисова грива | 2014 | 11: СТП; 12: 1х25; 13: ВЛ-0,4 кВ от СТП-25/10/0,4 кВ до границ участка в д. Борисова Грива Всеволожск (СИП2 3*25+1*35 мм2; L=27м); 14: 2014; 15: 0,027; 16: СИП2 3*25+1*35; всего 20: КЛ-10 кВ от ВЛ-10 кВ ОЛ2213 ф.633-05 до ТП-2803; всего 21: 2014; всего 22: 0,484; всего 23: АСБ2л-10 3*50
|  | 2014 | отпайка от оп.13А реклоузер | 0,08 | СИП3 1*50 |  |  | отпайка от оп.13А реклоузер
541 | 638-05 | 2010 | ВЛ 6 кВ ТП-25 - РТП-4 | 1,5 | СИП-3 1х70 | 0 | 30 | ВЛ 6 кВ ТП-25 - РТП-4 | РП-4 Кошкино | 2019 | РП | 2х160 | ВЛ-0,4 кВ от РТП-4 до ВРУ-0,4 кВ в п.им.Морозова Всеволожского р-на ЛО | 2018 | 0,181 | СИП 4х50, СИП 4х16 |  |  |  | КЛ 6 кВ ф.638-05 оп.22 - РТП-4 | 2012 | 0,051 | АСБ2л 3х240-1 | Всев, Стр-во ВЛИ-0,4 кВ от новой РТП в п. им. Морозова Всеволожского района ЛО (15-1-04-1-08-06-2-1073) | 2018 | 0,039 | АВБбШв 4х50
| 638-05 | [11 empty] | ВЛ-0,4 кВ до РТП-4 п.им.Морозова | 2019 | 0,052 | СИП 4х50, СИП 4х16 | 3 |  | 3 | КЛ-6 кВ от РУ-6кВ ПС-638 до РУ-6 кВ РТП-4 | 2019 | 0,256 | АПвПу2г 3х240 | Всев, Стр-во ВЛИ-0,4 кВ от РТП-4 до границы участка заявителя в п. им. Морозова Всеволожского района ЛО (17-1-10-1-08-06-2-0942) | 2019 | 0,088 | АПвБшп-1 4х50
542 | Дунай-11 | 2021 | От оп.93а ВЛ-6 кВ ЛПС-2130 ф.11 ПС «Дунай» до ТП-2405 | 0,015 | СИП-3 1х50 |  | 1 |  | ТП-2405-ПБК СНТ Сады | 2002 | 11: КТП; 12: 1х25
543 | [8 empty] | ТП-71 Тосно |  | 11: сторонняя; всего 20: КЛ 10 кВ РП 4 - ТП 71; всего 21: 1998; всего 22: 7,7128
[20 empty] | КЛ 10 кВ ф.483-24 - ТП 71 | 1998 | 0,785
544 | [8 empty] | РП-1 Тосно | 1961 | 11: РП; 12: 2х400; 13: ВЛ-0,4 кВ от РП-1 г.Тосно 210 м; 14: 2003; 15: 0,21; всего 20: КЛ 10 кВ РП 3 - РП 1 ф.483-03; всего 21: 1998; всего 22: 1,5; всего 24: КЛ-0,4 кВ от РП-1 г.Тосно 2018 м.; всего 26: 2,018
[13 empty] | ВЛ-0,4кВ от РП-1 до магазина "Валентина" г.Тосно 100м | 2008 | 0,1 |  |  |  |  | КЛ 10 кВ ф.483-07 - РП 1 | 1998 | 1,9
[20 empty] | КЛ 10 кВ ПС 483 - РП 1 ф. 483-05 | 1974 | 1,9
545 | [8 empty] | ТП-20 Тосно | 1978 | 11: ЗТП; 12: 2х400; всего 20: КЛ 10 кВ РП 1 - ТП 20; всего 21: 1998; всего 22: 0,27; всего 24: КЛ-0,4 кВ от ТП-20 г.Тосно 1321,5 м.; всего 26: 1,321
546 | 483-05 | [7 empty] | ТП-25 Тосно | 1987 | 11: ЗТП; 12: 1х250 1х400; 13: ВЛ-0,4 кВ от ТП- 25 г.Тосно 136м; 14: 1984; 15: 0,136; всего 20: КЛ 10 кВ ТП 32 - ТП 25 ф.483-05; всего 21: 1998; всего 22: 0,45; всего 24: КЛ-0,4 кВ от ТП-25 г.Тосно 1189,2 м.; всего 26: 1,1892
[20 empty] | КЛ 10 кВ ТП 20 - ТП 25 ф.483-05 | 1998 | 0,473 |  | КЛ-0,4 кВ от ТП-25 до ВРУ-0,4 кВ | 2019 | 0,315 | АПВБшп-1кВ 4х150
547 | [8 empty] | ТП-27 Тосно | 1989 | ЗТП | 2х250 | ВЛ-0,4 кВ от ТП- 27 г.Тосно 226,6 м | 1995 | 0,2266 |  |  |  |  | Участок ТП 25 яч.4 - ТП 27 яч.4 | 1998 | 1,3 | ААШв 3х120-6 | КЛ-0,4 кВ от ТП-27 г.Тосно 653,1 м. |  | 0,6531 | АСБ2Л-10 3х150
[20 empty] | КЛ 10 кВ ТП 31 - ТП 27 ф.483-05 | 1998 | 0,2
548 | [8 empty] | ТП-28 Тосно | 1989 | 11: ЗТП; 12: 2х400; всего 20: КЛ 10 кВ ТП 27 - ТП 28 ф.483-05; всего 21: 1998; всего 22: 0,25; всего 24: КЛ-0,4 кВ от ТП-28 г.Тосно 935 м.; всего 26: 0,935
[20 empty] | КЛ 10 кВ ТП 20 - ТП 28 ф.483-05 | 1998 | 0,38
549 | [8 empty] | РП-3 Тосно | 1979 | 11: РП; 12: 1х630; всего 20: КЛ 10 кВ ф.483-03 - РП 3; всего 21: 1992; всего 22: 0,97; всего 24: КЛ-0,4 кВ от РП-3 г.Тосно 1850 м.; всего 26: 1,85
[20 empty] | КЛ 10 кВ ф.483-08 - РП 3 | 1992 | 0,88
550 | [8 empty] | ТП-26 Тосно | 1984 | ЗТП | 2х400 | ВЛ-0,4 кВ от ТП- 26 г.Тосно 258 м | 1984 | 0,258 |  |  |  |  | КЛ 10 кВ РП 3 - ТП 26 ф.483-03 | 1998 | 0,4 | АСБ 3х185-1 | КЛ-0,4 кВ от ТП-26 г.Тосно 974 м. |  | 0,974
[20 empty] | КЛ 10 кВ ТП 25 - ТП 26 ф.483-05 | 1998 | 0,45
551 | [8 empty] | ТП-92 Тосно | 1980 | 11: ЗТП; 12: 1х400; 13: ВЛ-0,4 кВ от ТП- 92 г.Тосно 480 м; 14: 1974; 15: 0,48; всего 20: КЛ 10 кВ РП 3 - ТП 92 ф.483-03; всего 21: 1989; всего 22: 0,46; всего 24: КЛ-0,4 кВ от ТП-92 г.Тосно 972 м.; всего 26: 0,972
[13 empty] | ВЛ-0,4 кВ от оп.№4 ВЛИ-0,4 кВ Л-1 от ТП-92 г.Тосно, 643,187026,Ленинградская обл,Тосненский р-н,Тосно,,,,, | 2020 | 0,063 | СИП-2 3х50+1х70+1х16 | 2 |  | 2 | КЛ 10 кВ ТП 32 - ТП 92 | 1998 | 0,352
552 | [8 empty] | ТП-91 Тосно | 1979 | ЗТП | 2х400 | ВЛ-0,4 кВ от ТП- 91 г.Тосно 3300 м | 1994 | 3,3 |  |  |  |  | КЛ 10 кВ ТП 92 - ТП 91 | 1998 | 0,3 | АСБ2л 3х95-10 | КЛ-0,4 кВ от ТП-91 г.Тосно 1930 м. |  | 1,93
553 | [8 empty] | ТП-94 Тосно | 1979 | 11: ЗТП; 12: 2х250; всего 20: КЛ 10 кВ ТП 91 - ТП 94 ф.483-03; всего 21: 1998; всего 22: 0,186; всего 23: АСБ2л 3х120-10; всего 24: КЛ-0,4 кВ от ТП-94 г.Тосно 960 м.; всего 26: 0,96
554 | 483-08 | [7 empty] | ТП-90 Тосно | 1987 | ЗТП | 2х630 | ВЛ-0,4 кВ от ТП- 90 г.Тосно 3560 м | 1997 | 3,56 |  |  |  |  | КЛ 10 кВ ТП 94 - ТП 90 | 1998 | 0,18 | АСБ 3х120-1 | КЛ-0,4 кВ от ТП-90 г.Тосно 1360 м. | 1997 | 1,36
[13 empty] | ВЛ-0,4 кВ от ТП-90 до оп. №3 в г.Тосно | 2019 | 0,06 | СИП-2 3х95+1х95 | 1 |  | 1 |  |  |  |  | КЛ-0,4 кВ от ТП-90 до ШРН г.Тосно (АВБбШв 4х95мм2, L=257,5м) Маркет | 2015 | 0,257 | АВБбШв 4х95
[13 empty] | ВЛ-0,4 кВ от ТП-90 в г.Тосно | 2022 | 0,028 | СИП-2 3х95+1х95 | [7 empty] | КЛ-0,4 кВ от РУ-0,4 кВ ТП-90 до ШРН г. Тосно (АСБ2л 4х185, L=350м) ИП Иванов | 2015 | 0,35 | АСБ2л 4х185
[13 empty] | ВЛ-0,4 кВ от РУ-0,4 кВ (П-10,Л-2) ТП-90 г.Тосно | 2023 | 0,048 | СИП-2 3х95+1х95 | [7 empty] | КЛ-0,4 от ТП-90 до КК-0,4 кВ г.Тосно | 2020 | 0,564 | АПВБШп 4х185
555 | [8 empty] | ТП-33 Тосно | 1979 | 11: ЗТП; 12: 2х630; всего 20: КЛ 10 кВ ТП 94 - ТП 33; всего 21: 1998; всего 22: 0,34; всего 23: ААШвУ 3х70-10; всего 24: КЛ-0,4 кВ от ТП-33 г.Тосно 1940 м.; всего 26: 1,94
[20 empty] | КЛ 10 кВ РП 3 - ТП 33 | 1998 | 1,135
[20 empty] | КЛ 10 кВ ТП 90 - ТП 33 ф.483-03 | 1998 | 0,04 | АСБ 3х120-1
556 | [8 empty] | ТП-95 Тосно | 1999 | 11: ЗТП; 12: 1х630 1х400; всего 20: КЛ 10 кВ ТП 33 - ТП 95 ф.483-03; всего 21: 1998; всего 22: 0,2; всего 24: КЛ-0,4 кВ от ТП-95 г.Тосно 240 м.; всего 26: 0,24
[20 empty] | КЛ 10 кВ ТП 22 - ТП 95 ф.483-07 | 1998 | 0,33
557 | [8 empty] | ТП-40 Тосно | 1987 | 11: ЗТП; 12: 2х400; 13: ВЛ-0,4 кВ от ТП- 40 г.Тосно 790 м; 14: 2006; 15: 0,79; всего 20: КЛ 10 кВ ТП 33 - ТП 40 ф.483-03; всего 21: 1998; всего 22: 0,4; всего 24: КЛ-0,4 кВ от ТП-40 г.Тосно 3499 м.; всего 26: 3,499
[20 empty] | КЛ 10 кВ ТП 13 - ТП 40 | 1998 | 0,6 |  | КЛ-0,4 кВ от ТП-40 до КК-0,4 кВ г.Тосно, 643,187026,Ленинградская обл,Тосненский р-н,Тосно г,,,,, | 2020 | 0,336 | АПвбШп 4х185
[24 empty] | КЛ-0,4 кВ от ТП-40 до кабельного киоска г. Тосно 179 м |  | 0,179
[24 empty] | КЛ-0,4 кВ от ТП-40 до ШРН у дома ул. Советская 2Б Тосно ЛО 215 м |  | 0,215
[24 empty] | КЛ-0,4 кВ от КД-0,4 ТП-40 до ВРУ -0,4 кВ кВ г.Тосно | 2020 | 0,078 | АПвБбШп (г) 4х50
[24 empty] | КЛ-0,4 кВ от ТП-40 до КД-0,4 кВ г.Тосно | 2020 | 0,078 | АПБбШп 4х70
558 | [8 empty] | ТП-34 Тосно | 1963 | 11: ЗТП; 12: 1х250 1х400; 13: ВЛ-0,4 кВ от ТП- 34 г.Тосно 2330 м; 14: 2003; 15: 2,33; всего 20: КЛ 10 кВ ТП 40 - ТП 34 ф.483-03; всего 21: 1998; всего 22: 0,3; всего 24: 0; всего 26: 1,829
[13 empty] | ВЛ-0,4 кВ от ТП-34 в г.Тосно | 2021 | 0,145 | СИП-2 3х70+1х70 | 4 |  | 4 |  |  |  |  | КЛ-0,4 кВ от ТП-34 до кабельного киоска г. Тосно 124 м | 2016 | 0,124
559 | [8 empty] | ТП-35 Тосно | 1965 | 11: ЗТП; 12: 1х400; всего 20: КЛ 10 кВ ТП 34 - ТП 35; всего 21: 1998; всего 22: 0,16; всего 23: СБ 3х70-6; всего 24: КЛ-0,4 кВ от ТП-35 г.Тосно 2015 м.; всего 26: 2,015
560 | 716-02 | 1971 | отп от оп.82 на оп.83 к ТП-36 | 0,025 | АС-50 |  |  | отп от оп.82 на оп.83 к ТП-36 | ТП-36 Тосно | 1970 | 11: ЗТП; 12: 1х160 1х250; всего 20: КЛ 10 кВ ф.716-02 оп.83 - ТП 36; всего 21: 1995; всего 22: 0,24; всего 23: АСБ 3х95
[20 empty] | КЛ 10 кВ ТП 35 - ТП 36 ф.483-03 | 1998 | 0,2
561 | [8 empty] | ТП-6 Тосно | 1982 | 11: ЗТП; 12: 2х400; 13: ВЛ-0,4 кВ от ТП- 6 г.Тосно 415,1 м; 14: 1980; 15: 0,415; всего 20: КЛ 10 кВ ТП 36 - ТП 6 ф.483-03; всего 21: 1998; всего 22: 0,11; всего 24: КЛ-0,4 кВ от ТП-6 г.Тосно 1041,6 м.; всего 26: 1,0416
[20 empty] | КЛ 10 кВ ТП 36 - ТП 6 | 1998 | 0,11
562 | [8 empty] | ТП-67 Тосно | 2010 | 11: ЗТП; 12: 2х630; всего 20: КЛ 10 кВ ТП 28 - ТП 67; всего 21: 2010; всего 22: 0,51; всего 24: КЛ-0,4 кВ от ТП-67 до КД-0,4кВ г.Тосно; всего 25: 2020; всего 26: 0,115; всего 27: АПвБШп 4х120
[20 empty] | КЛ 10 кВ ТП 21 - ТП 67 ф.483-07 | 2010 | 0,7 | АСБ 3х185-1
563 | [8 empty] | ТП-13 Тосно | 1980 | 11: ЗТП; 12: 2х630; 13: ВЛ-0,4 кВ от ТП- 13 г.Тосно 319,20 м; 14: 1980; 15: 0,3192; всего 20: КЛ 10 кВ РП 1 - ТП 13; всего 21: 1998; всего 22: 0,735; всего 24: КЛ-0,4 кВ от ТП-13 г.Тосно 2014,4 м.; всего 26: 2,0144
[20 empty] | КЛ 10 кВ ТП 6 - ТП 13 | 1981 | 0,34
564 | [8 empty] | ТП-21 Тосно | 1987 | 11: ЗТП; 12: 2х400; 13: ВЛ-0,4 кВ от ТП- 21 г.Тосно 696,9м; 14: 1995; 15: 0,6969; всего 20: КЛ 10 кВ ТП 28 - ТП 21; всего 21: 1998; всего 22: 0,3; всего 24: КЛ-0,4 кВ от ТП-21 г.Тосно 2850,1 м.; всего 26: 2,8501
[20 empty] | КЛ 10 кВ РП 1 - ТП 21 | 1998 | 0,25
565 | [8 empty] | ТП-14 Тосно | 1980 | 11: ЗТП; 12: 1х250 1х400; всего 20: КЛ 10 кВ ТП 21 - ТП 14 ф.483-07; всего 21: 1998; всего 22: 0,5; всего 24: КЛ-0,4 кВ от ТП-14 г.Тосно 1097 м.; всего 26: 1,097
566 | [8 empty] | ТП-15 Тосно | 1980 | 11: ЗТП; 12: 1х250 1х400; всего 20: КЛ 10 кВ ТП 14 - ТП 15; всего 21: 1998; всего 22: 0,2; всего 24: КЛ-0,4 кВ от ТП-15 г.Тосно 1261,7 м.; всего 26: 1,2617
567 | [8 empty] | ТП-12 Тосно | 1993 | 11: ЗТП; 12: 2х630; 13: ВЛ-0,4 кВ от ТП- 12 г.Тосно 213,20 м; 14: 1989; 15: 0,2132; всего 20: КЛ 10 кВ ТП 13 - ТП 12 ф.483-07; всего 21: 1998; всего 22: 0,6; всего 24: КЛ-0,4 кВ от ТП-12 г.Тосно 1344,7 м.; всего 26: 1,3447
[20 empty] | КЛ 10 кВ ТП 14 - ТП 12 | 1998 | 0,54 |  | КЛ-0,4 кВ от РУ-0,4 кВ ТП-12 до КР-0,4 кВ дома №19Б г.Тосно | 2018 | 0,426 | АПвБбШп 4х240
568 | [8 empty] | ТП-22 Тосно | 1984 | 11: ЗТП; 12: 2х630; 13: ВЛ-0,4 кВ от ТП- 22 г.Тосно 1083м; 14: 1984; 15: 1,083; всего 20: КЛ 10 кВ ТП 14 - ТП 22; всего 21: 1998; всего 22: 0,495; всего 24: КЛ-0,4 кВ от ТП-22 г.Тосно 503м.; всего 26: 0,503
[20 empty] | КЛ 10 кВ РП 1 - ТП 22 | 1998 | 0,495 |  | КЛ-0,4 кВ от ТП-22 г. Тосно до ВРУ фонтана 380м. |  | 0,38 | 2АПВБбШп 4х50
569 | [8 empty] | ТП-103 Тосно | 2010 | КТП | 1х160 | ВЛ-0,4 кВ от оп.№8 ВЛ-0,4 кВ Л-3 от ТП-103 г.Тосно | 2020 | 0,18 | СИП-2 3х70+1х95+1х25; СИП-4 4х25 | 8 |  | 8 | КЛ 10 кВ ТП 32 - ТП 103 | 2010 | 0,483
[13 empty] | ВЛ-0,4 кВ от оп.№11 Л-1 ТП-103 до ВРУ-0,4кВ г.Тосно | 2021 | 0,118 | СИП-2 3х50+1х70+1х16 | 5 |  | 5
570 | [8 empty] | ТП-32 Тосно | 1968 | 11: ЗТП; 12: 1х400; 13: ВЛ-0,4 кВ от ТП- 32 г.Тосно 2692,3 м; 14: 1975; 15: 2,6923; всего 20: КЛ 10 кВ РП 3 - ТП 32 ф.483-08; всего 21: 1998; всего 22: 0,29
[13 empty] | Строительство ВЛ-0,4 кВ от опоры № 2 ВЛ-0,4 кВ Л-3 от ТП-32 до границы объекта заявителя (дог. ТП №10-734/005-ПСФ-23) в г. Тосно ЛО | 2025 | 0,117 | СИП-2 3х50+1х50+1х16 | 5 |  | 5
571 | [8 empty] | ТП-77 Тосно | 1970 | 11: КТП; 12: 1х160
572 | [8 empty] | ТП-78 Тосно | 2022 | 11: КТП; 12: 1х630
573 | [8 empty] | ТП-79 Тосно | 2021 | 11: КТП; 12: 1х160
574 | [8 empty] | ТП-80 Тосно | 1976 | 11: КТП; 12: 1х250
575 | [8 empty] | ТП-89 Тосно | 1981 | 11: КТП; 12: 1х400
576 | [8 empty] | ТП-98 Тосно | 2000 | 11: КТП; 12: 1х250
577 | 483-09 | 1970 | Участок от оп.30, оп.31 - оп.75 - КТП 101 | 2,87 | А-50 |  | 41 | Участок от оп.30, оп.31 - оп.75 - КТП 101 | ТП-101 Тосно | 2023 | 11: КТП; 12: 1х630
| 483-02 | 1970 | Участок от КРУН оп.1 - оп.8 до КТП 101 | 0,56 | А-95 |  | 4 | Участок от КРУН оп.1 - оп.8 до КТП 101
| 483-09 | 1992 | Участок от оп.8, оп.9 - оп.30 до КТП 101 | 2,1 | А-95 |  | 21 | Участок от оп.8, оп.9 - оп.30 до КТП 101
578 | [8 empty] | ТП-87 Тосно | 1976 | 11: КТП; 12: 1х160
579 | [8 empty] | ТП-82 Тосно |  | 11: выведено из схемы
580 | 483-40 | 1992 | магистраль, 1-4 | 0,23 | СИП-3 1х50 |  | 4 | магистраль, 1-4 | ТП-23 Тосно | 1987 | 11: ЗТП; 12: 2х630; всего 20: КЛ 10 кВ ф.483-40 оп.4 - ТП 23; всего 21: 1998; всего 22: 0,03; всего 24: КЛ-0,4 кВ от ТП-23 г.Тосно 1324м.; всего 26: 1,324
[20 empty] | КЛ 10 кВ ф.483-40 - оп.1 ВЛ 10 кВ на ТП 23 | 2014 | 0,52 | АСБ 3х95
[20 empty] | КЛ 10 кВ ТП 105 - оп.1 ВЛ 10 кВ от ПС 483-40 до ТП 23 Тосно | 2014 | 0,22
[20 empty] | КЛ 10 кВ ТП 105 - ТП 23 ф.539-206 | 2014 | 0,22
581 | [8 empty] | ТП-24 Тосно | 1987 | 11: ЗТП; 12: 2х400; 13: ВЛ-0,4 кВ от ТП- 24 г.Тосно 1840,5м; 15: 1,8405; всего 20: КЛ 10 кВ ТП 26 - ТП 24; всего 21: 1998; всего 22: 0,25; всего 24: КЛ-0,4 кВ от ТП-24 г.Тосно 679,7м.; всего 26: 0,6797
[20 empty] | КЛ 10 кВ ТП 23 - ТП 24 ф.483-40 | 1998 | 0,3 |  | КЛ-0,4кВ от РУ-0,4кВ ТП-24 Тосно 226 м |  | 0,226
582 | [8 empty] | ТП-53 Тосно | 1983 | 11: ЗТП; 12: 2х400; 13: ВЛ-0,4 кВ от ТП- 53 г.Тосно 1410 м; 15: 1,41; всего 20: КЛ 10 кВ ТП 31 - ТП 53; всего 21: 1998; всего 22: 0,43; всего 24: КЛ-0,4 кВ от ТП-53 г.Тосно 2073 м.; всего 26: 2,073
[20 empty] | КЛ 10 кВ ТП 23 - ТП 53 ф.483-40 | 1998 | 0,2
583 | [8 empty] | ТП-31 Тосно | 1991 | 11: ЗТП; 12: 2х630; 13: ВЛ-0,4 кВ от ТП- 31 г.Тосно 155,1 м; 15: 0; всего 20: КЛ 10 кВ ТП 26 - ТП 31; всего 21: 1998; всего 22: 0,4; всего 24: КЛ-0,4 кВ от ТП-31 г.Тосно 1328,6 м.; всего 26: 1,3286
[20 empty] | КЛ 10 кВ ТП 24 - ТП 31 | 1998 | 0,49 |  | КЛ-0,4кВ от РУ-0,4кВ ТП-31 Тосно 338,25 |  | 0,338
584 | [8 empty] | ТП-93 Тосно | 1974 | 11: ЗТП; 12: 2х1000; всего 20: КЛ 10 кВ РП 3 - ТП 93 кл.2; всего 21: 1998; всего 22: 0,42
[20 empty] | КЛ 10 кВ РП 3 - ТП 93 кл.1 ф.483-03 | 1974 | 0,7
[20 empty] | КЛ 10 кВ ПС 483ф.28 - ТП 93 Тосно | 1998 | 0,97
585 | [8 empty] | ТП-43 Тосно | 1962 | 11: ЗТП; 12: 1х250; 13: ВЛ-0,4 кВ от ТП- 43 г.Тосно 6817 м; 15: 6,817; всего 20: КЛ 10 кВ ТП 84 - ТП 43; всего 21: 1998; всего 22: 0,62; всего 23: ААШв 3х120-10
586 | [8 empty] | ТП-47 Тосно | 1978 | 11: ЗТП; 12: 1х630; всего 20: КЛ 10 кВ ТП 43 - ТП 47 ф.483-43; всего 21: 1998; всего 22: 0,68
587 | [8 empty] | ТП-84 Тосно | 1974 | 11: ЗТП; 12: 1х250; 13: ВЛ-0,4 кВ от ТП- 84 г.Тосно 270 м; 15: 0,27; всего 20: КЛ 10 кВ ТП 81 - ТП 84; всего 21: 1998; всего 22: 0,353; всего 23: АСБ2л 3х240-6; всего 24: КЛ-0,4 кВ от ТП-84 г.Тосно 530 м.; всего 26: 0,53
588 | [8 empty] | ТП-81 Тосно | 1978 | 11: ЗТП; 12: 1х400 1х250; 13: ВЛ-0,4 кВ от ТП- 81 г.Тосно 210 м; 15: 0,21; всего 20: КЛ 10 кВ ТП 82А - ТП 81 ф.483-43; всего 21: 1998; всего 22: 0,815; всего 23: АСБ2л 3х240-6; всего 24: КЛ-0,4 кВ от ТП-81 г.Тосно 1960 м.; всего 26: 1,96
589 | [8 empty] | РП-6 Тосно | 2017 | 11: РП; 12: 2х1250; всего 20: КЛ 10 кВ ф.483-02 - РП 6; всего 21: 2017; всего 22: 1,55
[20 empty] | КЛ 10 кВ ф.483-09 оп.14 - РП 6 | 2017 | 0,12
590 | 483-09 | 1992 | магистраль, 1-14 | 0,85 | А-70 |  | 15 | магистраль, 1-14 | ТП-76 Тосно | 1984 | 11: ЗТП; всего 20: КЛ 10 кВ ф.483-09 оп.14 - ТП 76; всего 21: 1998; всего 22: 0,08
591 | [8 empty] | ТП-74 Тосно | 1970 | 11: ЗТП; 12: 2х400; всего 20: КЛ 10 кВ РП 6 яч.10 - ТП 74; всего 21: 2017; всего 22: 0,16
[20 empty] | КЛ 10 кВ РП 6 - ТП 74 | 2017 | 0,16
592 | [8 empty] | ТП-8 ТП-57 ТП-65 Ф.483-04 Тосно |  | 11: сторонняя
593 | 483-04 | 1992 | магистраль 1-44 | 2,1 | СИП-3 1х50 |  | 21 | магистраль 1-44 | ТП-75 Тосно | 1976 | 11: ЗТП; 12: 1х100; всего 20: КЛ 10 кВ РП 6 - ТП 75; всего 21: 1998; всего 22: 0,33; всего 23: ААШв-10 3х120
| 483-04 | 1992 | отпайка до ТП-75 (оп.4-8) | 0,45 | 3*СИП-3 1x70 |  | 21 | отпайка до ТП-75 (оп.4-8) |  |  | всего 20: КЛ 10 кВ ф.483-04 - оп.1 ф.483-04; всего 21: 1998; всего 22: 0,56
| 483-04 | 1992 | отпайка от оп.23 до ТП-75 (оп.1-3) | 0,2 | 3*СИП-3 1x70 |  | 4 | отпайка от оп.23 до ТП-75 (оп.1-3) |  |  | всего 20: Строительство КЛ-10 кВ от БРТП 6 до КРУН у ТП-75 г.Тосно ЛО; всего 21: 2020; всего 22: 0,31; всего 23: ААШв-10 3х120
594 | 483-02 | 1971 | Участок ТП 75 - РП 5 | 3,45 | СИП-3 1х95 |  | 57 | Участок ТП 75 - РП 5 | РП-5 Тосно | 1981 | 11: РП; 12: 2х1000; 13: ВЛИ-0,4 кВ от РП-5 до границ участка заявителя в г.Тосно ЛО; 14: 2018; 15: 0,192; ж/б и на ж/б пр. 17: 6; всего 19: 6; всего 20: КЛ 10 кВ РП 5 - оп.166 ВЛ 10 кВ ф.483-02; всего 21: 1998; всего 22: 0,015
| 483-02 | 1971 | Участок от оп.19 на ТП 72 | 0,008 | СИП-3 1х95 |  | 5 | Участок от оп.19 на ТП 72 |  |  | всего 20: КЛ 10 кВ ф.483-02 оп.35 - РП 5; всего 21: 1998; всего 22: 0,28
| 483-02 | 1971 | Магистраль, оп.166 - оп.106 | 2,8 | АС-95 |  |  | Магистраль, оп.166 - оп.106
595 | [8 empty] | ТП-17 Тосно | 1989 | 11: ЗТП; 12: 1х400; 13: ВЛ-0,4 кВ от ТП- 17 г.Тосно 13360 м; 15: 13,36; всего 20: КЛ 10 кВ РП 5 - ТП 17 ф.483-02; всего 21: 1998; всего 22: 0,115
596 | 483-04 | 1992 | уч. от оп.29 до ТП-39 | 0,23 | АС-70 |  |  | уч. от оп.29 до ТП-39 | ТП-39 Тосно | 2005 | 11: КТП; 12: 1х250; 13: ВЛ-0,4 кВ от КТП- 39 г.Тосно 6004,3 м; 14: 1979; 15: 6,0043
597 | [8 empty] | ТП-38 Тосно | 2018 | 11: КТП; 12: 1х160; 13: ВЛ-0,4 кВ от КТП- 38 г.Тосно 3965,50 м; 14: 1980; 15: 3,966; всего 20: КЛ 10 кВ от ТП 38 - ВЛ 10 кВ оп.44 ф.483-04; всего 21: 1998; всего 22: 0,015
598 | 483-04 | 2013 | Участок оп.55 - ТП 66 | 0,02 | СИП-3 1х50 |  |  | Участок оп.55 - ТП 66 | ТП-66 Тосно | 2002 | 11: КТП; 12: 1х250; 13: ВЛ-0,4 кВ от КТП- 66 г.Тосно 4262,1 м; 14: 1976; 15: 4,2621
599 | 483-04 | 1992 | Участок от оп.54, 54/1- 54/4 -ТП 70 | 0,327 | 3xСИП-3 1x95 |  |  | Участок от оп.54, 54/1- 54/4 -ТП 70 | ТП-70 Тосно | 1975 | 11: КТП; 12: 1х250; 13: ВЛ-0,4 кВ от КТП- 70 г.Тосно 5968,50 м; 14: 1976; 15: 5,969
600 | 483-04 | 1992 | Участок от оп.58 - ТП 3 | 0,025 |  |  |  | Участок от оп.58 - ТП 3 | ТП-3 Тосно | 2004 | 11: КТП; 12: 1х400; 13: ВЛ-0,4 кВ от КТП- 3 г.Тосно 7979,1 м; 14: 2000; 15: 7,9791; ж/б и на ж/б пр. 17: 77; деревянные без пасынков 18: 12
601 | 484-04 | 1992 | магистраль 45-67 | 2,56 | СИП-3 1х50 |  | 42 | магистраль 45-67 | ТП-19 Тосно | 1959 | 11: КТП; 12: 1х400; 13: ВЛ-0,4 кВ от КТП- 19 г.Тосно 11163,5м; 14: 1974; 15: 11,16; всего 20: КЛ 10 кВ ТП 38 - оп.45 ВЛ 10 кВ на ТП 19 ф.483-04; всего 21: 1998; всего 22: 0,015
| 483-02 | 1971 | Отпайка оп.120 - ТП-19 | 0,38 | СИП-3 1х95 |  |  | Отпайка оп.120 - ТП-19 |  |  | 13: ВЛ-0.4 кВ от ТП-19 до ВРУ-0,4кВ г.Тосно; 14: 2021; 15: 0,228; 16: СИП-2 3х50+1х70; всего 20: КЛ 10 кВ от оп.128 до ТП 19 ф.483-02; всего 21: 1998; всего 22: 0,02
[20 empty] | КЛ 10 кВ оп.67 ВЛ 10 кВ от ТП 38 - ТП 19 | 1998 | 0,01
602 | 483-04 | 2015 | Участок от оп.55/4 - ТП 2 |  | СИП-3 1х50 |  |  | Участок от оп.55/4 - ТП 2 | ТП-2 Тосно | 2015 | 11: МТП; 12: 1х160
603 | 483-04 | 1992 | Участок от КЛ 10 кВ от оп.50 - ТП 61 | 0,345 |  |  | 16 | Участок от КЛ 10 кВ от оп.50 - ТП 61 | ТП-61 Тосно | 2016 | 11: МТП; 12: 1х160; всего 20: КЛ 10 кВ оп.50 ВЛ 10 кВ - оп. 1 ВЛ 10 кВ до ТП 61 ф.483-04; всего 21: 2016; всего 22: 0,056; всего 23: АСБ2л 3х70-10
604 | 483-04 | 2016 | Участок от оп.37 - ТП 114 | 0,24 | СИП-3 1х95 |  |  | Участок от оп.37 - ТП 114 | ТП-114 Тосно | 2017 | 11: СТП; 12: 1х100; 13: Л-1 ТП-114-оп.44 ( Перезаводка сущ. сетей ВЛ-0,4 кВ от ТП-38 на ТП-114 (инв. № сохраняется на ТП-38); 14: 2017; 15: 0,6; 16: СИП-2 3х95+1х95+1х25
605 | [8 empty] | ТП-11 Тосно | 1984 | 11: ЗТП; 12: 1х630; всего 20: КЛ 10 кВ ф.716-02 оп.7 - ТП 11; всего 21: 1995; всего 22: 0,36; всего 23: АСБ 3х185; всего 24: КЛ-0,4 кВ от ТП-11 г.Тосно 245,6 м.; всего 25: 1975; всего 26: 0,25
[20 empty] | КЛ 10 кВ ф.716-06 - ТП 11 | 1995 | 0,57 | АСБ2л 3х150-10 | КЛ-0,4 кВ от РУ-0,4 кВ ТП-11 до ВРУ-0,4 кВ г.Тосно | 2015 | 0,128 | АВБбШв 4х150
[24 empty] | КЛ-0,4 кВ от ТП-11 РУ-0,4 кВ 1СШ панель №3 до КК-0,4 кВ г.Тосно (2*АПвБШп-4*240 -59м.) | 2025 | 0,06
[24 empty] | КЛ-0,4 кВ от ТП-11 РУ-0,4 кВ 2СШ панель №7 до КК-0,4 кВ г.Тосно (2*АПвБШп-4*240 -59м.) | 2025 | 0,06
606 | 716-02 | 1971 | отп. на ТП-69, оп.9-10 | 0,11 | 3*СИП-3 1x70 |  |  | отп. на ТП-69, оп.9-10 | ТП-69 Тосно | 2018 | 11: КТП; 12: 1х250; 13: ВЛ-0,4 кВ от КТП- 69 г.Тосно 5520 м; 14: 2005; 15: 5,52; ж/б и на ж/б пр. 17: 120; деревянные без пасынков 18: 20
| 716-02 | 2021 | Участок оп.11 - ТП 69 | 0,015 | СИП-3 1х70 |  |  | Участок оп.11 - ТП 69 |  |  | 13: ВЛИ-0,4 кВ от ТП-69 на ж/б опорах по ул. Советская Тосно; 14: 2011; 15: 0,76
607 | 716-02 | 2015 | магистраль, 23-64 | 6,135 | А-95 |  |  | магистраль, 23-64 | ТП-5 Тосно | 2019 | 11: КТП; 12: 1х400; 13: ВЛ-0,4 кВ от КТП- 5 г.Тосно 12336,8 м; 14: 1958; 15: 12,3368; всего 24: КЛ-0,4 кВ от КТП-5 г.Тосно 260 м.; всего 25: 1958; всего 26: 0,26
| 716-02 | 2015 | Участок оп.1 - оп.22 | 1,45 | 3xСИП-3 1x95 |  |  | Участок оп.1 - оп.22
608 | 716-02 | 2011 | Участок от оп.37 - ТП 4 | 0,175 | 3*СИП-3 1x70 |  |  | Участок от оп.37 - ТП 4 | ТП-4 Тосно | 2004 | 11: КТП; 12: 1х250; 13: ВЛ-0,4 кВ от КТП- 4 г.Тосно 7487,5 м; 14: 1972; 15: 7,4875
[13 empty] | ВЛ-0,4 кВ от ТП-4 в г.Тосно | 2020 | 0,12 | СИП-2 3х95+1х70 | 4 |  | 4
609 | [8 empty] | ТП-16А "Балтика" Тосно | 2014 | ЗТП | 2х1000 | ВЛ-0,4 кВ от ТП- 16 г.Тосно 3234,5 м | 1958 | 3,234 | СИП-2 4х70+1х25-0,28км, СИП-4 4х16-0,08 км, СИП-4 2х16- 0,1 км. | 13 |  |  | КЛ 10 кВ ТП 14 -ТП 16А | 2014 | 0,35 |  | Кабельная линия 0,4 кВ от ТП-16 г.Тосно 177 м |  | 0,18
[20 empty] | КЛ 10 кВ ТП 109 яч.7 - ТП 16 яч.3 ф.539-106 | 2014 | 0,89 | АСБ2л 3х240 | КЛ-0,4 кВ от ТП-16А до здания фитнес клуба в г.Тосно ЛО | 2018 | 0,093 | АПвБШв 4х95
[20 empty] | КЛ 10 кВ ТП 109 яч.8 - ТП 16 яч.6 ф.539-206 | 2014 | 1,49 | АСБ2л 3х240 | 2КЛ-0,4 кВ от ТП-16А до КК-0,4 кВ г.Тосно | 2020 | 0,8632 | АПвБШп 4х240
610 | 716-02 | 1971 | Участок от оп.66 - оп.67 на ТП 62 | 2,9 | 3*СИП-3 1x70 |  |  | Участок от оп.66 - оп.67 на ТП 62 | ТП-62 Тосно | 2015 | 11: ЗТП; 12: 2х1000; всего 20: КЛ 10 кВ ф.716-02 оп.67 - ТП 62; всего 21: 1980; всего 22: 0,59; всего 23: АСБ 3х120-10; всего 24: КЛ-0,4 кВ от ТП-62 г.Тосно 170,1 м.; всего 25: 2004; всего 26: 0,17
[20 empty] | КЛ 10 кВ ТП 22 - ТП 62 ф.483-07 | 1998 | 0,27
[20 empty] | КЛ 10 кВ ТП 21 - ТП 62 | 1998 | 0,13
[20 empty] | КЛ 10 кВ ТП 15 - ТП 62 ф.483-07 | 1998 | 0,43
611 | 716-02 | 2021 | отп. оп.73 - ТП-1 | 1,24 | 3*СИП-3 1x70 |  |  | отп. оп.73 - ТП-1 | ТП-1 Тосно | 1961 | 11: ЗТП; 12: 1х400; 13: ВЛ-0,4 кВ от ТП-1 г.Тосно 6045,1 м; 14: 2000; 15: 6,0451; всего 20: Участок ТП 1 - оп.84 ВЛ 10 кВ; всего 21: 1995; всего 22: 1,02; всего 23: АСБ 3х120-10
612 | [8 empty] | ТП-7 Тосно | 1970 | 11: КТП; 12: 1х160; 13: ВЛ-0,4 кВ от КТП- 7 г.Тосно 2420 м; 14: 2000; 15: 2,42; 16: СИП2 4х70+1х16, СИП-4 2х16, СИП2 3х50+1х70, СИП4 4х16; всего 20: отп. оп.92 на ТП-7; всего 21: 1971; всего 22: 0,04; всего 23: АС-70
[13 empty] | ВЛ-0.4 кВ от оп.№14 ВЛИ-0,4 кВ Л-3 от ТП-7 г.Тосно | 2021 | 0,0325 | СИП-2 3х50+1х50+1х16 | 2 |  | 2
613 | 716-02 | 1971 | магистраль 22 - 94 | 2,098 | 3хА 70 |  | 192 | магистраль 22 - 94 | ТП-37 Тосно | 1973 | 11: КТП; 12: 1х100; 13: ВЛ-0,4 кВ от КТП- 37 г.Тосно 9636,2 м ( в том числе ВЛ-0,4 от ТП-113 -1,157 км.) (Совм. Подвеска с ВЛ-10 кВ 0,167 км.); 14: 1965; 15: 9,636; всего 20: отп.оп.94 - ТП-37а; всего 21: 1995; всего 22: 0,6
| 716-02 | 2022 | отп. оп.93 на ТП-37 | 0,26 | 3*СИП-3 1х95 |  |  | отп. оп.93 на ТП-37 |  |  | 13: Реконструкция ВЛ-0,4 кВ от опоры № 29 до опоры № 38 ВЛ-0,4 кВ Л-2 от ТП-37 с частичным переводом нагрузки на ТП-111 в г. Тосно Тосненского р-на ЛО (инв. № 210000294); 14: 2024; 15: 0,1; 16: СИП-2 4х25; всего 20: КЛ 10 кВ -оп.91 ф.483-02 -ТП-37-A (ТП); всего 21: 1998; всего 22: 0,1; всего 23: АСБ 3х240-1
[20 empty] | КЛ 10 кВ ТП 37 - A переход под ж/д 2КЛ 10 кВ с оп.106 на оп.105 | 1998 | 0,08
614 | 483-02 | 2016 | Отпайка оп.100 - ТП 111 | 2,57 | 3xСИП-3 1x95 |  |  | Отпайка оп.100 - ТП 111 | ТП-111 Тосно | 2017 | 11: МТП; 12: 1х160
| 483-02 | 2016 | Участок от.оп.104 ул.Вокзальная | 0,19 | СИП-3 1х70 |  |  | Участок от.оп.104 ул.Вокзальная
| 483-02 | 2016 | магистраль, 105-95 | 0,33 | АС-95 |  |  | магистраль, 105-95
615 | 716-02 | 2016 | отп.от оп.84а до ТП-113 | 0,83 | СИП-3 1х50 |  |  | отп.от оп.84а до ТП-113 | ТП-113 Тосно | 2017 | 11: МТП; 12: 1х160
| 716-02 | 1992 | ВЛ-10 кВ (совм. подвес с ВЛ-0,4-0,327 км ) от ВЛ-10 кВ Ф. 716-02 на школьном переулке до проектир. ТП-113 инв. № 210000376 | 0,408 | СИП-3 1х50 |  | 13
616 | 483-02 | 1971 | Отпайка до ТП-83 | 0,17 | СИП-3 1х95 |  |  | Отпайка до ТП-83 | ТП-83 Тосно | 1979 | 11: КТП; 12: 1х160
617 | 483-02 | 1971 | отпайка от оп. 140 на ТП-18 | 0,035 | АС-95 |  |  | отпайка от оп. 140 на ТП-18 | ТП-18 Тосно | 1978 | 11: КТП; 12: 1х250; 13: ВЛ-0,4 кВ от КТП- 18 г.Тосно 1760,2м; 14: 1956; 15: 1,7602
618 | 483-02 | 1971 | отпайка на ТП-60 | 0,2 | СИП-3 1х95 |  |  | отпайка на ТП-60 | ТП-60 Тосно | 2003 | 11: КТП; 12: 1х250; 13: ВЛИ-0,4 кВ от ТП-60 г.Тосно 508 м; 14: 2015; 15: 0,508; ж/б и на ж/б пр. 17: 18; всего 19: 18
[13 empty] | ВЛ-0,4 кВ от КТП- 60 г.Тосно 2110 м | 2003 | 2,11
619 | 716-02 | 2007 | отп. от оп.56 на ТП-64 | 0,01 | СИП-3 1х50 |  |  | отп. от оп.56 на ТП-64 | ТП-64 Тосно | 2014 | 11: КТП; 12: 1х160; 13: ВЛ-0,4 кВ от КТП- 64 г.Тосно 1145,5 м; 14: 2002; 15: 1,146
620 | 716-02 | 1971 | Участок от оп.47 - ТП 68 | 0,3 | АС-70 |  |  | Участок от оп.47 - ТП 68 | ТП-68-сторонняя Тосно |  | 11: сторонняя
621 | 716-02 | 1971 | Участок от оп.28 - ТП 110 | 0,01 | 3*СИП-3 1x70 |  |  | Участок от оп.28 - ТП 110 | ТП-110 Тосно | 2013 | 11: СТП; 12: 1х25; 13: ВЛ-0,4 кВ от ТП-110; 14: 2013; 15: 0,11; 16: СИП-2 3х25+1х35+1х25
622 | 716-02 | 1971 | отп. с оп 64 на ТП-112 | 0,45 | 3*СИП-3 1x70 |  |  | отп. с оп 64 на ТП-112 | ТП-112 Тосно | 2014 | 11: МТП; 12: 1х250
623 | 716-08 | 2014 | Участок оп.52 - оп.57 - ТП 73 совм. подв. | 0,35 | СИП-3 1х50 |  |  | Участок оп.52 - оп.57 - ТП 73 совм. подв. | ТП-73 Тосно | 2007 | 11: КТП; 12: 1х160; всего 20: Участок оп.51 - оп.52 ВЛ 10 кВ; всего 21: 2014; всего 22: 0,13; всего 23: АСБ2л 3х120-10
624 | [8 empty] | ТП-10 Тосно | 1975 | 11: КТП; 12: 1х160; всего 20: КЛ 10 кВ ф.716-03 - ТП 10; всего 21: 1971; всего 22: 0,16; всего 23: АСБ 3х240; всего 24: КЛ-0,4 кВ от КТП-10 г.Тосно 95,5 м.; всего 25: 1975; всего 26: 0,1
625 | 483-05 | 2015 | магистраль, оп.1-ТП 30 | 0,86 | СИП-3 1х70 |  | 14 | магистраль, оп.1-ТП 30 | ТП-30 Тосно | 1962 | ЗТП | 2х400 | ВЛ-0,4 кВ от ТП- 30 г.Тосно 2745,5 м | 1962 | 2,746 |  |  |  |  | КЛ 10 кВ ф.716-03 оп.1 - ТП 30 | 1963 | 0,21 | АПвПу2г 3х(1х70) | КЛ-0,4 кВ от ТП-30 г.Тосно 200,7 м. | 1961 | 0,2
| 483-05 | 2015 | Участок оп.8 - ТП 100 | 0,14 | СИП-3 1х70 |  |  | Участок оп.8 - ТП 100 |  |  | всего 20: КЛ 10 кВ ТП 27 - ТП 30 до оп.1 ВЛ 10 кВ ф.483-05; всего 21: 1998; всего 22: 0,7
| 716-03 | 1995 | Участок ПС 716 - оп.1 | 0,01 | АС-120 |  |  | Участок ПС 716 - оп.1
626 | [8 empty] | ТП-48 Тосно |  | 11: сторонняя; всего 20: КЛ 10 кВ ТП 47 - ТП 48 ф.483-43; всего 21: 1998; всего 22: 0,24
627 | 716-04 | 1995 | Участок ПС 716 ф.04 - оп.1 | 0,01 | АС-120 |  |  | Участок ПС 716 ф.04 - оп.1 | ТП-29 Тосно | 1983 | 11: ЗТП; 12: 2х630; всего 20: Участок оп.1 ВЛ 10 кВ - оп.2 ВЛ 10 кВ; всего 21: 2011; всего 22: 0,4; всего 23: АСБ 3х95-1; всего 24: КЛ-0,4 кВ от ТП-29 г.Тосно 2035 м.; всего 25: 1992; всего 26: 2,04
[20 empty] | КЛ 10 кВ ф.716-04 оп.1- ТП 29 | 1969 | 0,35
[20 empty] | Участок оп.2 ВЛ 10 кВ ф.716-04 - ТП 29 яч.7 | 1995 | 0,15 | АСБ 3х240-10
[20 empty] | КЛ 10 кВ ТП 30 - ТП 29 | 1998 | 0,2
628 | 539-111 | 2007 | Участок от оп.30 - оп.30/2 до ТП 54 | 0,07 | АС-70 |  |  | Участок от оп.30 - оп.30/2 до ТП 54 | ТП-56 Тосно | 1986 | 11: ЗТП; 12: 2х630; всего 20: Участок оп.30 - ТП 56; всего 21: 1975; всего 22: 0,02; всего 23: АСБ 3х120-10
| 539-111 | 2007 | Участок от оп.39, оп.33/1 -33/3 на ТП 99 | 0,12 | А-50 |  |  | Участок от оп.39, оп.33/1 -33/3 на ТП 99 |  |  | всего 20: КЛ 10 кВ ТП 56 РУ 10 кВ - ТП 56 Т-1, ф.716-04; всего 21: 1995; всего 22: 0,06
| 539-111 | 2007 | Участок отп от оп.71 до оп 73 | 0,008 | СИП-3 1х120 |  |  | Участок отп от оп.71 до оп 73 |  |  | всего 20: КЛ 10 кВ ТП 56 РУ 10 кВ - ТП 56 Т-2, ф.716-04; всего 21: 1995; всего 22: 0,12
| 539-211 | 2023 | ВЛ 10 кВ КЛ 10 кВ от ПС 539 ф.211 - ТП 56 | 3,42 | СИП-3 1х120 |  |  | ВЛ 10 кВ КЛ 10 кВ от ПС 539 ф.211 - ТП 56 |  |  | всего 20: КЛ 10 кВ ф.539-211 - оп.74 ВЛ 10 кВ; всего 21: 2023; всего 22: 0,392
[20 empty] | КЛ 10 кВ ф.539-111 - оп.73 ВЛ 10 кВ | 2023 | 0,392
629 |  | 2007 | Участок от оп.9 до ТП-50 | 0,02 | СИП-3 1х50 |  |  | Участок от оп.9 до ТП-50 | ТП-50 Тосно | 1991 | 11: КТП; 12: 1х160
630 | [8 empty] | ТП-51 Тосно |  | 11: сторонняя; всего 20: Участок оп.52 ф.716-04 - яч.4 ТП 51; всего 21: 1969; всего 22: 0,1; всего 23: АСБ 3х95-10
[20 empty] | КЛ 10 кВ ф.716-04 оп.56/56 - ТП 51 | 1995 | 0,16 | АСБГ 3х95-10
631 | 716-04 | 2015 | Участок от оп.27 - оп.27/1 до ТП 52 | 0,04 | СИП-3 1х50 |  | 2 | Участок от оп.27 - оп.27/1 до ТП 52 | ТП-52 Тосно | 2015 | 11: СТП; 12: 1х25; 13: ВЛИ-0,4 кВ от ТП-52 г. Тосно (СИП-2 3х50+1х50, L=65м, СВ 95-3 - 3шт.); 14: 2015; 15: 0,065; ж/б и на ж/б пр. 17: 3; всего 19: 3; всего 24: КЛ-0,4кВ от ТП-52 г. Тосно (АВБШв 4х50, L=95 м); всего 25: 2015; всего 26: 0,1
632 |  | 2015 | Участок от оп. 19 - оп.19/1 до ТП 63 | 0,025 | СИП-3 1х50 |  |  | Участок от оп. 19 - оп.19/1 до ТП 63 | ТП-63 Тосно | 2015 | 11: СТП; 12: 1х63; 13: ВЛ-0,4 кВ от проектируемой СТП-63 10/0,4 кВ 130м.(Провод СИП2 3*50+1*50, опоа СВ 95-2 -4шт); 14: 2015; 15: 0,13; ж/б и на ж/б пр. 17: 4; всего 19: 4
633 | [8 empty] | ТП-104 тосно | 2018 | 11: МТП; 12: 1х160; всего 24: КЛ-0,4 кВ от ТП-104 до КК-0,4 кВ г.Тосно; всего 25: 2020; всего 26: 0,17; всего 27: АПвБбШп-1 4х70
| 716-04 | 2007 | Участок оп.2 - оп.28 | 1,7 | СИП-3 1х120 |  |  | Участок оп.2 - оп.28
634 | [8 empty] | РП-2 Тосно | 1978 | 11: РП; 12: 2х250; всего 20: КЛ 10 кВ ф.716-11 - РП 2; всего 21: 1978; всего 22: 0,6; всего 23: АСБ2л 3х240-10
[20 empty] | Участок ТП 127 яч.7 - КЛ 10 кВ до РП 2 | 1995 | 0,874 | 3хАПвПу2г-10 1х240/70
635 | 716-11 | 2011 | ВЛ 10 кВ РП 2 -ТП 141 | 0,31 | АС-70 |  |  | ВЛ 10 кВ РП 2 -ТП 141 | ТП-141 Тосно | 1991 | 11: КТП; 12: 1х63; всего 20: КЛ 10 кВ РП 2 - оп.1 ВЛ 10 кВ к ТП 141; всего 21: 1995; всего 22: 1,22
636 | 716-03 | 1978 | магистраль, 1-23 | 0,6 | А-35 |  |  | магистраль, 1-23 | ТП-142 Тосно | 1991 | 11: КТП; 12: 1х100; всего 20: Участок РП 2 - оп.1 ВЛ 10 кВ; всего 21: 1995; всего 22: 0,72; всего 23: АСБ 3х25
637 | [8 empty] | ТП-140 Тосно | 1991 | 11: КТП; 12: 1х100; всего 20: КЛ 10 кВ РП 2 - оп.1 ВЛ 10 кВ-ТП 140 ф.716-04; всего 21: 1995; всего 22: 1,77; всего 23: АСБ2л 3х50-10
638 | [8 empty] | ТП-9 Тосно | 1975 | 11: КТП; 12: 1х160; всего 20: Участок ВЛ 10 кВ ф.716-07 оп.1 - ТП 9 яч1; всего 22: 1,3; всего 23: АСБ2л 3х240-10; всего 24: Кабельная линия 0,4 кВ от КТП-9 г.Тосно 60,3 м.; всего 25: 1975; всего 26: 0,06
ПС-539
639 | 539-106 | [7 empty] | РП-4 Тосно | 2014 | 11: РП; 12: 2х250; всего 20: КЛ 10 кВ ТП 43 - РП 4 ф.483-43; всего 21: 1998; всего 22: 0,9; всего 24: Тосно, Стр-во КЛ-0,4 кВ от РУ-0,4 кВ РП-4 до ВРУ-0,4 кВ заявителя в г. Тосно Тосненского района ЛО (18-1-10-1-08-06-2-0352); всего 25: 2018; всего 26: 0,141
| 539-106 | [9 empty] | всего 20: КЛ 10 кВ ф.539-206 - РП 4 яч.9; всего 21: 2015; всего 22: 1,83; всего 23: ПвПу2г 1х300/70; всего 24: Тосно, РК КЛ-0,4 кВ от ТП-81 г. Тосно с перезаводом на РП-4 в г. Тосно ЛО (инв. № 210000338) (15-1-21-0-01-04-2-0173); всего 25: 2018; всего 26: 0,77; всего 27: АВБбШв-1 4х240
[20 empty] | КЛ 10 кВ ф.539-106 - РП 4 яч.2 | 2014 | 4,36 | ПвПу2г-1х300/70
640 | [8 empty] | РП-Стройдеталь Тосно |  | 11: сторонняя; всего 20: КЛ 10 кВ ЦРП Стройдеталь - ТП 99; всего 21: 2016; всего 22: 0,3464; всего 23: АСБ 3х120-10
[20 empty] | КЛ 10 РП 4 - РП Стройдеталь ф.539-106 | 1998 | 1,54 | АСБ 3х240-10
[20 empty] | КЛ 10 кВ РП 4 - ЦРП Стройдеталь | 2021 | 0,65
[20 empty] | КЛ 10 кВ РП 4 - ЦРП кл.1 | 2014 | 0,4
[20 empty] | КЛ 10 кВ ЦРП - ТП 42 ф.539-206 | 1998 | 0,12
641 | 539-106- основной, 539-206- резерв | [7 empty] | ТП-105 Тосно | 2014 | 11: РП; 12: 2х1000; всего 20: 2 КЛ 10 кВ РП 4 яч.15 - ТП 105 яч.7; всего 21: 2013; всего 22: 0,86; всего 24: Киров, Стр-во 2КЛ-0,4 кВ от РТП-105 до ГРЩ заявителя в г. Тосно Тосненский р-н ЛО (17-1-10-1-08-03-2-0452); всего 25: 2019; всего 26: 0,572; всего 27: АПвБШп 4х120
[20 empty] | КЛ 10 кВ РП 4 - ТП 105 яч.1 | 2013 | 0,86 | АСБ2л-3х240
642 | 539-106 | [7 empty] | ТП-106 Тосно | 2014 | 11: ЗТП; 12: 2х630; всего 20: КЛ 10 кВ ТП 105 яч.12 - ТП 106 яч.1; всего 21: 2017; всего 22: 0,5; всего 23: АСБ2л 3х240
[20 empty] | КЛ 10 кВ ТП 105 - ТП 106 ф.539-206 | 2017 | 0,67 | АСБ2л 3х240
643 | 539-106 | [7 empty] | РТП-109 Тосно | 2014 | 11: ЗТП; 12: 2х1000; всего 20: КЛ 10 кВ ТП 105 - ТП 109; всего 21: 2013; всего 22: 0,77; всего 23: АСБ2л 3х240
| 539-206 | [9 empty] | всего 20: КЛ 10 кВ ТП 105 - ТП 109; всего 21: 2013; всего 22: 0,67; всего 23: АСБ2л 3х240
644 | [8 empty] | ТП-115 Тосно | 2019 | 11: ЗТП; 12: 2х250; всего 20: КЛ 10 кВ ТП 109 яч.9 - ТП 115 яч.7; всего 21: 2019; всего 22: 0,748; всего 23: АСБ2л 3х240; всего 24: КЛ-0,4 от ТП-115 до ВРУ-0,4 кВ г.Тосно; всего 25: 2021; всего 26: 0,64; всего 27: АПвБШп 4х185
[20 empty] | КЛ 10 кВ ТП 109 яч.10 - ТП 115 яч.2 | 2019 | 0,748 | АСБ2л 3х240
645 | 483-09 | 2018 | ВЛ 10 кВ от КЛ 10 кВ -ТП 117 ф.483-09 | 0,015 |  |  |  | ВЛ 10 кВ от КЛ 10 кВ -ТП 117 ф.483-09 | ТП-117 Тосно | 2019 | СТП | 1х25 | ВЛ-0,4 кВ от ТП-117 Л-1 до опоры № 2 Тосно | 2019 | 0,021 | СИП2 4х50 | 2 |  | 2 | КЛ 10 кВ ф.483-09 оп.4 - оп.5 до ТП 117 | 2019 | 0,045 | АПвПу2г-10 3х95
[13 empty] | ВЛ-0,4 кВ от ТП-117 г.Тосно | 2019 | 0,27 | СИП-2 3х70+1х70+1х16 | 8 |  | 8
646 | 483-09 | 2019 | Участок оп.4 - ТП 120 | 0,533 | СИП-3 1х70 |  | 15 | Участок оп.4 - ТП 120 | ТП-120 Тосно | 2019 | 11: СТП; 12: 1х25; 13: ВЛ-0,4 кВ от ТП-120 г.Тосно, 643,187015,Ленинградская обл,Тосненский р-н,Тосно г,,,,,; 14: 2019; 15: 0,007; 16: СИП-4 1х50
647 | 716-04 | 2020 | Участок оп.34 - ТП 119 | 0,033 | СИП-3 1х70 |  |  | Участок оп.34 - ТП 119 | ТП-119 Тосно | 2020 | 11: КТП; 12: 1х160
648 | [8 empty] | ТП-118 Тосно | 2020 | 11: КТП; 12: 1х400; всего 20: КЛ 10 кВ ТП 17 - ТП 118; всего 21: 2020; всего 22: 0,772; всего 23: АПвПу2г-10 1х120; всего 24: КЛ-0,4 кВ от ТП-118 г.Тосно, 643,187026,Ленинградская обл,Тосненский р-н,Тосно г,,,,,; всего 25: 2020; всего 26: 0,047; всего 27: АПвБШп 4х150
649 | 483-02 | 2011 | Участок оп.161 - ТП 55 | 0,01 | СИП-3 1х70 |  |  | Участок оп.161 - ТП 55 | Новая ТП-55 Тосно | 2020 | 11: КТП; 12: 1х250
| 483-02 | 2001 | Отпайка на ТП-55 | 0,2 | АС-95 |  |  | Отпайка на ТП-55
650 | 483-02 | 1992 | Участок ТП 75 - КРУН 10 кВ ф.483-02 | 0,015 | А-50 |  |  | Участок ТП 75 - КРУН 10 кВ ф.483-02 | КРУН Ф. 483-02 Тосно | 2015 | 11: КРУН; 12: без трансформаторов
651 | [8 empty] | КРУН-6 кВ (полигон) Тосно |  | 11: выведено из схемы
652 | [8 empty] | ТП-84 Марьино | 1984 | 11: ЗТП; 12: 2х400; всего 20: КЛ 10 кВ ф.722-05 оп.32 -ТП 84 Марьино; всего 21: 1956; всего 22: 0,059
[20 empty] | КЛ 10 кВ ф.722-03 оп.32 - ТП 84 Марьино | 1956 | 0,0738
653 | 483-02 | 2019 | Участок до ТП-58 | 0,025 | СИП-3 1х70 |  |  | Участок до ТП-58 | ТП-58 Тосно | 2019 | 11: КТП; 12: 1х250; 13: ВЛИ-0,4 кВ от ТП-58 по ул. Светлая Тосно; 14: 2011; 15: 0,35
654 | [8 empty] | ТП-58 (Новолисино) (ТП-4157) Тосно | 1993 | 11: ЗТП; 12: 2х250; всего 24: Кабельная линия 0,4 кВ от ТП-58 г.Тосно 300 м; всего 25: 1972; всего 26: 0,3
[13 empty] | ВЛ-0,4 кВ от опоры №44 по ул. Лесная в г. Тосно | 2012 | 0,25 | СИП-2 3х50+1х70+1х16; СИП-2 4х70+1х16
655 | 716-04 | 2020 | Участок оп.13 - ТП 59 | 0,02 | АС-50/8 |  | 15 | Участок оп.13 - ТП 59 | ТП-59 Тосно |  | 11: сторонняя
656 | 539-111 | 2020 | ВЛ 10 кВ КЛ 10 кВ - проект.КТП 10/0,4 ф.539-111 | 2,16 | СИП3 1х70 |  | 41 | ВЛ 10 кВ КЛ 10 кВ - проект.КТП 10/0,4 ф.539-111 | ТП-121 Тосно |  | 11: сторонняя; всего 20: КЛ 10 кВ оп. 77/10 - оп.77/11 ВЛ 10 кВ ф.539-111; всего 21: 2020; всего 22: 0,28; всего 23: АПвБП 3х95
| 539-111 | 2020 | ВЛ 10 кВ ф.539-111 оп.77 - прокт ТП 10/0,4 | 0,428 |  |  |  | ВЛ 10 кВ ф.539-111 оп.77 - прокт ТП 10/0,4
657 | 716-04 | 2021 | Участок оп.22/14 - ТП 125 | 1,05 | СИП-3 1х70 |  | 8 | Участок оп.22/14 - ТП 125 | ТП-125 Тосно | 2021 | 11: КТП; 12: 1х250; всего 24: КЛ-0,4 от ТП-125 до ВРУ-0,4 кВ г.Тосно; всего 25: 2021; всего 26: 0,164; всего 27: АПвБбШп 4х240
658 | 716-04 | 2021 | Участок от оп.22. оп.23 - ТП 122 | 0,383 | СИП-3 1х70 |  | 22 | Участок от оп.22. оп.23 - ТП 122 | ТП-122 Тосно | 2021 | 11: МТП; 12: 1х250; 13: ВЛ-0,4 кВ от ТП-122 до ВРУ-0,4 кВ г.Тосно; 14: 2021; 15: 0,005; 16: СИП-2 3х70+1х70+1х16; ж/б и на ж/б пр. 17: 1; всего 19: 1
659 | 483-02 | 2021 | Участок оп.110 - ТП 124 | 1,203 | СИП-3 1х70 |  | 24 | Участок оп.110 - ТП 124 | ТП-124 Тосно | 2021 | 11: КТП; 12: 1х400; 13: ВЛ-0,4 кВ от ТП-124 г.Тосно; 14: 2021; 15: 1,193; 16: СИП-2 3х95+1х95+1х25; ж/б и на ж/б пр. 17: 25; всего 19: 25
660 | 483-02 | 2021 | ВЛ 10 кВ оп.110/19 ВЛ 10 кВ до ТП 124 - ТП 123 ф.483-02 | 0,219 | СИП-3 1х70 |  | 5 | ВЛ 10 кВ оп.110/19 ВЛ 10 кВ до ТП 124 - ТП 123 ф.483-02 | ТП-123 Тосно | 2021 | 11: КТП; 12: 1х250; 13: ВЛ-0,4 кВ от ТП-123 г.Тосно; 14: 2021; 15: 1,237; 16: СИП-2 3х95+1х95+1х25; ж/б и на ж/б пр. 17: 34; всего 19: 34
661 | 716-04 | 2021 | ВЛ 10 кВ ф.716-04 оп.77/12А - ТП 129 | 0,005 | СИП-3 1х70 |  | 1 | ВЛ 10 кВ ф.716-04 оп.77/12А - ТП 129 | ТП-129 Тосно | 2021 | 11: СТП; 12: 1х25; 13: ВЛ-0.4 кВ от ТП-129 до ВРУ-0,4 кВ г.Тосно; 14: 2021; 15: 0,042; 16: СИП-2 3х50+1х50+1х16; ж/б и на ж/б пр. 17: 2; всего 19: 2
662 | 716-04 | [7 empty] | ТП-127 Тосно | 2021 | 11: КТП; 12: 2х400; всего 20: КЛ 10 кВ ТП 29 - КЛ 10 кВ до ТП 127 ф716-04; всего 21: 1995; всего 22: 0,798; всего 23: АСБ2л 3х240-10
[20 empty] | КЛ 10 кВ РП 2 - ТП 127 | 2021 | 0,489 | 3хАПВПу2г 1х240
[20 empty] | КЛ 10 кВ ТП 29 - ТП 127 | 2021 | 0,608 | 3хАПВПу2г 1х240
663 | 539-11 | 2021 | КЛ 10 кВ ф.539-111 оп.82 - ТП 126 | 0,035 | СИП-3 1х70 |  |  | КЛ 10 кВ ф.539-111 оп.82 - ТП 126 | ТП-126 Тосно | 2021 | 11: КТП; 12: 1х160; всего 20: КЛ 10 кВ ф.539-111 оп.82 - ТП 126; всего 21: 2021; всего 22: 0,035; всего 23: АПвПу2г 3х120/35-10; всего 24: КЛ-0,4 от ТП-126 до КК-0,4кВ г.Тосно; всего 25: 2021; всего 26: 0,057; всего 27: АВбБШв-1 4х150
664 | 483-02 | 2022 | ВЛ 10 кВ ф.483-02 оп.167 - ТП 128 | 0,799 | СИП-3 1х70 |  | 15 | ВЛ 10 кВ ф.483-02 оп.167 - ТП 128 | ТП-128 Тосно | 2022 | 11: КТП; 12: 1х250; 13: ВЛИ-0,4 кВ от ТП-128 до ВРУ-0,4 кВ г.Тосно; 14: 2022; 15: 0,326; 16: СИП-2 3х95+1х95+1х25; ж/б и на ж/б пр. 17: 10; всего 19: 10
665 | 722-03 | 2021 | От оп.67 ф.722-03 ПС-722 «Андрианово» до ТП-4203 | 0,04 | СИП-3 1х50 |  | 2 |  | ТП-4203-ПБК Рублево | 2021 | 11: МТП; 12: 1х25
666 | 484-02 | 2021 | От оп.91 ф.02 ПС-484 «Рябово» до ТП-4121 | 0,047 | СИП-3 1х50 |  | 2 |  | ТП-4121-ПБК Жары | 2021 | 11: МТП; 12: 1х25
667 | 722-05 | 2021 | От оп.31 ф.05 ПС-722 «Андрианово» до ТП-4226 | 0,012 | СИП-3 1х50 | 1 | 1 |  | ТП-4226-ПБК Ушаки | 2021 | 11: СТП; 12: 1х25
668 | [8 empty] | Здание АБК Тосно | 1991 | 11: АБК
669 | [8 empty] | Здание ангара Тосно | 1997 | 11: АБК
670 | 52-10 | 1960 | ВЛ 6 кВ КЛ 6 кВ оп.66 - оп.88 ф.52-10 | 1,45 | А-150 |  | 26 | ВЛ 6 кВ КЛ 6 кВ оп.66 - оп.88 ф.52-10 | РП-3 Ульяновка | 2013 | 11: РП; 12: 1х250; всего 20: КЛ 10 кВ КЛ 10 кВ от ПС 500 - РП 3 ф.500-303 кл.2; всего 21: 2012; всего 22: 11,85
| 52-10 | 1971 | Участок от оп.60, оп.59 - ЛР оп.47 | 0,48 | АС-70 |  |  | Участок от оп.60, оп.59 - ЛР оп.47 |  |  | всего 20: КЛ 10 кВ ф.500-303 - РП 3 кл.1; всего 21: 2012; всего 22: 11,85
[20 empty] | КЛ 10 кВ ф.500-403 - РП 3 яч.8 кл.1 | 2012 | 11,63
[20 empty] | КЛ 10 кВ МС КЛ 10 кВ от ПС 500 - РП 3 яч.8 ф.500-403 кл.2 | 2012 | 11,63
[20 empty] | КЛ 10 кВ ф.500-303 - КЛ 10 кВ до РП 3У кл.1 | 2013 | 0,763
[20 empty] | КЛ 10 кВ ф.500-303 - РП 3У кл.2 | 2013 | 0,757
[20 empty] | КЛ 10 кВ ф.500-403 - КЛ 10 кВ до РП 3У кл.1 | 2013 | 0,752
[20 empty] | КЛ 10 кВ ф.500-403 - КЛ 10 кВ до РП 3У кл.2 | 2013 | 0,752
671 | 52-12 | 1960 | Участок от оп.29,оп.1-17 (на РП-1У) | 0,85 | А-70 |  |  | Участок от оп.29,оп.1-17 (на РП-1У) | РП-1 (УПТОК) Ульяновка | 1979 | 11: РП; 12: 2х400; всего 20: КЛ 6 кВ ф.724-06 оп.75 - РП 1У; всего 21: 1960; всего 22: 0,034
| 52-12 | 1970 | Участок от оп.17,оп.18-21 (на РП-1У) | 0,25 | А-70 |  |  | Участок от оп.17,оп.18-21 (на РП-1У) |  |  | всего 20: КЛ 6 кВ ф.724-09 оп.75 - РП 1У; всего 21: 1960; всего 22: 0,066
| 52-12 | 1970 | Участок от оп.21,оп.22-25 (на РП-1У) | 0,2 | А-70 |  |  | Участок от оп.21,оп.22-25 (на РП-1У) |  |  | всего 20: КЛ 6 кВ ф.724-06 оп.75 - РП 1У; всего 21: 1960; всего 22: 0,034
| 52-12 | 1979 | Участок от оп.25,оп.26-43 (на РП-1У) | 1 | А-70 |  |  | Участок от оп.25,оп.26-43 (на РП-1У) |  |  | всего 20: КЛ 6 кВ ф.724-06 - оп.1 ВЛ 6 кВ до РП 1У; всего 21: 1960; всего 22: 0,046
| 724-09 | 2021 | Участок КЛ 6 кВ от ПС 724 - оп.31 до ж/д | 2,41 | СИП-3 1х120 |  |  | Участок КЛ 6 кВ от ПС 724 - оп.31 до ж/д |  |  | всего 20: КЛ 6 кВ ф.724-09 - оп.1 ВЛ 6 кВ до РП 1У; всего 21: 2023; всего 22: 0,046
| 724-09 | 1974 | Участок от оп.31, оп.32 - оп.33 (через ж/д) | 0,09 | АС-120/19 |  |  | Участок от оп.31, оп.32 - оп.33 (через ж/д) |  |  | всего 20: КЛ 6 кВ ф.52-12 оп.25 - РП 1; всего 21: 1960; всего 22: 0,025
| 724-09 | 2021 | Участок от оп.33, оп.34 - КЛ 6 кв до РП 1У | 2,7 | СИП-3 1х120 |  |  | Участок от оп.33, оп.34 - КЛ 6 кв до РП 1У
| 724-06 | 2020 | магистраль, 1-65 | 5,5 | СИП-3 1х120 |  |  | магистраль, 1-65
672 | 724-06 | 2012 | Участок от оп.74, оп.73 - оп.66/2 реклоузер | 1 | СИП-3 1х95 |  |  | Участок от оп.74, оп.73 - оп.66/2 реклоузер | Ркелоузер (Ф. 724-06 оп. 66/2) Ульяновка |  | 11: реклоузер
| 724-06 | 1971 | Участок от оп.84, оп.83 - оп.74 | 0,28 | АС-95 |  |  | Участок от оп.84, оп.83 - оп.74
673 | 2-10 | 2007 | Участок оп.10 - оп.1 до ТП 37У | 0,55 | СИП3 1х70,1х95,1х120 |  |  | Участок оп.10 - оп.1 до ТП 37У | ТП-37 Ульяновка | 2006 | ЗТП | 1х400 | ВЛИ-0,4кВ от опоры №8 ВЛ-0,4 кВ ТП-37 до участка п.Ульяновка | 2011 | 0,025 |  |  |  |  | КЛ 6 кВ РП 4У - ВЛ 6 кВ ПП 73 ф.2-10 | 1960 | 0,62 | 3хАПвПу2г-10 1х240 | Кабельная линия 0,4 кВ от ТП-37 п.Ульяновка 98 м. | 1956 | 0,1
| 1-10 | 1971 | Участок от оп.84, оп.85 - оп.96. ТП 37У | 0,52 | АС-95 |  |  | Участок от оп.84, оп.85 - оп.96. ТП 37У |  |  | 13: ВЛ-0,4 кВ от КТП- 37 п.Ульяновка 8068 м; 14: 2008; 15: 8,068; всего 20: КЛ 6 кВ ф.2-10 оп.1 - ТП 37У; всего 21: 1960; всего 22: 0,03
[13 empty] | ВЛИ-0,4 кВ от ВЛИ-0,4 кВ ТП 37 п. Ульяновка Тосно (СИП 2 3*50+1*70 - 74м; опоры СВ 9,5 - 5шт) | 2013 | 0,074 |  | 5 |  | 5 | КЛ 6 кВ ф.1-10 оп.96 - ТП 37 | 2006 | 0,03
[13 empty] | ВЛ-0,4 кВ от оп.№6 ВЛИ-0,4 кВ (Л-2) от ТП-37 п.Ульяновка | 2024 | 0,14 | СИП-2 3х50+1х50, СИП-4 2х16 | 5 |  | 5 | Участок РП 4У яч.3 - оп.84 ВЛ 6 кВ | 2020 | 0,076
[13 empty] | Тосно, Стр-во ВЛИ-0,4 кВ от оп.№ 9 ВЛИ-0,4 кВ (Л-4) от ТП-37 до гр.зем. уч.з-ля Миронов А.Л. в п. Ульяновка Тосненского р-на (22-1-10-1-08-06-0-1087) | 2025 | 0,063 | СИП-2 3х50+1х50+1х16 | 2 |  | 2
[13 empty] | Строительство ВЛ-0,4кВ от опоры №9 ВЛ-0,4кВ Л-2 от ТП-37 до границ участка заявителя по договору ТП № 10-146/005-ПСФ-24 в п. Ульяновка ЛО | 2025 | 0,045 | СИП-2 3х50+1х50+1х16 | 2 |  | 2
674 | [8 empty] | ТП-51 Ульяновка | 2018 | 11: КТП; 12: 1х400; 13: ВЛ-0,4 кВ от оп.4 до оп.13 ВЛИ-0,4кВ ф.5 ТП-51 п.Ульяновка Тосно 504 +240 м; 14: 2014; 15: 0,744
[13 empty] | ВЛИ-0,4кВ от оп.20 ф.5 КТП-51 п.Ульяновка Тосно (СИП2 3х70+1х95+1х25, L=120м, СВ-95-2шт.) | 2014 | 0,12 |  | 1 |  | 1
[13 empty] | ВЛ-0,4 кВ от КТП- 51 п.Ульяновка 7492 м | 2007 | 7,563 | СИП 3х50+1х70, СИП 2х16 | 2 |  | 2
[13 empty] | ВЛ-0,4 кВ от опоры №19 ВЛ-0,4кВ ТП-51 до участка в п. Ульяновка | 2011 | 0,05 |  | 35
[13 empty] | ВЛ-0,4 кВ от опоры №17 ВЛ-0,4 кВ Л-6 от ТП-51 п.Ульяновка | 2019 | 0,086 | СИП-2 3х50+1х70+1х25 | 3 |  | 3
[13 empty] | ВЛ-0,4 кВ от оп.№18 ВЛИ-0,4 кВ Л-1 от ТП-51 п.Ульяновка, 643,187010,Ленинградская обл,Тосненский р-н,,Ульяновка пгт,,,, | 2020 | 0,108 | СИП-2 3х35+1х50+1х16 | 4 |  | 4
675 | 52-19 | 1960 | Участок от оп.106 -ТП 26 | 0,051 | А-70 |  |  | Участок от оп.106 -ТП 26 | ТП-26 Ульяновка | 1978 | 11: КТП; 12: 1х250; 13: ВЛ-0,4 кВ от оп.12 до оп.20 ф.3 КТП-26 п.Ульяновка Тосно 280м 5 опор; 14: 2014; 15: 0,28
| 52-19 | 1960 | Участок оп.106/9 - ТП 26 | 0,035 | А-50 |  |  | Участок оп.106/9 - ТП 26 |  |  | 13: ВЛИ-0,4 кВ от оп.12 ВЛ-0,4кВ от КТП-26 п. Ульяновка Тосно (СИП2 3х50+1х70+1х25, L=160м, СВ-95-3шт.); 14: 2014; 15: 0,16
[13 empty] | ВЛ-0,4кВ от КТП-26 от оп.13 по ул. Л. Толстого в п. Ульяновка Тосно (СИП 2 3х50+1х70+1х16, L=300 м, СИП 4 2х16, L=120 м) | 2014 | 0,42
[13 empty] | ВЛ-0,4 от ТП-26 Л2, Л3 |  | 2,28 |  | 27 |  | 27
[13 empty] | ВЛИ-0,4 кВ от ТП-26 до ВРУ-0,4 кВ п.Ульяновка | 2022 | 0,747 | 2хСИП-2 3х120+1х95+1х25, СИП-23х95+1х95+1х25, СИП-4 4х16 | 24 |  | 24
[13 empty] | Строительство ВЛИ-0,4 кВ от опоры № 13 ВЛИ-0,4 кВ (Л-5) от ТП-26 до границы участка заявителя 10-085/005-ПСФ-23 в п. Ульяновка Тосненского района ЛО | 2024 | 0,118 | СИП-2 3х50+1х50+1х16 | 4 |  | 4
676 | 724-06 | 1971 | ВЛ 6 кВ РП 1 - ТП 5 | 1,8 | СИП3 1х70,1х95,1х120 |  | 30 | ВЛ 6 кВ РП 1 - ТП 5 | ТП-5 Ульяновка | 2013 | 11: КТП; 12: 1х250; 13: ВЛ-0,4 кВ от КТП- 5 п.Ульяновка 3735 м; 14: 1956; 15: 3,28; всего 20: КЛ 6 кВ РП 1 - ТП 5У; всего 21: 1979; всего 22: 0,03
[20 empty] | КЛ 6 кВ РП 4У - ВЛ 6 кВ до ТП 5У ф.1-10 | 2020 | 0,076 | 3хАПвПу2г-10 1х240
[20 empty] | ВЛ 6 кВ яч.3 РП 4 - ТП 5 ф.1-10 |  | 0,009 | СИП-3 1х120
677 | 724-06 | 2018 | Отпайка от оп.16, оп.16/1- 16/7 | 0,25 | СИП-3 1х70 |  | 7 | Отпайка от оп.16, оп.16/1- 16/7 | ТП-90 Ульяновка | 2018 | 11: МТП; 12: 1х250; 13: ВЛ- 0,4 кВ от ТП-90 в п.Ульяновка Тосненского р-на ЛО; 14: 2018; 15: 0,008; 16: СИП4 4х120
678 | 724-06 | 1971 | Участок ТП 5 - оп.44 | 0,5 | АС-95/16 |  |  | Участок ТП 5 - оп.44 | ТП-61 Ульяновка | 2014 | 11: КТП; 12: 1х400; 13: ВЛИ-0,4 кВ от опоры №4 ф.1 от КТП-61 Ульяновка Тосно (СИП 3*50+1*70+1*25 - 100м); 14: 2013; 15: 0,1
| 724-06 | 2012 | Участок от оп.44, оп.45-оп.66/1 реклоузер | 1 | СИП-3 1х95 |  |  | Участок от оп.44, оп.45-оп.66/1 реклоузер |  |  | 13: ВЛ-0,4кВ от опоры №18 Ф.1 ТП-61 п.Ульяновка; 14: 2011; 15: 0,025
| 724-06 | 2014 | Участок от оп.46 - оп.46/1 - ТП 61У | 0,03 | 3xСИП-3 1x95 |  |  | Участок от оп.46 - оп.46/1 - ТП 61У |  |  | 13: ВЛИ-0,4 кВ от оп.63А п.Ульяновка Тосно (СИП2 3*50+1*70+1*25, L=190 м, СВ-95 - 7шт.) (ТП-61); 14: 2013; 15: 0,19; ж/б и на ж/б пр. 17: 7; всего 19: 7
[13 empty] | ВЛ-0,4 от ТП-61 Ульяновка Л1,Л4,Л5 |  | 2,52 |  | 84 |  | 84
[13 empty] | Строительство ВЛИ-0,4 кВ от опоры № 10 ВЛИ-0,4 кВ (Л-2) от ТП-61 до границы участка заявителя Иванова Л.М. в п. Ульяновка Тосненского района ЛО | 2024 | 0,072 | СИП-2 3х50+1х50+1х16 | 3 |  | 3
679 | [8 empty] | ТП-41 Ульяновка | 2017 | 11: КТП; 12: 1х160; 13: ВЛ-0,4 кВ от КТП- 41 п.Ульяновка 4840 м; 14: 2007; 15: 4,84
680 | 1-10 |  | отпайка от оп.72, оп.1 - оп.7, ТП 6У | 0,43 | АС-95 |  |  | отпайка от оп.72, оп.1 - оп.7, ТП 6У | ТП-6 Ульяновка | 2013 | 11: КТП; 12: 1х160; 13: ВЛ-0,4 кВ от КТП- 6 п.Ульяновка 3170 м; 14: 1961; 15: 3,17
[13 empty] | ВЛ-0,4 кВ от оп.№14 Л-2 ТП-6 до ВРУ-0,4 кВ п.Ульяновка | 2021 | 0,365 | СИП-2 3х50+1х70 | 10 |  | 10
[13 empty] | ВЛ-0,4 кВ от оп.36 Л-2 ТП-6 до ВРУ-0,4 кВ п.Ульяновка | 2021 | 0,181 | СИП-2 3х70+1х70+1х16 | 6 |  | 6
[13 empty] | ВЛ-0.4 кВ от оп. №1 ВЛИ-0,4 кВ Л-2 от ТП-6 п.Ульяновка | 2022 | 0,059 | СИП-2 3х50+1х50+1х16 | 3 |  | 3
681 | 1-10 | 2020 | Участок КЛ 6 кВ от РП 4У - оп.84 ВЛ 6 кВ | 0,009 | СИП-3 1х120 |  |  | Участок КЛ 6 кВ от РП 4У - оп.84 ВЛ 6 кВ | ТП-40 Ульяновка | 2007 | 11: КТП; 12: 1х160; 13: ВЛИ-0,4кВ от КТП-40 от оп.54 ВЛ-0,4кВ в п. Ульяновка Тосно (СИП2 3х50+1х70+1х25, L=150м, СВ-95 - 3 шт.); 14: 2014; 15: 0,15
| 1-10 | 2007 | Участок от оп.84 - ТП 40У | 0,15 | АС-95 |  |  | Участок от оп.84 - ТП 40У |  |  | 13: ВЛ-0,4 кВ от КТП- 40 п.Ульяновка 4505 м; 14: 1978; 15: 4,77
[13 empty] | ВЛ-0,4 кВ от оп.№2 ВЛИ-0.4 кВ Л-2 от ТП-40 п.Ульяновка | 2018 | 0,165 | СИП2А 3х50+1х70+1х25
682 | 724-06 | 1971 | отпайка от оп.63, оп.63/1 - 63/8, ТП 89У | 0,4 | СИП-3 1х95 |  |  | отпайка от оп.63, оп.63/1 - 63/8, ТП 89У | ТП-89 Ульяновка | 2018 | 11: МТП; 12: 1х160; 13: ВЛ-0,4 кВ от ТП-89 п. Ульяновка; 14: 2018; 15: 0,819; 16: СИП 2 3х70+1х95+1х25-магистр, СИП4 4х16-605м(24 ввода), СИП4 2х16-285м-24 ввода; ж/б и на ж/б пр. 17: 27; всего 19: 27
| 1-10 | 2007 | отпайка до ТП-89 | 0,015 |  |  |  | отпайка до ТП-89 |  |  | 13: ВЛ-0,4 кВ от ТП-89 п. Ульяновка; 15: 0,712; ж/б и на ж/б пр. 17: 33; всего 19: 33
[13 empty] | ВЛ-0,4 кВ от оп.№3 ВЛИ-0,4 кВ (Л-1) от ТП-89 п.Ульяновка | 2022 | 0,047 | СИП-2 3х50+1х70 | 2 |  | 2
[13 empty] | Строительство ВЛИ-0,4кВ от опоры № 2/2 ВЛИ-0,4кВ (Л-1) от ТП-89 до границы участка заявителя в п. Ульяновка Тосненского района ЛО | 2024 | 0,137 | СИП-2 3х70+1х70+1х16 | 5 |  | 5
[13 empty] | Строительство ВЛИ-0,4 кВ от опоры № 2/2 ВЛИ-0,4 кВ (Л-1) от ТП-89 до границы участка заявителя (договор ТП №10-172/005-ПСФ-23) в п. Ульяновка ЛО | 2024 | 0,086 | СИП-2 3х70+1х70+1х16 | 3 |  | 3
683 | 724-06 | 2006 | Участок от оп.10 на ТП-69 | 0,025 | АС-70 |  |  | Участок от оп.10 на ТП-69 | ТП-69 Ульяновка | 2006 | 11: КТП; 12: 1х160; 13: ВЛ-0,4 кВ от ТП-69 Ульяновка; 14: 2006; 15: 1,71; всего 19: 57
[13 empty] | ВЛ-0,4 кВ от опоры №20 ВЛ-0,4 кВ ф.1 от ТП-69 п. Ульяновка | 2019 | 0,051 | СИП-2 3х50+1х50 | 2 |  | 2
684 | 724-06 | 2013 | Участок от оп.63/2, оп.1-7 - ТП 58У | 0,28 | СИП-3 1х95 |  | 1 | Участок от оп.63/2, оп.1-7 - ТП 58У | ТП-58 Ульяновка | 2013 | 11: МТП; 12: 1х100; 13: ВЛИ-0,4 кВ от Оп.№16 ВЛИ-0,4 кВ Л-1 от ТП-58 п.Ульяновка; 14: 2021; 15: 0,049; 16: СИП-2 3х35+1х50+1х16; СИП-4 4х16; ж/б и на ж/б пр. 17: 2; всего 19: 2
[13 empty] | ВЛ-0,4 кВ от МТП до оп.№14 ф.1 ТП-61 в.п.Ульяновка Тосно (стойка СВ 95 - 5шт; СИП 2А 3*50+70*25 - 480м) | 2013 | 0,48
[13 empty] | ВЛ-0,4 кВ от оп.№50 ВЛ-0,4 кВ по ул.Новая в.п.Ульяновка Тосно (СИП 2А 3*50+1*70+1*16 - 1320м; опоры СВ 9,5 - 7шт) | 2013 | 1,32 |  | 7 |  | 7
[13 empty] | ВЛ-0,4 кВ от МТП до оп.№28 ф.1 ТП-61 в.п.Ульяновка Тосно (СИП 2А 3*70+1*70+1*25 - 440м) | 2013 | 0,44
685 | 52-19 | 2007 | Участок оп.106/3 - ТП 27 | 0,46 | АС-50 |  |  | Участок оп.106/3 - ТП 27 | ТП-27 Ульяновка | 1990 | 11: ЗТП; 12: 2х630; всего 20: КЛ 6 кВ ф.52-19 оп.5 - ТП 27 У; всего 21: 1960; всего 22: 0,04; всего 23: АСБ 120
[20 empty] | КЛ 6 кВ РП 1 - ТП 27У | 1960 | 1,5
[20 empty] | КЛ 6 кВ РП 2 - ТП 27 | 1960 | 0,9
686 | 724-09 | 1979 | ВЛ 6 кВ РП 1 У - РП 2 У ф.724-09 | 1,17 | СИП3 1х70,1х95,1х120 |  | 20 | ВЛ 6 кВ РП 1 У - РП 2 У ф.724-09 | РП-2 Ульяновка | 1995 | 11: РП; 12: 2х400; всего 20: КЛ 6 кВ РП 1 - оп.1 ВЛ 6 кВ до РП 2 ф.724-09; всего 21: 1979; всего 22: 0,049
[20 empty] | КЛ 6 кВ РП-1 - РП-2-Ульяновка ф.724-09 в яч.18 | 1979 | 0,6
[20 empty] | КЛ 6 кВ РП-1У - РП-2У ф.724-09 в яч.12 РП-2 | 1979 | 0,6
687 | [8 empty] | ТП-30 Ульяновка | 2013 | КТП | 1х400 | ВЛ-0,4 кВ от ТП- 30 п.Ульяновка 210 м | 1956 | 0,21 |  |  |  |  | КЛ 6 кВ ВЛ 6 кВ оп.1 пп.15 - ТП 30У ф.52-19 | 1960 | 0,18 |  | Кабельная линия 0,4 кВ от ТП-30 п.Ульяновка 1156 м. | 1956 | 1,16
[20 empty] | КЛ 6 кВ РП 2 - ТП 30 | 1960 | 0,245
688 | 724-09 | 1969 | магистраль, 1-7 | 0,3 | А-70 |  |  | магистраль, 1-7 | ТП-45 Ульяновка | 1969 | 11: КТП; 12: 1х250; 13: ВЛИ-0,4 кВ от ТП-45 (СИП3*50+1*70+1*25 - 200м; опора ж/б 9,5 - 5шт) в п.Ульяновка Тосно; 14: 2013; 15: 0,2; всего 20: КЛ 6 кВ РП 2 - ТП 45; всего 21: 1988; всего 22: 0,025
[13 empty] | ВЛ-0,4 кВ от КТП- 45 п.Ульяновка 2015 м | 1961 | 2,015
[13 empty] | Тосно, Стр-во ВЛИ-0,4 кВ от оп.№ 3 ВЛИ-0,4 кВ (Л-1) от ТП-45 до гр. уч. з-ля ИП Бертош Е.П. в п. Ульяновка Тосненского р-на (22-1-10-1-08-06-0-1250) | 2025 | 0,028 | СИП-2 3х50+1х50+1х16 | 3 |  | 3
689 | 724-09 | 1960 | Участок от оп.5, оп.1 - оп.3 до ТП 25 | 0,17 | А-70 |  | 8 | Участок от оп.5, оп.1 - оп.3 до ТП 25 | ТП-25 Ульяновка | 1978 | 11: КТП; 12: 1х250; 13: ВЛ-0,4 кВ от КТП- 25 п.Ульяновка 1712 м; 14: 1978; 15: 1,712; всего 24: Кабельная линия 0,4 кВ от КТП-25 п.Ульяновка 80 м.; всего 25: 1978; всего 26: 0,08
[13 empty] | ВЛ-0,4 кВ от КТП-25 до границ участка заявителя в п. Ульяновка Тосненский р-н ЛО | 2018 | 0,114 |  | 4
[13 empty] | ВЛ-0,4 кВ от оп.№29 ВЛ-0,4 кВ от ТП-25 п.Ульяновка | 2020 | 0,06 | СИП-2 3х25+1х35+1х16 | 2 |  | 2
690 | 724-09 | 2015 | магистраль, 1-19 | 1,1 | СИП-3 3х95 |  | 32 | магистраль, 1-19 | ТП-83 Ульяновка | 2015 | 11: КТП; 12: 1х630; всего 20: КЛ 6 кВ РП 1 - ТП 83-У ф.724-09; всего 21: 2015; всего 22: 0,117
[20 empty] | КЛ 6 кВ РП 1 - ТП 83У ф.724-09 | 2015 | 0,147
[20 empty] | ВЛ 6 кВ РП 1У - ТП 83У | 2015 | 1,1
691 | 724-09 | [7 empty] | ТП-85 Ульяновка | 2018 | 11: КТП; 12: 1х160; 13: ВЛ-0,4 кВ от ТП-85 до ВРУ-0,4 кВ п.Ульяновка; 14: 2022; 15: 0,237; 16: СИП-2 3х95х+1х95, 4хСИП-3 1х95; ж/б и на ж/б пр. 17: 11; всего 19: 11
692 | 724-03 | 1971 | Участок от оп.11,оп.12-36 (от ТП 39 до ТП 11) | 0,88 | СИП3 1х70,1х95,1х120 |  |  | Участок от оп.11,оп.12-36 (от ТП 39 до ТП 11) | ТП-11 Ульяновка | 1963 | 11: ЗТП; 12: 1х160; 13: ВЛ-0,4 кВ от ТП- 11 п.Ульяновка 5141 м (СИП 2А 3*95+1*95+1*25 -359м; СИП 2А 4*16 -148м; СИП 2А 2*16 -314м,СИП2 3*95+1*25 -511м., ж/б СВ 95-12 шт.); 14: 2007; 15: 5,141; всего 20: КЛ 6 кВ ТП 50У - ТП 11У ф.2-10; всего 21: 1960; всего 22: 0,793; всего 23: АСБ 95
693 | 724-03 | 2017 | Участок оп.46 - ТП 29 | 0,0,1 | СИП-3 1х70 |  |  | Участок оп.46 - ТП 29 | ТП-29 Ульяновка | 1990 | 11: КТП; 12: 1х250
694 | 724-03 | 2017 | Участок от оп.9, оп.1-14 (на ТП-24) | 0,7 | СИП-3 1х95 |  | 10 | Участок от оп.9, оп.1-14 (на ТП-24) | ТП-24 Ульяновка | 1984 | 11: КТП; 12: 1х250; 13: ВЛ-0,4 кВ от ТП-24 Ульяновка; 14: 1984; 15: 0,57; всего 19: 19
| 724-03 | 2005 | Участок от оп.12, оп.1 (на ТП-62) | 0,05 | А-70 |  |  | Участок от оп.12, оп.1 (на ТП-62)
695 | 2-10 | 1995 | Участок от оп.58 - ТП 59У | 0,04 | А-50 |  | 1 | Участок от оп.58 - ТП 59У | ТП-59 Ульяновка | 1996 | 11: КТП; 12: 1х400; 13: ВЛ-0,4 от ТИП-59 Ульяновка; 14: 1996; 15: 0,96; всего 19: 34; всего 24: Кабельная линия 0,4 кВ от КТП-59 п.Ульяновка 2457 м.; всего 25: 2001; всего 26: 2,45
696 | 2-10 | 1971 | Участок оп.60 - ТП 16У | 0,015 | А-70 |  |  | Участок оп.60 - ТП 16У | ТП-16 Ульяновка | 2015 | 11: КТП; 12: 1х400; 13: ВЛИ-0,4 кВ от ВЛИ-0,4кВ от КТП-16 по ул. Юного Ленинца в п.Ульяновка Тосно (СИП 2А 4*70+1*25 - 40м; опоры СВ 9,5 - 2шт); 14: 2013; 15: 0,04
[13 empty] | ВЛ-0,4 кВ от КТП- 16 п.Ульяновка 9819 м | 2006 | 9,819
[13 empty] | ВЛ-0,4 кВ от опоры №33 Л-5 ВЛ-0,4 кВ от ТП-16 п.Ульяновка | 2017 | 0,049 | СИП4х50
697 | 724-03 | 1971 | Участок от оп.2,оп.1-13,на ТП 13У | 0,8 | СИП-3 1х95 |  | 19 | Участок от оп.2,оп.1-13,на ТП 13У | ТП-13 Ульяновка | 1958 | 11: КТП; 12: 1х250; 13: ВЛИ-0,4 кВ от оп.11 ВЛ-0,4кВ от ТП-13 п.Ульяновка Тосно (СИП2 3х50+1х70+1х25, L=240 м, СВ-95-8шт.); 14: 2014; 15: 0,24
[13 empty] | ВЛ-0,4 кВ от КТП- 13 п.Ульяновка 4130 м (СИП 2А 3х70+1х95+1х25мм2) | 1956 | 4,13
[13 empty] | ВЛ-0,4 кВ от КТП-13 оп.№6 п. Ульяновка | 2018 | 0,248 | СИП2 4х50+1х70+1х16 | 9 |  | 9
[13 empty] | ВЛ-0,4 кВ от опоры №13 ВЛИ-0,4 кВ Л-2 от ТП-13 п.Ульяновка | 2022 | 0,076 | СИП-2 3х50+1х50+1х16 | 3 |  | 3
698 | 724-03 | 1971 | Участок от оп.1,оп.1-4 (на ТП-12) | 0,28 | СИП-3 1х95 |  | 4 | Участок от оп.1,оп.1-4 (на ТП-12) | ТП-12 Ульяновка | 2011 | 11: КТП; 12: 1х160; 13: ВЛ-0,4 кВ от КТП- 12 п.Ульяновка 3160 м; 14: 1961; 15: 3,16
699 | 724-03 | 1971 | Участок от оп.21,оп.1-11 (от РП 3 до ТП 39) | 0,4 | СИП-3 1х95 |  |  | Участок от оп.21,оп.1-11 (от РП 3 до ТП 39) | ТП-39 Ульяновка | 2021 | 11: КТП; 12: 1х160; 13: ВЛ-0,4 кВ от КТП- 39 п.Ульяновка 5340 м (СИП-2А 3*50+1*50 - 130м.); 14: 2007; 15: 5,34
700 | 724-03 | 2008 | Участок от оп.14,оп.1-6,на ТП 31У | 0,4 | СИП-3 1х95 |  | 8 | Участок от оп.14,оп.1-6,на ТП 31У | ТП-31 Ульяновка | 2002 | 11: КТП; 12: 1х250; 13: ВЛИ-0,4кВ от оп.9 ВЛ-0,4кВ от КТП-31 до оп.23 ВЛ-0,4кВ п.Ульяновка Тосно (СИП2 3х50+1х70+1х25, L=435м, СИП4 2х16, L=320м, СВ-95- 9шт.); 14: 2014; 15: 0,755
| 724-03 | 2018 | ВЛ-10 кВ от оп. 7 ВЛ-6 кВ Ф.724-03 ЛПС-724-ТП-31 до проектируемой МТП по ул. Комсомола | 0,266 | СИП-3 1х70 |  | 10 | совместный подвес с ВЛ-0,4 кВ (Капралов) |  |  | 13: ВЛИ-0,4 кВ от ТП-31 п.Ульяновка Тосно (СИП2 3х50+1х70+1х25, L=520м, СВ-95 - 5 шт.); 14: 2014; 15: 0,52
[13 empty] | ВЛ-0,4 кВ от КТП- 31 п.Ульяновка 4211 м (СИП-2А 3*70х+1*95+1*25) | 2002 | 4,211
701 | 724-03 | 2012 | Участок от оп.24,оп.24/1,на ТП 17У | 0,07 | А-70 |  | 1 | Участок от оп.24,оп.24/1,на ТП 17У | ТП-17 Ульяновка | 2014 | 11: КТП; 12: 1х250; 13: ВЛ-0,4 кВ от КТП- 17 п.Ульяновка 4740 м; 14: 2002; 15: 4,74
[13 empty] | ВЛ-0,4 кВ от оп.№12 ВЛИ-0,4 кВ Л-1 от ТП-17 п.Ульяновка | 2021 | 0,08 | СИП-2 3х50+1х50+1х16 | 3 |  | 3
[13 empty] | ВЛ-0,4 кВ от оп.№30 ВЛИ-0,4 кВ (Л-3) от ТП-17 п.Ульяновка | 2022 | 0,037 | СИП-2 3х50+1х50+1х16 | 1 |  | 1
702 | 724-03 | 2007 | Участок оп.87 - ТП 47 | 0,04 | СИП-3 1х70 |  |  | Участок оп.87 - ТП 47 | ТП-47 Ульяновка | 2000 | 11: СТП; 12: 1х25
703 | 724-03 |  | Участок от оп.28,оп.1-16,на ТП 23У | 0,55 | А-70 |  | 12 | Участок от оп.28,оп.1-16,на ТП 23У | ТП-23 Ульяновка | 1983 | 11: ЗТП; 12: 1х400; 13: ВЛ-0,4 кВ от ТП- 23 п.Ульяновка 7785 м; 14: 1983; 15: 7,785
[13 empty] | ВЛ-0,4кВ от опоры №24 до ввода в жилой дом п.Ульяновка 15м | 1988 | 0,015
704 | 724-03 | 2012 | Участок от оп.31,оп.1-9,на ТП 22У | 0,5 | СИП-3 1х95 |  | 10 | Участок от оп.31,оп.1-9,на ТП 22У | ТП-22 Ульяновка | 1981 | 11: ЗТП; 12: 1х200; 13: ВЛ-0,4 кВ от ТП- 22 п.Ульяновка 5265 м; 14: 1981; 15: 5,405; 16: СИП 3х50+1х70+х1х16; ж/б и на ж/б пр. 17: 5; всего 19: 5
[13 empty] | ВЛ-0.4 кВ от опоры №24 ВЛИ-0,4кВ Л-2 от ТП-22 п.Ульяновка | 2021 | 0,055 | СИП-2 3х50+1х50+1х16 | 2 |  | 2
705 | 2-10 | 2011 | Магистраль, оп.1-6 | 0,25 | А-50 |  | 3 | Магистраль, оп.1-6 | ТП-33 Ульяновка | 1965 | 11: ЗТП; 12: 1х400; 13: ВЛ-0,4 кВ от ТП- 33 п.Ульяновка 6490 м; 14: 1965; 15: 6,49; всего 24: Кабельная линия 0,4 кВ от ТП-33 п.Ульяновка 240 м.; всего 25: 1965; всего 26: 0,24
706 | [8 empty] | ТП-50 Ульяновка | 1970 | 11: ЗТП; 12: 1х250; 13: ВЛ-0,4 кВ от ТП- 50 п.Ульяновка 4511 м (ВЛИ-0,4кВ (провод СИП 2А 3х95+1*95+1*25мм2-334,2 м; СИП 2А 3*35+1*50+1*25мм2 - 65м; провод СИП 2А 2*16мм2 100-м); 14: 2007; 15: 4,511; всего 20: КЛ 6 кВ ТП 48У - ТП 50У; всего 21: 1960; всего 22: 0,23; всего 23: АСБ 95
707 | 2-10 | 2006 | Участок от КЛ 6 кВ ф.2-10 оп.86 - оп.60 | 1,145 | СИП-3 1х70 |  | 22 | Участок от КЛ 6 кВ ф.2-10 оп.86 - оп.60 | ТП-19 Ульяновка | 2007 | 11: КТП; 12: 1х160; 13: ВЛ-0,4 от ТП-19 Ульяновка; 14: 2007; 15: 1,57; всего 19: 54
| 2-10 | 2007 | Участок от оп.86 - ТП 19У | 0,055 | СИП-3 1х70 |  |  | Участок от оп.86 - ТП 19У
708 | 724-03 | 2014 | Участок от оп.9,оп.1-12 (на ТП-80) | 0,433 | СИП-3 1х50 |  |  | Участок от оп.9,оп.1-12 (на ТП-80) | ТП-80 Ульяновка | 2014 | 11: МТП; 12: 1х100; 13: ВЛ-0,4 кВ от ТП-80 Ульяновка; 15: 0,902; всего 19: 28
709 | [8 empty] | ТП-35-построена взвмен новая ТП-35. Стоит на территории РЭСа. Ульяновка |  | 11: выведено из схемы
710 | 724-03 | 2016 | Участок от оп.8 (ВЛ на ТП 13У), оп.8/1-8/5 (на ТП 35У) | 0,184 | СИП-3 1х95 |  |  | Участок от оп.8 (ВЛ на ТП 13У), оп.8/1-8/5 (на ТП 35У) | ТП-35 Ульяновка | 2021 | 11: КТП; 12: 1х630
| 724-03 | 2021 | Участок оп.8/5 - ТП 35У | 0,016 | СИП-3 1х70 |  |  | Участок оп.8/5 - ТП 35У
711 | 724-03 | 2018 | ВЛ 6 кВ ф.724-03 - КРУН | 1,45 | СИП-3 1х95 |  |  | ВЛ 6 кВ ф.724-03 - КРУН | КРУН-6 кВ (ф-724-03) Ульяновка | ???? | 11: КРУН; 12: без трансформаторов; всего 20: КЛ 6 кВ ф.724-03; всего 21: 1984; всего 22: 0,05
| 724-03 | 1971 | Участок от КРУН,оп.23-35 | 0,7 | СИП-3 1х95 |  |  | Участок от КРУН,оп.23-35
| 724-03 | 1971 | Участок от оп.35,оп.36-47 (до ул.Крупской) | 0,72 | АС-70/11 |  |  | Участок от оп.35,оп.36-47 (до ул.Крупской)
| 724-03 | 1971 | Участок от оп.47,оп.1-21 (на РП-3) | 0,88 | АС-70 |  |  | Участок от оп.47,оп.1-21 (на РП-3)
712 | 52-19 | 1960 | Участок от оп.61, оп.61/1 - ТП 52 | 0,07 | А-50 |  | 2 | Участок от оп.61, оп.61/1 - ТП 52 | ТП-52 Ульяновка | 1995 | 11: КТП; 12: 1х100
713 | 52-19 | 1971 | Участок оп.60 - ТП 3 | 0,015 | А-50 |  |  | Участок оп.60 - ТП 3 | ТП-3 Ульяновка | 1966 | 11: КТП; 12: 1х400; 13: ВЛ-0,4 кВ от КТП- 3 п.Ульяновка 5991 м; 14: 1966; 15: 4,97
[13 empty] | ВЛИ-0,4кВ от оп.10 до оп.33 п. Ульяновка Тосно (СИП2 3х50+1х70+1х25, L=190 м, СВ-95- 2 шт.) (ТП-3) | 2012 | 0,19 |  | 2 |  | 2
714 | 52-19 |  | Участок от оп.65 - ТП 20 | 0,56 | 3xСИП-3 1x95 |  | 7 | Участок от оп.65 - ТП 20 | ТП-20 Ульяновка | 2015 | 11: КТП; 12: 1х400; всего 24: КЛ-0,4 кВ от ТП-20 до КК -0,4 кВ п.Ульяновка; всего 25: 2019; всего 26: 0,128; всего 27: АПвБШп 4х185
715 | 52-19 | 2007 | Участок оп.70 - ТП 43 | 0,46 | А-50 |  | 6 | Участок оп.70 - ТП 43 | ТП-43 Ульяновка | 2016 | 11: КТП; 12: 1х400; 13: ВЛ-0,4 кВ от КТП- 43 п.Ульяновка 6704 м; 14: 1995; 15: 6,704
[13 empty] | ВЛИ-0,4 кВ от оп.10 ф.2 ВЛ-0,4 кВ от ТП-43 п. Ульяновка Тосно (провод СИП2 3х50+1х70+1х16, L=162 м) | 2014 | 0,162 | СИП2 3х50+1х70+1х16
[13 empty] | ВЛ-0,4 кВ от опоры №8 ВЛ-0,4 кВ ф.1 от ТП-43 п.Ульяновка | 2019 | 0,093 | СИП-3 3х70+1х25 | 3 |  | 3
[13 empty] | ВЛ-0,4 кВ от оп.№19 ВЛ-0,4 кВ ф.1 от ТП-43 в п.Ульяновка | 2021 | 0,2 | СИП-2 3х50+1х70 | 5 |  | 5
[13 empty] | ВЛ-0,4 кВ от оп.№19 ВЛИ-0,4 кВ Л-2 от ТП-43 п.Ульяновка | 2021 | 0,056 | СИП-2 3х50+1х50+1х16 | 2 |  | 2
[13 empty] | Строительство ВЛИ-0,4 кВ от опоры № 7 ВЛИ-0,4кВ Л-3 от ТП-43 до границы участка заявителя 10-129/005-ПСФ-23 в г. Тосно Тосненского р-на ЛО | 2025 |  | СИП-2 3х50+1х50+1х16 | 2 |  | 2
716 | 52-19 | 1960 | Участок от оп.111, оп.1 - ТП 30 | 0,051 | А-70 |  |  | Участок от оп.111, оп.1 - ТП 30 | ТП-38 Ульяновка | 1959 | 11: ЗТП; 12: 1х400; 13: ВЛ-0,4 кВ от ТП- 38 п.Ульяновка 3040 м; 14: 2002; 15: 3,04; всего 20: КЛ 6 кВ ТП 30У - ТП 38У ф.724-09; всего 21: 1960; всего 22: 0,68
| 52-19 | 2011 | магистраль КРУН 52-19 - ТП 38У | 3,35 | СИП-3 1х95 |  | 68 | магистраль КРУН 52-19 - ТП 38У |  |  | 13: ВЛ-0,4 кВ от оп.№36 ВЛ-0,4 кВ от ТП-38 п.Ульяновка; 14: 2019; 15: 0,105; 16: СИП-2 3х50+1х50; ж/б и на ж/б пр. 17: 5; всего 19: 5
| 52-19 | 1960 | Участок оп.116 - ТП 38 | 0,05 | АС-70 |  |  | Участок оп.116 - ТП 38 |  |  | 13: ВЛ-0,4 кВ от оп.№20 ВЛ-0,4 кВ Л-1 от ТП-38 п.Ульяновка; 14: 2019; 15: 0,07; 16: СИП-2 3х50+1х50; ж/б и на ж/б пр. 17: 2; всего 19: 2
[13 empty] | ВЛ-0,4 кВ от оп.№7 ВЛИ-0,4 кВ Л-2 ТП-38 п.Ульяновка | 2018 | 0,117 | СИП2 4х70+1х16 | 4 |  | 4
[13 empty] | ВЛ-0,4 кВ от ТП-38 Л-1 до оп. №23 п.Ульяновка | 2020 | 0,351 | СИП-2 3х70+1х70+1х16 | 8 |  | 8
[13 empty] | ВЛ-0.4 кВ от ВЛ-0,4 кВ Л-1, Л-7 ТП-38 до ТП-110 п.Ульяновка | 2021 | 0,359 | СИП-2 3х95х+1х95+1х16 | 7 |  | 7
717 | 2-10 | 2016 | ВЛ 6 кВ ф.2-10 оп.120 - ТП 7У | 1,9 | СИП-3 1х70 |  |  | ВЛ 6 кВ ф.2-10 оп.120 - ТП 7У | ТП-7 Ульяновка | 1952 | 11: ЗТП; 12: 1х400; 13: ВЛ-0,4 кВ от ТП- 7 п.Ульяновка 8917 м (часть сетей ВЛ-0,4 кВ перезаведена на ТП-78); 14: 1952; 15: 8,917
718 | 2-10 | 2008 | отпайка оп.133 - ТП 8У | 0,04 | 3*СИП-3 1x70 |  |  | отпайка оп.133 - ТП 8У | ТП-8 Ульяновка | 2013 | 11: КТП; 12: 1х400; 13: ВЛ-0,4 кВ от КТП- 8 п.Ульяновка 9482 м; 14: 2007; 15: 9,48
[13 empty] | ВЛИ-0,4 кВ от опоры №39 ВЛИ-0,4 кВ Л-4 от ТП-8 п.Ульяновка | 2022 | 0,059 | СИП-2 3х35+1х50+1х16 | 2 |  | 2
719 | 2-10 | 2008 | отпайка оп.155 - ТП 9У | 0,04 | А-95 |  |  | отпайка оп.155 - ТП 9У | ТП-9 Ульяновка | 2013 | 11: КТП; 12: 1х250; 13: ВЛ-0,4 кВ от КТП- 9 п.Ульяновка 3870 м (СИП -2А 3*70х+1*95+1*25);(СИП2А 3*70+1*95+1*25 - 154 м.); 14: 2001; 15: 3,87
720 | 2-10 | 2007 | Участок оп.11 - оп.1, оп.151 ул. Вокзальная | 0,46 | АС-50 |  |  | Участок оп.11 - оп.1, оп.151 ул. Вокзальная | ТП-48 Ульяновка | 1974 | ЗТП | 1х400 | ВЛИ-0,4 кВ от ТП-48 до ШРН п. Ульяновка Тосно (СИП2А 3х70+1х95+1х25, L=50м, СВ-95-1шт.) | 2014 | 0,05 |  |  |  |  | КЛ 6 кВ ф.2-10 оп.158 - ТП 48У | 2018 | 0,183 | СБ 95 | Кабельная линия 0,4 кВ от КТП-48 п.Ульяновка 300 м. | 1990 | 0,3
| 2-10 | 1960 | Участок от оп.151, оп.152 - оп.158 до ТП 48У | 0,35 | А-95 |  |  | Участок от оп.151, оп.152 - оп.158 до ТП 48У |  |  | 13: ВЛ-0,4 кВ от ТП- 48 п.Ульяновка 980 м; 14: 1990; 15: 0,98
| 2-10 | 1960 | Участок от оп.151, оп.152 - оп.117/1 Реклоузер | 1,3 | А-70 |  |  | Участок от оп.151, оп.152 - оп.117/1 Реклоузер |  |  | 13: ВЛ-0,4 кВ от ТП-48 до границ участка заявителя в п.Ульяновка Тосненский р-н; 14: 2017; 15: 0,168; 16: СИП2 4х95; ж/б и на ж/б пр. 17: 1; всего 19: 1
[13 empty] | ВЛИ-0,4 кВ от опоры №22 ВЛИ-0,4 кВ (Л-7) от ТП-48 п.Ульяновка | 2022 | 0,047 | СИП-2 3х50+1х50+1х16 | 3 |  | 3
721 | ПС-52 | 2011 | Участок оп.78 - ТП 77 | 0,024 |  |  | 3 | Участок оп.78 - ТП 77 | ТП-77 Ульяновка | 2019 | 11: СТП; 12: 1х25
722 | 52-19 | 2014 | Участок оп.106/8 - ТП 79 | 0,206 | 3*СИП-3 1x70 |  |  | Участок оп.106/8 - ТП 79 | ТП-79 Ульяновка | 2012 | 11: МТП; 12: 1х40; 13: ВЛ-0,4 кВ от МТП-160/6/0,4 кВ до жилого дома 2А на ул.Лейкина Ульяновка Тосно (СИП-4 4*16 мм2, L=33м; СИП-2 3*50+1*70+1*25мм2, L=123м; стойка СВ-95 - 9шт); 14: 2014; 15: 0,156; 16: СИП-2А 3х50+1х70+1х25- 123 м; СИП-2А 2х16-33 м
[13 empty] | ВЛ-0,4 кВ от ТП-79 в п.Ульяновка | 2019 | 0,165 | СИП-2 3х50+1х70 | 6 |  | 6
723 | 52-19 | 1971 | Участок от оп.54 -ТП 72 | 0,015 | А-50 |  |  | Участок от оп.54 -ТП 72 | ТП-72 Ульяновка | 2014 | 11: СТП; 12: 1х25
724 | 52-12 | 2007 | Участок от оп.80 - ТП 1 | 0,03 | АС-50 |  |  | Участок от оп.80 - ТП 1 | ТП-1 Ульяновка | 2013 | 11: МТП; 12: 1х160; 13: ВЛ-0,4 кВ от ТП-1; 14: 2013; 15: 0,35; 16: СИП-2А 3х50+1х70+1х25; ж/б и на ж/б пр. 17: 1; всего 19: 1
[13 empty] | ВЛ-0,4 кВ от ТП-1 ф.2 до участка заявителя в п.Ульяновка Тосненский р-н | 2018 | 0,087 | СИП2 4х70 | 3 |  | 3
725 | 2-10 | 2015 | Участок от оп.15, оп.1-20 | 0,56 | 3xСИП-3 1x95 |  | 3 | Участок от оп.15, оп.1-20 | ТП-78 Ульяновка | 2013 | 11: МТП; 12: 1х160; 13: ВЛ-0,4 кВ от ТП-78 Ульяновка; 15: 1,38; всего 19: 46
[13 empty] | ВЛ-0,4 кВ от оп.№48 п.Ульяновка | 2017 | 0,025 | СИП-4 2х16 | 1 |  | 1
726 | 52-19 | 1971 | Магистраль, оп.35/3 - оп.58 до КРУН | 3,3 | А-70 |  |  | Магистраль, оп.35/3 - оп.58 до КРУН | КРУН 6 кВ (Ф. 52-19) Ульяновка | 2011 | 11: КРУН; 12: без трансформаторов
| 52-19 | 2021 | Участок от КЛ 6 кВ оп.35/3 - оп.42 | 0,081 | СИП-3 1х120 |  |  | Участок от КЛ 6 кВ оп.35/3 - оп.42
727 | 52-12 | 1970 | Участок от оп.107,оп.1-2 (на ТП-4У) | 0,1 | А-50 |  | 2 | Участок от оп.107,оп.1-2 (на ТП-4У) | ТП-4 Ульяновка | 2018 | 11: КТП; 12: 1х160; 13: ВЛ-0,4 кВ от КТП- 4 п.Ульяновка 2786 м; 14: 1969; 15: 2,786; всего 24: Кабельная линия 0,4 кВ от КТП-4 п.Ульяновка 295 м.; всего 25: 1969; всего 26: 0,295
728 | 52-12 | 1985 | Участок от оп.123,оп.1-5 (на ТП-18У) | 0,25 | А-70 |  | 6 | Участок от оп.123,оп.1-5 (на ТП-18У) | ТП-18 Ульяновка | 2016 | 11: КТП; 12: 1х160; 13: ВЛИ-0,4 кВ от КТП- 18 п.Ульяновка 4499 м (СИП-3х50+1х50+1х16; СИП-3х50+1х50+1х25; СИП-2А 3х95+1х16; СВ-95-9шт.); (СИП-2 А 3*70+1-95+1*25); 14: 2002; 15: 4,499; 16: совм. Подвес 0,4 /0,4 - 0,279 км.; ж/б и на ж/б пр. 17: 45; всего 19: 45
| 52-12 | 2015 | Участок от оп.5,оп.6 (на ТП-18У) | 0,05 | СИП-3 1х95 |  |  | Участок от оп.5,оп.6 (на ТП-18У) |  |  | 13: ВЛ-0,4 кВ от ТП-18; 14: 2019; 15: 0,324; 16: 4А35; СИП 2А 3х70+1х95+1х25 -310 м 2015 г.; ж/б и на ж/б пр. 17: 35; всего 19: 35
[13 empty] | ВЛ-0,4 кВ от оп.№29 ВЛ-0,4 кВ от ТП-18 п.Ульяновка, 643,187026,Ленинградская обл,Тосненский р-н,,Ульяновка,,,, | 2019 | 0,058 | СИП-2 3х70+1х70 | 3 |  | 3
729 | 52-12 | 2002 | Участок от оп.123,оп.124-146 (на ТП-21У) | 1,2 | А-70 |  | 24 | Участок от оп.123,оп.124-146 (на ТП-21У) | ТП-21 Ульяновка | 2019 | 11: КТП; 12: 1х160; 13: ВЛ-0,4 кВ от КТП- 21 п.Ульяновка 5300 м; 14: 1977; 15: 5,3
[13 empty] | ВЛ-0,4 кВ от оп.№10 ВЛИ-0,4кВ Л-2 от ТП-21 п.Ульяновка | 2020 | 0,073 | СИП-2 3х35+1х50 | 4 |  | 4
730 | 52-12 | 2003 | Участок от оп.146,оп.147-159 (на ТП-15У) | 0,7 | А-70 |  |  | Участок от оп.146,оп.147-159 (на ТП-15У) | ТП-15 Ульяновка | 2013 | 11: МТП; 12: 1х250; 13: ВЛ-0,4 кВ от КТП- 15 п.Ульяновка 6802 м (СИП-2 3*95+1*95-1147м, ж/б опора СВ-95-3-31шт.); 14: 2007; 15: 6,8
| 52-12 | 2012 | Участок от оп.159,оп.159/1 (на ТП-15У) | 0,05 | А-70 |  |  | Участок от оп.159,оп.159/1 (на ТП-15У)
731 | 52-12 | 2007 | Участок от оп.166,оп.167-185 (на ТП-66У) | 0,7 | А-70 |  |  | Участок от оп.166,оп.167-185 (на ТП-66У) | ТП-66 Ульяновка | 2000 | 11: КТП; 12: 1х160; 13: ВЛ- 0,4 кВ от КТП-66 п.Ульяновка 3880 м.; 14: 2005; 15: 3,88
732 | 52-12 | 1970 | Участок от оп.159,оп.160-166 (на ТП-49У) | 0,4 | А-70 |  |  | Участок от оп.159,оп.160-166 (на ТП-49У) | ТП-49 Ульяновка | 1972 | ЗТП | 1х400 | ВЛИ-0,4 кВ от оп.1 до оп.3 ф.5 ВЛ-0,4кВ от ТП-49 п.Ульяновка Тосно (СИП2 3х50+1х70+1х25, L=160 м, СВ-95-3шт.) | 2014 | 0,16 |  | 3 |  | 3 | КЛ 6 кВ ф.52-12 оп.8 - ТП 49 | 1960 | 0,03 | АСБ 50
| 52-12 | 1970 | Участок от оп.166,оп.166/1 (на ТП-49У) | 0,03 | А-50 |  |  | Участок от оп.166,оп.166/1 (на ТП-49У) |  |  | 13: ВЛ-0,4 от ТП-49 Л1, Л6, Л8; 15: 2,28; ж/б и на ж/б пр. 17: 97; всего 19: 97; всего 20: КЛ 6 кВ ТП 10У - ТП 49У ф.2-10; всего 21: 1960; всего 22: 0,37
733 | 52-10 | 1982 | ВЛ 6 кВ КЛ 6 кВ ТП 48 - оп.160 ТП 10 | 0,2 | А-70 |  |  | ВЛ 6 кВ КЛ 6 кВ ТП 48 - оп.160 ТП 10 | ТП-10 Ульяновка | 1955 | 11: ЗТП; 12: 1х250; 13: ВЛ-0,4 кВ от ТП- 10 п.Ульяновка 3394 м; 14: 2007; 15: 3,39; всего 20: КЛ 6 кВ ТП 48 - оп.160 ф.2-10; всего 21: 2018; всего 22: 0,2261; всего 23: АСБ2л 3х120-1
[13 empty] | ВЛИ-0,4 кВ от ТП-10 до ШРН ТК п.Ульяновка Тосно (СИП2А 3х70+1х95+1х25, L=463м, СВ-95-17шт.) | 2014 | 0,46 | СИП-2 3х95+1х95
734 | 52-12 | 2015 | Участок от оп.116 (на ТП-82У) | 0,005 | СИП-3 3х50 |  | 1 | Участок от оп.116 (на ТП-82У) | ТП-82 Ульяновка | 2015 | 11: СТП; 12: 1х100; 13: ВЛИ-0,4 кВ от ТП-82 п. Ульяновка Тосненский район (СИП2 3х95+1х95+1х25, L=502м, СИП-4 2х16, L=260м, СИП-4 4х16, L=13м, СИП-4 2х25, L=41м, СВ-95-3-21шт.); 14: 2015; 15: 0,816; ж/б и на ж/б пр. 17: 21; всего 19: 21
735 | 52-12 | 2015 | Участок от оп.4,оп.5 (на ТП 84У) | 0,03 | СИП-3 3х95 |  |  | Участок от оп.4,оп.5 (на ТП 84У) | ТП-84 Ульяновка | 2018 | 11: СТП; 12: 1х25
736 | 52-12 | 2013 | отпайка от оп.22 -ТП 2 | 0,026 | СИП-3 1х50 |  | 2 | отпайка от оп.22 -ТП 2 | ТП-2 Ульяновка | 2013 | 11: МТП; 12: 1х63; 13: ВЛИ-0,4 кВ от КТП в п.Ульяновка Тосно (СИП2 3х50+1х70+1х25, L=685м, СВ-95 - 17шт.) (ТП-2); 14: 2012; 15: 0,27; 16: СИП-2А 3х50+1х70+1х25; ж/б и на ж/б пр. 17: 17; всего 19: 17
737 | 52-12 | 2011 | Участок от оп.2,оп.3-4 (на ТП-76У) | 0,1 | СИП-3 1х50 |  | 2 | Участок от оп.2,оп.3-4 (на ТП-76У) | ТП-76 Ульяновка | 2011 | 11: СТП; 12: 1х63; 13: ВЛ-0,4 кВ от СТП-63 кВ п.Ульяновка Тосно; 14: 2011; 15: 0,189; 16: СИП-2А 3х50+1х70+1х25 мм; ж/б и на ж/б пр. 17: 10; всего 19: 10
738 | 52-12 | 2020 | Участок от оп.96,оп.97-123 | 1,5 | А-70 |  |  | Участок от оп.96,оп.97-123 | ТП-34 Ульяновка | 2001 | 11: КТП; 12: 1х400
| 52-12 | 1971 | Участок от оп.96,оп.1-3 (на ТП 34У) | 1,5 | А-50 |  |  | Участок от оп.96,оп.1-3 (на ТП 34У)
739 | 52-12 | 2003 | Участок от оп.154,оп.1-6 (на ТП-46У Сазонов В.В.) | 0,18 | А-50 |  |  | Участок от оп.154,оп.1-6 (на ТП-46У Сазонов В.В.) | ТП-81 Ульяновка | 2015 | 11: МТП; 12: 1х160; 13: ВЛ-0,4 кВ от ТП-81 (разукрупнение ТП-15 Ульяновка инв. № 210000417); 14: 2015; 15: 1,23; ж/б и на ж/б пр. 17: 41; всего 19: 41
| 52-12 | 2016 | Участок от оп.6,оп.7-10 (на ТП-81У) | 0,13 | СИП-3 1х50 |  | 3 | Участок от оп.6,оп.7-10 (на ТП-81У)
740 | 724-03 | [7 empty] | ТП-23/1-не включена (ТП-75) Ульяновка | 2013 | 11: СТП; 12: 1х160
741 | 724-03 | [7 empty] | ТП-23/2-не включена (ТП-73) Ульяновка | 2013 | 11: СТП; 12: 1х100
742 | 52-12 | 2018 | Участок от оп.13 - ТП 88 | 0,01 | СИП-3 3(1х50) |  | 1 | Участок от оп.13 - ТП 88 | ТП-88 Ульяновка | 2018 | 11: МТП; 12: 1х160; 13: ВЛ-0,4 кВ от ТП-88 в массиве Тельмана Тосненского р-на ЛО; 14: 2018; 15: 0,5; 16: СИП-2 4х95; ж/б и на ж/б пр. 17: 16; всего 19: 16
[13 empty] | ВЛ-0,4 кВ Л-1,3 от ТП-88 до опоры №3,6 до опоры № 3,10 п.Тельмана | 2019 | 0,18 | СИП-2 4х95 | 5 |  | 5
[13 empty] | Л4 до опоры № 16 | 2019 | 0,495 | СИП-2 4х95 | 9 |  | 9
743 | 724-03 | 2019 | Участок от оп.69 - ТП 96У | 0,405 | СИП-3 1х70 |  |  | Участок от оп.69 - ТП 96У | ТП-96 Ульяновка | 2019 | 11: МТП; 12: 1х160
744 | 724-09 | 2019 | Участок оп.12 - оп.20 | 0,068 | СИП-3 1х70 |  | 8 | Участок оп.12 - оп.20 | ТП-98 Ульяновка | 2019 | 11: КТП; 12: 1х630; 13: ВЛ-0,4 кВ от ТП-98 п.Ульяновка; 14: 2019; 15: 2,22; 16: СИП-2 3х95+1х95+1х25; ж/б и на ж/б пр. 17: 73; всего 19: 73
745 | 724-09 | 2019 | Участок оп.7/1 - оп.2 (на ТП 97 У) | 0,06 | СИП-3 1х70 |  | 13 | Участок оп.7/1 - оп.2 (на ТП 97 У) | ТП-97 Ульяновка | 2019 | МТП | 1х250 | ВЛ-0,4 кВ от ТП-97 Тосненский р-н | 2019 | 0,7 | СИП-2 3х95+1х95+1х25 | 30 |  | 30 | Участок оп.2 - оп.3 ВЛ 6 кВ | 2019 | 0,092 | АПвПУ 1*95
| 724-09 |  | отпайка оп.12 - ТП 97 | 0,015 | СИП-3 1х70 |  |  | отпайка оп.12 - ТП 97
| 724-09 |  | Участок оп.3 - оп.12 | 0,286 | СИП-3 1х70 |  |  | Участок оп.3 - оп.12
746 | 724-03 | 2019 | Участок на ТП-99, оп.8/3/1-8/3/3 | 0,084 | СИП-3 1х70 |  | 2 | Участок на ТП-99, оп.8/3/1-8/3/3 | ТП-99 Ульяновка | 2019 | 11: МТП; 12: 1х160
747 | 52-12 | 2019 | Участок от оп.26,оп.1-7 (на ТП 101У) | 0,252 | СИП-3 сечением 1х50 – |  | 7 | Участок от оп.26,оп.1-7 (на ТП 101У) | ТП-101 Ульяновка | 2019 | 11: МТП; 12: 1х160; 13: ВЛ-0,4 от ТП-101 (ВЛ-0,4 кВ Л1, Л2, Л3, Л4) п. Ульяновка:; 14: 2019; 15: 2,074; 16: СИП 2 3х95+1х95+1х25; ж/б и на ж/б пр. 17: 72; всего 19: 72
748 | 724-03 | 2019 | Участок на ТП 100У,оп.1-15 | 0,637 | СИП-3 3(1х95) |  | 15 | Участок на ТП 100У,оп.1-15 | ТП-100 Ульяновка | 2019 | КТП | 1х250 | ВЛ-0,4 кВ от ТП-100 до ВРУ-0,4 кВ п.Ульяновка | 2020 | 0,188 | СИП-2 3х50+1х70+1х16 | 5 |  | 5 | КЛ 6 кВ оп.15 ВЛ 6 кВ - ТП 100У ф.724-03 | 2019 | 0,302 | АПвПу-2г 3 (1х120/50)
| 724-03 | 2019 | Участок оп.16 - ТП 100 | 0,0035 | СИП-3 3(1х95) |  |  | Участок оп.16 - ТП 100
749 | 724-06 | 2019 | Участок оп.10 - ТП 91 | 0,016 | 3xСИП-3 1x95 |  |  | Участок оп.10 - ТП 91 | ТП-91 Ульяновка | 2019 | 11: МТП; 12: 1х160; 13: ВЛ-0,4 кВ от ТП-91; 14: 2019; 15: 0,623; 16: СИП-2 3х70+1х70+1х16; ж/б и на ж/б пр. 17: 17; всего 19: 17
750 | 724-06 | 2019 | Участок от оп.16, оп.17 - ТП 92У | 0,225 | СИП 3 1х95 |  | 25 | Участок от оп.16, оп.17 - ТП 92У | ТП-92 Ульяновка | 2019 | 11: МТП; 12: 1х250; 13: ВЛ-0,4 кВ от ТП-92; 14: 2019; 15: 0,947; 16: СИП-2 3х70+1х70+1х16; ж/б и на ж/б пр. 17: 26; всего 19: 26
751 | 724-06 | 2019 | Участок оп.18 - ТП 93У | 0,01 | СИП 3 1х95 |  | 3 | Участок оп.18 - ТП 93У | ТП-93 Ульяновка | 2019 | 11: МТП; 12: 1х160; 13: ВЛ-0,4 кВ от ТП-93; 14: 2019; 15: 0,468; 16: СИП-2 3х70+1х70+1х16; ж/б и на ж/б пр. 17: 14; всего 19: 14
752 | 724-06 | 2019 | Участок оп.16 - ТП 94 | 0,107 | СИП 3 1х95 |  |  | Участок оп.16 - ТП 94 | ТП-94 Ульяновка | 2019 | 11: МТП; 12: 1х160; 13: ВЛ-0,4 кВ от ТП-94; 14: 2019; 15: 0,705; 16: СИП-2 3х70+1х70+1х16; ж/б и на ж/б пр. 17: 14; всего 19: 14
| 724-06 | 2019 | Участок от оп.7, оп.1-16 (отп. на ТП 90-94У) | 0,495 | 3xСИП-3 1x95 |  |  | Участок от оп.7, оп.1-16 (отп. на ТП 90-94У)
753 | 52-12 | 2019 | Участок оп.10 -ТП 102 У | 0,015 | СИП-3 3(1х50) |  | 1 | Участок оп.10 -ТП 102 У | ТП-102 Ульяновка | 2019 | 11: МТП; 12: 1х250; 13: ВЛ-0,4 кВ от ТП-102 массив "Тельмана"; 14: 2019; 15: 1,55; 16: СИП-2 3х95+1х95; ж/б и на ж/б пр. 17: 46; всего 19: 46
754 | 52-12 | 2019 | Участок оп.4 - ТП 103 У | 0,009 | СИП-3 3(1х50) |  | 1 | Участок оп.4 - ТП 103 У | ТП-103 Ульяновка | 2019 | МТП | 1х160 | ВЛ-0,4 кВ от ТП-103 массив "Тельмана" | 2019 | 1,007 | СИП-2 3х95+1х95 | 33 |  | 33 |  |  |  |  | Тосно, Стр-во ВЛИ-0,4 кВ от проектируемой ТП-3 6/0,4 кВ в массиве "Тельмана", уч. "Никольский" Тосненского р-на ЛО (18-1-10-1-08-06-2-1439) | 2019 | 0,075 | АПвБбШв 4х120 в траншее в ПНД трубе
755 | 52-12 | 2019 | Участок от оп.125,оп.1-14 (ТП 104) | 0,79 | СИП-3 3(1х70) |  | 14 | Участок от оп.125,оп.1-14 (ТП 104) | ТП-104 Ульяновка | 2019 | 11: СТП; 12: 1х63; 13: ВЛ-0,4 кВ от ТП-104 п.Ульяновка; 14: 2019; 15: 0,163; 16: СИП-2 3х70+1х95; ж/б и на ж/б пр. 17: 5; всего 19: 5
[13 empty] | ВЛ-0,4 кВ от ТП-104 до ВРУ-0,4 кВ п.Ульяновка | 2021 | 0,298 | СИП-2 3х70+1х95 | 10 |  | 10
756 | 2-10 | 2007 | Участок от оп.10, оп.11 - оп.19 | 0,55 | АС-50 |  |  | Участок от оп.10, оп.11 - оп.19 | ТП-105 Ульяновка | 2021 | 11: МТП; 12: 1х160; 13: ВЛ-0,4 кВ от ТП-105 до ВРУ-0,4 кВ п.Ульяновка; 15: 0,141; 16: СИП-2 3х70+1х70+1х16; ж/б и на ж/б пр. 17: 4; всего 19: 4; всего 20: КЛ 6 кВ оп.19 ВЛ 6 кВ - оп.86 ВЛ 6 кВ ф.2-10; всего 21: 1960; всего 22: 0,2
| 2-10 | 2020 | ВЛ 6 кВ КЛ 6 кВ от РП 4 яч.4 – ПП 46 | 0,01 |  |  |  | Участок оп.10/1 - оп.10 |  |  | всего 20: КЛ 6 кВ РП 4У - ВЛ 6 кВ ПП 73 ф.2-10; всего 21: 2020; всего 22: 0,095; всего 23: 3хАПвПу2г-10 1х240
[20 empty] | КЛ 6 кВ РП 4У - ВЛ 6 кВ ПП 73 ф.2-10 | 2020 | 0,525 | 3хАПвПу2г-10 1х240
757 | 724-03 | 2020 | Участок от оп.8/4 до ТП 107У | 0,376 | СИП-3 1х70 |  | 8 | Участок от оп.8/4 до ТП 107У | ТП-107 (КТП) Ульяновка (Терра Плюс) Ульяновка | 2020 | 11: КТП; 12: 1х630; всего 24: КЛ-0,4 кВ от ТП-107 до КК-0,4 кВ п.Ульяновка; всего 25: 2020; всего 26: 0,12; всего 27: АПВБШп 4х185
758 | 2-10 | 2020 | Отпайка от оп.120 - ТП 106 | 0,2 | СИП-3 1х50 |  |  | Отпайка от оп.120 - ТП 106 | ТП-106 (пер. Пожарный) Ульяновка | 2020 | 11: СТП; 12: 1х100; 13: ВЛ-0,4 кВ от ТП-106 п.Ульяновка; 14: 2020; 15: 0,284; 16: СИП-2 3х95+1х95+1х25
| 724-06 | 2021 | Участок от оп.63/8, 63/9 - 63/15 - ТП 106У | 0,4 | АС-70/11 |  |  | Участок от оп.63/8, 63/9 - 63/15 - ТП 106У
| 724-06 | 2020 | Участок от оп.63/15 до ТП 106 | 0,014 | СИП-3 1х70 |  | 1 | Участок от оп.63/15 до ТП 106
759 | 724-09 | 2021 | Участок оп.117 - ТП 108У | 0,168 | СИП-3 1х70 |  | 6 | Участок оп.117 - ТП 108У | ТП-108 Ульяновка | 2021 | 11: СТП; 12: 1х25; 13: ВЛ-0,4 кВ от ТП-108 до ВРУ -0,4 кВп.Ульяновка; 14: 2021; 15: 0,019; 16: СИП-2 3х50+1х50+1х16; ж/б и на ж/б пр. 17: 1; всего 19: 1
760 | 724-09 | 2021 | Участок оп.20 - ТП 109У | 0,455 | СИП-3 3х70 |  | 15 | Участок оп.20 - ТП 109У | ТП-109 "Семейные ценности" Ульяновка | 2021 | 11: КТП; 12: 1х630; 13: ВЛ-0,4 кВ от ТП-109 до ВРУ-0,4 кВ массив "Семейные ценности"; 14: 2021; 15: 2,603; 16: СИП-2 3х95+1х95+1х25; ж/б и на ж/б пр. 17: 82; всего 19: 82
761 | 1-10 | 2020 | ВЛ 6 кВ яч.3 РП 4 - ТП 5 ф.1-10 | 0,076 | 3хАПвПу2г-10 1х240 |  |  | Участок РП 4У яч.3 - оп.84 ВЛ 6 кВ | РП-4 Ульяновка | 2020 | 11: РП; 12: 2х6300; всего 20: КЛ 10 кВ ПС Ульяновка Тяговая яч.5 - РТП 4У яч.1, ф.1-10 Ульяновка - 0,892 км; всего 21: 2020; всего 22: 0,892; всего 23: АПвПу2г-10 1х240
[20 empty] | КЛ 10 кВ ПС Ульяновка Тяговая яч.14 - РТП 4У яч.4, ф.2-10 Ульяновка - 0,851 км | 2020 | 0,851 | АПвПу2г-10 1х240
762 | 722-03 | 2021 | От яч.5 ф.05 ПС-724«Ульяновка» до ТП-4171 | 0,06 | СИП-3 1х35 |  | 2 |  | ТП-4171-ПБК Ульяновка | 2021 | 11: МТП; 12: 1х40; всего 20: КЛ 6 кВ ПС 35 кВ Ульяновка (ПС 724) ф.05 - оп.1 ВЛ 6 кВ до ТП 4171; всего 21: 2010; всего 22: 0,04
763 | 2-10 | 2021 | Участок оп.2 - ТП 110 | 0,374 | СИП-3 3х(1х70) |  | 14 | Участок оп.2 - ТП 110 | ТП-110 Ульяновка | 2021 | 11: МТП; 12: 1х250
764 | 52-19 | 2022 | Участок оп.55 - ТП 111У | 0,055 | 3хСИП-3 1з70 |  | 2 | Участок оп.55 - ТП 111У | ТП-111 Ульяновка | 2022 | 11: КТП; 12: 1х160; 13: Строительство ВЛИ-0,4 кВ от опоры № 6 ВЛИ-0,4 кВ (Л-2) от ТП-37 до границы участка заявителя в п. Ульяновка Тосненского района ЛО; 14: 2024; 15: 0,138; 16: СИП-2 3х50+1х50, СИП-4 2х16; ж/б и на ж/б пр. 17: 5; всего 19: 5
[13 empty] | Реконструкция ВЛ-0,4 кВ от опоры № 29 до опоры № 38 ВЛ-0,4 кВ Л-2 от ТП-37 с частичным переводом нагрузки на ТП-111 в г. Тосно Тосненского р-на ЛО (инв. № 210000294) | 2024 | 0,1 | СИП-2 4х25
765 | [8 empty] | ТП-113 Ульяновка | 2022 | 11: КТП; 12: 2х400; всего 20: КЛ-6кВ от РП-1 до КТП-113 п.Ульяновка; всего 21: 2022; всего 22: 0,258; всего 23: 3хАПвПу2г 1х120
[20 empty] | КЛ 6 кВ оп.42 ВЛ 6 кВ ф.52-12 - ТП 113У | 2022 | 0,172 | 3хАПвПу2г 1х120
766 | 52-12 | 2023 | ВЛ-6 кВ от оп.№92 ВЛ-6 кВ ф.52-12 до ТП-112 п.Ульяновка | 0,302 | СИП-3 1х70 |  | 6 |  | ТП-112 Ульяновка | 2023 | 11: СТП; 12: 1х25; 13: ВЛ-0,4 кВ от ТП112 до ВРУ-0,4 кВ п. Ульяновка; 14: 2023; 15: 0,14; 16: СИП-2 3х50+1х50+1х16; ж/б и на ж/б пр. 17: 2; всего 19: 2
767 | 52-19 | 2025 | Строительство ВЛЗ-6 кВ от опоры ВЛЗ-6 кВ ф.52-19 до проектируемой КТП-6/0,4 кВ (ТП-118) в п. Ульяновка Тосненского района ЛО | 0,006 | СИП-3 1х70 |  | 1 |  | ТП-118 Ульяновка | 2025 | КТП | 1х250 | Строительство ВЛИ-0,4 кВ от проектируемой КТП-6/0,4 кВ (ТП-118) до границ участков заявителей в п. Ульяновка Тосненского района ЛО | 2025 | 0,277 | СИП-2 3х95+1х95+1х25 | 16 |  | 16 | Строительство ВЛЗ-6 кВ от опоры ВЛЗ-6 кВ ф.52-19 до проектируемой КТП-6/0,4 кВ (ТП-118) в п. Ульяновка Тосненского района ЛО | 2025 | 0,025 | АПвПу2г 3х70/16 | Строительство ВЛИ-0,4 кВ от проектируемой КТП-6/0,4 кВ (ТП-118) до границ участков заявителей в п. Ульяновка Тосненского района ЛО | 2025 | 0,02 | АПвБбШп 4х95
768 | 724-03 (после перевода нагрузок 500-403) | 2025 | Строительство ТП мощностью 0,16 МВА, ЛЭП-10 кВ - 0,15 км по договору ТП № 10-2581/005-ПСФ-22 в п. Ульяновка Тосненский р-н ЛО | 0,113 | СИП-3 1х70 |  | 5 |  | ТП-120 Ульяновка | 2025 | 11: МТП; 12: 1х160
769 |  | 2025 | ВЛ-10 кВ | 0,054 |  |  |  |  | ТП-СК Северный путь Ульяновка
770 | [8 empty] | Производственный участок №2 Ульяновка | 1975 | 11: АБК
771 | 4-10 | 2019 | Магистраль, оп.1-32 | 1,794 | СИП-3 1х70 |  | 89 | Магистраль, оп.1-32 | ТП-229 Красный Бор | 2013 | 11: КТП; 12: 1х160; 13: ВЛ-0,4 кВ от КТП- 229 п.Красный Бор 3392 м; 14: 1967; 15: 3,392; всего 20: КЛ 10 кВ КРУН 10 кВ яч.3 - оп.1 ВЛ 10 кВ (ОТКЛЮЧЕН); всего 21: 2013; всего 22: 0,36; всего 23: АСБ2л 3х120-10
| 4-10 | 1994 | Отпайка от оп.10, оп.1-10 | 0,4 | АС-70 |  |  | Отпайка от оп.10, оп.1-10
| 4-10 |  | Отпайка от оп.12, оп.13 | 0,06 | АС-70 |  |  | Отпайка от оп.12, оп.13
| 4-10 |  | Отпайка от оп.32 - ТП 229 | 0,12 | АС-70 |  |  | Отпайка от оп.32 - ТП 229
772 | [8 empty] | ТП-221 Красный Бор | 1957 | ЗТП | 1х250 | ВЛ-0,4 кВ от ТП- 221 п.Красный Бор 4089 м | 2004 | 4,089 |  | 68 |  | 68 | КЛ 10 кВ ПС 482 ф.1-10 - оп.1 ВЛ 10 кВ | 1995 | 0,18 | АСБ-120
773 | 1-10 | 2016 | Магистраль, оп.1-61 | 3 | СИП-3 1х95 |  | 34 | Магистраль, оп.1-61 | ТП-220 Мишкино | 2015 | 11: СТП; 12: 1х63; 13: ВЛ-0,4 кВ от КТП- 220 п.Красный Бор (Мишкино)1050 м (СИП2 3*70+95+25); 14: 1956; 15: 1,05; ж/б и на ж/б пр. 17: 11; деревянные без пасынков 18: 5; всего 19: 16
| 1-10 | 2018 | Отпайка от оп.10, оп.1-19 | 0,67 | СИП-3 1х70 |  |  | Отпайка от оп.10, оп.1-19
| 1-10 | 1994 | Отпайка от оп.13, на ТП 236 | 0,05 | АС-70 |  |  | Отпайка от оп.13, на ТП 236
| 1-10 | 1994 | Отпайка от оп.18 на ТП-242 | 0,02 | АС-70 |  |  | Отпайка от оп.18 на ТП-242
774 | 1-10 | 1994 | Отпайка от оп.38 на ТП-230 | 0,65 | СИП-3 1х95 |  | 10 | Отпайка от оп.38 на ТП-230 | ТП-230 Поркузи | 1971 | 11: КТП; 12: 1х100; 13: ВЛ-0,4 кВ от КТП- 230 п.Красный Бор 1335 м; 14: 1971; 15: 1,34
[13 empty] | ВЛИ-0,4 кВ от ТП-230 до участка заявителя в д.Поркузи Тосненского р-на ЛО | 2018 | 0,165 | СИП 3х70+1х95+1х16 | 7 |  | 7
[13 empty] | ВЛ-0,4 кВ от оп.№3/2 ВЛИ-0,4 кВ от ТП-230 д.Поркузи, 643,187015,Ленинградская обл,Тосненский р-н,,Поркузи д,,,, | 2019 | 0,13 | СИП 3х50+1х70 | 4 |  | 4
[13 empty] | ВЛ-0,4 кВ от опоры №12 ВЛИ-0,4 кВ Л-2 от ТП-230 п.Красный Бор | 2021 | 0,072 | СИП-2 3х50+1х50+1х16 | 4 |  | 4
[13 empty] | ВЛ-0.4 кВ от оп.15 Л-2 ТП-230 до ВРУ-0,4 кВ п.Красный Бор | 2021 | 0,366 | СИП-2 3х95+1х95+1х25, СИП-3 5х95 | 10 |  | 10
775 | 4-10 | 2014 | Отпайка от оп.4 - ТП 251 | 0,05 | АС-70 |  |  | Отпайка от оп.4 - ТП 251 | ТП-251 Красный Бор | 2014 | 11: СТП; 12: 1х63; 13: ВЛИ-0,4кВ от РУ-0,4 кВ от СТП Красный Бор Тосно (СИП2 3*50+1*70+1*25, L=740м, ж/б опоры-28 шт.); 14: 2013; 15: 0,74; ж/б и на ж/б пр. 17: 28; всего 19: 28
[13 empty] | ВЛ-0,4 кВ от ТП-251 до ВРУ-0,4 кВ п.Красный Бор | 2021 | 0,197 | СИП-2 3х70+1х70 | 4 |  | 4
776 | 4-10 | 1994 | Участок оп.32 - оп.35 граница ВЛ 10 кВ Полигон | 0,12 | А-70 |  | 7 | Участок оп.32 - оп.35 граница ВЛ 10 кВ Полигон | ТП-222 Красный Бор | 2013 | 11: КТП; 12: 1х250; 13: ВЛ-0,4 кВ от КТП- 222 п.Красный Бор 4140 м; 14: 2004; 15: 4,14; ж/б и на ж/б пр. 17: 100; всего 19: 190
| 1-10 | 1994 | Магистраль на ТП-222, оп.1-7 | 0,35 | 3*СИП-3 1x70 |  |  | Магистраль на ТП-222, оп.1-7
777 | 500-39 | 2012 | Магистраль,оп.1-59 | 2,36 |  |  |  | Магистраль,оп.1-59 | ТП-231 Красный Бор | 1974 | ЗТП | 1х250 1х400 | ВЛ-0,4 кВ от ТП- 231 п.Красный Бор 3050 м | 2005 | 3,05 |  |  |  |  | КЛ 10 кВ ПС 500 ф.37 - КРУН 10 кВ г.п. Красный Бор Красный Бор - 0,805 км | 2013 | 0,805 | АСБ 3х150 | Кабельная линия 0,4 кВ от ТП-231 п.Красный Бор 1220 м. | 1995 | 1,22
| 500-37 | 2012 | Отпайка от оп.20 - ТП 245 | 0,5 | АСБ 3х70-1 |  |  | Отпайка от оп.20 - ТП 245 |  |  | всего 20: КЛ 10 кВ ТП 231 - оп.1 ф.500-37; всего 21: 2013; всего 22: 0,055; всего 23: АСБ 3х150; всего 24: КЛ-0,4 от ТП-231 до ВРУ-0,4 кВ в п.гт Красный Бор; всего 25: 2019; всего 26: 0,29; всего 27: АСБ 4х185
| 500-39 | 1999 | Магистраль, оп.7-10 | 0,15 | СИП-3 1х95 |  |  | Магистраль, оп.7-10 |  |  | всего 20: КЛ 10 кВ ВЛ 10 кВ оп.6 - ВЛ 10 кВ оп.7 ф.500-39; всего 21: 1999; всего 22: 0,0473; всего 23: АСБ2л 3х150-10
| 500-39 | 2020 | отпайка от.оп8 - оп.8а | 0,015 | СИП-3 1х95 |  |  | отпайка от.оп8 - оп.8а |  |  | всего 20: КЛ 10 кВ ВЛ 10 кВ оп.10 - ТП 231 ф.500-39; всего 21: 1999; всего 22: 0,029; всего 23: АСБ2л 3х150-6
| 500-39 | 2012 | Магистраль, оп.1-6 | 0,25 | СИП-3 1х95 |  |  | Магистраль, оп.1-6 |  |  | всего 20: КЛ 10 кВ ПС 500 - оп.1 ВЛ 10 кВ до ТП 231 ф.500-39; всего 21: 2013; всего 22: 0,0095; всего 23: АСБ2л 3х150-6
[20 empty] | КЛ 10 кВ ПС 500 - оп.1 ВЛ 10 кВ до ТП 231 ф.500-39 | 2012 | 3,8389 | АСБ2л 3х150-6
[20 empty] | КЛ 10 кВ ПС 500 - оп.1 ВЛ 10 кВ до ТП 231 ф.500-39 Красный Бор - 0,16 км | 2019 | 0,0149 | АСБ2л 3х150-6
[20 empty] | КЛ 10 кВ ВЛ 10 кВ оп.10 - ТП 231 ф.500-39 Красный Бор - 0,03 км | 2019 | 0,304 | АСБ2л 3х150-6
778 | 500-39 | 2013 | Магистраль. оп.2-21 совм.подв. с ф.500-37 | 0,9 | СИП-3 1х95 |  |  | Магистраль. оп.2-21 совм.подв. с ф.500-37 | ТП-223 Красный Бор | 1962 | ЗТП | 1х400 | ВЛ-0,4 кВ от ТП- 223 п.Красный Бор 7140 м | 1970 | 7,14 | А-25 | 175 |  | 175 | КЛ 10 кВ ф.500-39 выход с ТП 223 на оп.21 ВЛ 10 кВ | 1999 | 0,15 | АСБ2л 3х185-10
| 1-10 | 1994 | Отпайка от оп.4 на ТП-233 | 0,05 | СИП-3 1х50 |  |  | Отпайка от оп.4 на ТП-233 |  |  | 13: ВЛ-0,4 кВ от ТП-223 п.Красный Бор; 14: 2021; 15: 0,059; 16: СИП-2 3х95+1х95+1х16; всего 20: КЛ 10 кВ ВЛ 10 кВ оп.21 - ТП 223 ф.500-39; всего 21: 1999; всего 22: 0,15; всего 23: АСБ2л 3х185-10
[13 empty] | Строительство ВЛ-0,4кВ от опоры №15 ВЛ-0,4кВ Л-2 от ТП-223 до границ участка заявителя 10-235/005-ПСФ-24 в п. Красный Бор Тосненского р-на ЛО | 2025 | 0,055 | СИП-2 3х35+1х50+1х16 | 2 |  | 2
779 | 500-39 | 2013 | ф.500-39 отп от оп.35 на ТП-224 | 0,08 | СИП-3 1х95 |  |  | ф.500-39 отп от оп.35 на ТП-224 | ТП-224 Красный Бор | 1970 | 11: КТП; 12: 1х160; 13: ВЛ-0,4 кВ от КТП- 224 п.Красный Бор 5535 м; 14: 2006; 15: 5,535; 16: А-25; ж/б и на ж/б пр. 17: 102; всего 19: 102; всего 20: ВЛ-10 Ф. 500-39 оп.35-ТП-224
780 | 500-39 | 1999 | Участок ТП 240 - ТП 241 | 0,07 | СИП-3 1х70 |  |  | Участок ТП 240 - ТП 241 | ТП-241 Красный Бор |  | 11: выведено из схемы
781 | 500-39 | 2014 | Магистраль, оп.1-27 | 4,07 | СИП-3 1х95 |  |  | Магистраль, оп.1-27 | ТП-240 Красный Бор | 1962 | ЗТП | 1х400 | ВЛ-0,4 кВ от ТП- 240 п.Красный Бор 5760 м | 1965 | 5,76 | А-25 | 180 |  | 180 | КЛ 10 кВ ПС 482 ф.05-10 - ТП 240 | 2012 | 4,74 | АСБ 3х150
| 500-39 | 2014 | Магистраль, оп.1-34 | 1,53 | 1,53 |  |  | Магистраль, оп.1-34 |  |  | всего 20: КЛ 10 кВ ПС -482 ф.4-10 - оп.1 ВЛ 10 кВ Красный Бор - 0,21 км; всего 21: 1995; всего 22: 0,2526; всего 23: АПвБПг 3х120/25
| 500-39 | 1999 | Отпайка от оп.59, оп.1-4 | 0,12 | СИП-3 1х95 |  | 31 | Отпайка от оп.59, оп.1-4 |  |  | всего 20: КЛ 10 кВ ТП 240 Красный Бор - оп.44 ВЛ 10 кВ ф.500-39; всего 21: 1999; всего 22: 0,15; всего 23: АСБ2л 3х185-10
[20 empty] | КЛ 10 кВ оп.44 ВЛ 10 кВ ПС 500 ф.39 - ТП 240 Красный Бор | 1999 | 0,15 | АСБ2л 3х185-10
782 | 500-39 | 1999 | Участок оп.6 - ТП 207 | 0,02 | СИП-3 1х95 |  |  | Участок оп.6 - ТП 207 | ТП-207 Красный Бор | 2013 | 11: КТП; 12: 1х250; 13: ВЛ-0,4 кВ от КТП- 207 п.Красный Бор 260 м; 14: 2007; 15: 0,26; 16: СИП3х50 + 1х70; ж/б и на ж/б пр. 17: 28; всего 19: 28
783 | 500-39 | 1999 | Участок от оп.5, оп.4 - ТП 225 | 0,03 | СИП-3 1х95 |  |  | Участок от оп.5, оп.4 - ТП 225 | ТП-225 Красный Бор |  | 11: выведено из схемы
784 | [8 empty] | Новая ТП-225 Красный Бор | 2011 | 11: КТП; 12: 1х160; 13: ВЛ-0,4 кВ от КТП- 225 п.Красный Бор 3300 м; 14: 1971; 15: 3,3; 16: СИП 2х16- 0,13 км, СИП 4х16-0,03 км., СИП3х50+1х70+1х16-0,145км, А-25; ж/б и на ж/б пр. 17: 95; всего 19: 95
785 | 500-39 | 1999 | Отпайка ф.500-39 на ТП-226 | 0,02 | СИП-3 1х95 |  |  | Отпайка ф.500-39 на ТП-226 | ТП-226 Красный Бор | 2013 | 11: КТП; 12: 1х400; 13: ВЛ-0,4 кВ от КТП- 226 п.Красный Бор 10500 м; 14: 1970; 15: 10,03; 16: А-25; ж/б и на ж/б пр. 17: 127; всего 19: 127
786 | [8 empty] | ТП-228 Красный Бор | 1963 | 11: КТП; 12: 1х250; 13: ВЛ-0,4 кВ от КТП- 228 п.Красный Бор 4600 м; 14: 1963; 15: 3,4; ж/б и на ж/б пр. 17: 73; всего 19: 73
[13 empty] | ВЛ-0,4 кВ (выход из ТП-228) до опоры №2 ВЛ-0,4 кВ п.Красный Бор | 2011 | 0,01
787 | 500-39 | 2018 | Участок оп.25 - ТП 253 Красный Бор | 0,01 | СИП3 1х70 |  |  | Участок оп.25 - ТП 253 Красный Бор | ТП-253 Красный Бор | 2018 | 11: МТП; 12: 1х160; 13: ВЛ-0,4 кВ, Л-1 Л-2 от ТП-253; 14: 2018; 15: 0,045; 16: СИП-3 4х95
[13 empty] | ВЛ-0,4 кВ Л-2 от ТП-253 (перевод с ТП-226 Л-5 четная сторона ул 1-я дорога д.4-34; нечетная сторона ул. 2-я дорога д. 19-55; проспект Энгельса,д.86-92 ) | 2018 | 0,8
[13 empty] | ВЛ-0,4 кВ Л-1 от ТП-253 (перевод с ТП-228 Л-1 по четной стороне ул. 2-я дорога д.2-54; проспект Энгельса, д.80,82,85) | 2018 | 1,2
788 | 500-39 | 2017 | Отпайка от оп.9 на ТП-206 | 0,05 | СИП-3 1х95 |  |  | Отпайка от оп.9 на ТП-206 | ТП-206 Красный Бор | 1999 | 11: КТП; 12: 1х250; 13: ВЛ-0,4 кВ от КТП- 206 п.Красный Бор 1480 м; 14: 2000; 15: 1,48
[13 empty] | ВЛИ-0,4 кВ от КТП-206 п.Красный бор Тосно (СИП2 3*70+95+1*25, L=311) (иванова) | 2014 | 0,311 |  | 6 |  | 6
[13 empty] | ВЛИ-0,4кВ от опоры №3 ВЛ-0,4кВ до объекта п.Красный Бор Тосно (0,264км+0,010км) | 2013 | 0,264 |  | 5 |  | 5
[13 empty] | ВЛ-0,4 от оп.№5 ВЛИ-0,4 кВ Л-2 ТП-206 п.Красный Бор, 643,187015,Ленинградская обл,Тосненский р-н,,Красный Бор,,,, | 2019 | 0,081 | СИП-2 3х50+1х70 | 3 | - | 3
[13 empty] | ВЛ-0,4 кВ от ТП-206 до границ участка заявителя в п.Кр.Бор Тосненского р-на ЛО | 2018 | 0,254 | СИП-2 3х50+1х70+1х16, СИП-4 4х16, СИП-4 2х16 | 9 |  | 9
[13 empty] | ВЛИ-0,4 кВ от оп.№5/2 ВЛИ-0,4 кВ (Л-4) от ТП-206 п.Красный Бор | 2022 | 0,067 | СИП-2 3х50+1х50+1х16 | 2 |  | 2
[13 empty] | ВЛИ-0,4 кВ от оп.№3 ВЛИ-0,4 кВ (Л-3) от ТП-206 п.Красный Бор | 2022 | 0,065 | СИП-2 3х50+1х50 | 2 |  | 2
789 | 500-39 |  | Отпайка от оп.17 на ТП-227 | 0,02 | А-35 |  |  | Отпайка от оп.17 на ТП-227 | ТП-227 Красный Бор | 2016 | 11: КТП; 12: 1х160; 13: ВЛ-0,4 кВ от КТП- 227 п.Красный Бор 5955 м; 14: 2004; 15: 5,955; 16: А-25; ж/б и на ж/б пр. 17: 120; всего 19: 120
[13 empty] | ВЛИ-0,4кВ от оп.12 ВЛ-0,4кВ от КТП-227 Красный Бор Тосно (СИП2 3*70+1*95+1*25, L=100м, ж/б опора-1 шт.) | 2014 | 0,1 |  | 1 |  | 1
790 | 500-39 | 2018 | Отпайка ф.500-39 на ТП-249 | 0,02 | СИП-3 1х95 |  |  | Отпайка ф.500-39 на ТП-249 | ТП-249 Красный Бор | 2017 | 11: МТП; 12: 1х160; 13: 3-х цепка- 0,165 км; 14: 2017; 15: 0,055; 16: СИП-2 3х95+1х95+1х25; ж/б и на ж/б пр. 17: 4; всего 19: 4
[13 empty] | ВЛ-0,4 от ТП-249 (перевод части нагрузок с ТП-227, длина -2,236 км. Находятся в инв. № 210000693) | 2017 | 2,236 | СИП-2 4х95+1х25
791 | 500-39 | 1999 | Отпайка от оп.16 на ТП-209 | 0,02 | СИП-3 1х70 |  |  | Отпайка от оп.16 на ТП-209 | ТП-209 Красный Бор |  | 11: бесхоз; 13: ВЛ-0,4 кВ от КТП- 209 п.Красный Бор 230 м; 14: 2005; 15: 0,23
792 | 500-39 | 1999 | Отпайка от оп.24, оп.1-2 на ТП 210 | 0,25 | 3*СИП-3 1х50 |  | 2 | Отпайка от оп.24, оп.1-2 на ТП 210 | ТП-210 Красный Бор | 2002 | 11: КТП; 12: 1х250; 13: ВЛ-0,4 кВ от КТПН- 210 п.Красный Бор 2291 м; 14: 2005; 15: 2,29
793 | [8 empty] | ТП-205 Красный Бор | 2000 | 11: КТП; 12: 1х250; 13: ВЛ-0,4 кВ от КТП- 205 п.Красный Бор 2315 м(Стойка СВ-95-2-8шт., СИП2А 3*95+1*70+1*25 -180м., СИП2 2*16 -55м., СИП2 4*16-50 м., Щит ЩУРн-3 IP54-1 шт.); 14: 2001; 15: 2,32
[13 empty] | ВЛ-0,4 кВ от опоры №11 ф. 2 ВЛ-0,4кВ ТП-205 до района жилого дома п. Красный Бор | 2011 | 0,025 | СИП2А 3*70+1*70+1*25 | 2 |  | 2
[13 empty] | ВЛ-0,4 кВ от оп.№6 ВЛ-0,4 кВ Л-1 от ТП-205 в п.Красный Бор , 643,187015,Ленинградская обл,Тосненский р-н,,Красный Бор пгт,,,, | 2019 | 0,045 | СИП-4 4х25 | 1 |  | 1
794 | 500-39 | 2014 | Отпайка от оп.24, оп.1-6 на ТП 237 | 0,27 | СИП3 1х50 |  | 6 | Отпайка от оп.24, оп.1-6 на ТП 237 | ТП-237 Красный Бор | 2014 | 11: МТП; 12: 1х100; 13: ВЛ-0,4 кВ от опоры №6 Л-2 ТП-237 п.Красный Бор; 14: 2018; 15: 0,178; 16: СИП-2 3х70+1х95+1х25; ж/б и на ж/б пр. 17: 5; всего 19: 5
[13 empty] | ВЛ-0,4 кВ от ТП-237 в п.Красный Бор Тосненский р-н | 2014 | 0,615 | СИП2 3х50+1х70+1х25 | 18 |  | 18
[13 empty] | ВЛ-0,4 кВ от ВЛ-0,4 кВ ф.2 от ТП-237 п.Красный Бор | 2018 | 0,206 | СИП2 3х50+1х50+1х16 | 6 |  | 6
[13 empty] | ВЛИ-0,4 кВ от оп. №6 ВЛИ-0,4 кВ Л-2 от ТП-237 п. Красный Бор | 2021 | 0,066 | СИП-2 3х50+1х50+1х16 | 3 |  | 3
[13 empty] | ВЛИ-0,4 кВ от оп.№18 ВЛИ-0,4 кВ Л-2 от ТП-237 п.Красный Бор | 2021 | 0,196 | СИП-2 3х50+1х50+1х16 | 6 |  | 6
[13 empty] | ВЛИ-0,4 кВ от оп.№ 4 ВЛ-0,4 кВ (Л-1) ТП-237 до ВРУ-0,4 кВ п.Красный Бор | 2022 | 0,162 | СИП-2 3х70+1х70+1х16 | 6 |  | 6
795 | 500-39 | 2006 | Участок от оп.1, оп.2-28 на ТП 211 | 1,14 | СИП-3 1х95 |  |  | Участок от оп.1, оп.2-28 на ТП 211 | ТП-211 Красный Бор | 2007 | 11: КТП; 12: 1х250; 13: ВЛ-0,4 кВ от КТП- 211 п.Красный Бор 2050 м; 14: 2007; 15: 2,05; всего 24: Кабельная линия 0,4 кВ от КТП-211 п.Красный Бор 120 м.; всего 25: 2007; всего 26: 0,12
| 500-39 |  | Участок от оп.27, оп.27 - оп.1 на ТП 211 | 0,015 | 3*СИП-3 1х95 |  |  | Участок от оп.27, оп.27 - оп.1 на ТП 211 |  |  | 13: ВЛ-0,4 кВ ф.01 от ТП-211 в п.Красный Бор Тосненского района ЛО; 14: 2018; 15: 0,098; 16: СИП-2 (4х50); всего 24: КЛ-0,4 от оп. №14 Л-2 ТП-211 до ВРУ-0,4 кВ п.Красный Бор; всего 25: 2022; всего 26: 0,049; всего 27: АПВБШп 4х25
[13 empty] | ВЛ-0,4 кВ от оп.№13 ВЛ-0,4 кВ Л-1 от ТП-211п. Красный Бор | 2020 | 0,061 | СИП-2 3х50+1х50 | 2 |  | 2 |  |  |  |  | ВЛ-0,4 кВ от оп.№15 ВЛ-0,4 кВ Л-2 ТП-211 до ВРУ-0,4 кВ п. Красный Бор | 2022 | 0,024 | АПвБбШп 4х70
[13 empty] | ВЛ-0,4 кВ от оп.№6 ВЛ-0,4 кВ Л-3 от ТП-211 пгт.Красный Бор | 2021 | 0,142 | СИП-2 3х50+1х50+1х16 | 3 |  | 3
[13 empty] | ВЛ-0,4 кВ от оп.№15 ВЛ-0,4 кВ Л-2 ТП-211 до ВРУ-0,4 кВ п. Красный Бор | 2022 | 0,137 | СИП-2 3х50+1х50+1х16 | 6 |  | 6
796 | 500-37 | 2006 | Отпайка на ТП-212, оп.1-8 | 0,5 | СИП3 1х95 | 11 | 11 | Отпайка на ТП-212, оп.1-8 | ТП-212 Красный Бор | 2007 | 11: КТП; 12: 1х250; 13: ВЛ-0,4 кВ от КТП- 212 п.Красный Бор 3540 м; 14: 2007; 15: 3,54; 16: СИП 2х16- 0,13км, СИП 4х16 0,04 км, 1 опора
[13 empty] | ВЛ-0,4 кВ от опоры №13 ВЛ-0,4кВ ТП-212 до участка в п. Красный Бор | 2011 | 0,025
[13 empty] | ВЛ-0,4 кВ от оп. № 14 ВЛ-0,4 кВ Л-4 от ТП-212 в п.Красный Бор , 643,187015,Ленинградская обл,Тосненский р-н,,Красный Бор пгт,,,, | 2020 | 0,062 | СИП-2 3х70+1х70+1х16
[13 empty] | ВЛ-0,4 кВ от оп.№31 Л-3 ТП-212 п.Красный Бор | 2021 | 0,084 | СИП-2 3х50+1х50+1х16 | 3 |  | 3
797 | [8 empty] | ТП-201 Красный Бор | 1964 | 11: ЗТП; 12: 1х400 1х630; всего 20: КЛ 10 кВ ПС 500 ф.38 - ТП 201 Красный Бор; всего 21: 1995; всего 22: 0,25; всего 23: ААБ-95; всего 24: Кабельная линия 0,4 кВ от ТП-201 п.Красный Бор 4681м.; всего 25: 1992; всего 26: 4,681
[20 empty] | КЛ 10 кВ ОРУ 2 яч.13 - ТП 201 яч.9 | 1995 | 0,5 | АСБ 3х70-10 | КЛ-0,4 кВ от ТП-201 до КК-0,4 кВ г.Красный Бор | 2020 | 0,11 | АВБбШв 4х70
798 | [8 empty] | ТП-204 Красный Бор | 1994 | 11: КТП
[20 empty] | КЛ 10 кВ ОРУ 2 яч.15 - ТП 204 | 1999 | 0,98 | ААШв 3х50
799 | [8 empty] | ТП-202 Красный Бор | 1995 | 11: ЗТП; 12: 2х630; всего 20: КЛ 10 кВ ПС 713 ф.11 - ТП 202; всего 21: 1994; всего 22: 1,76; всего 23: ААШв 3х50; всего 24: Кабельная линия 0,4 кВ от ТП-202 п.Красный Бор 6370м.; всего 25: 1997; всего 26: 6,37
[20 empty] | КЛ 10 кВ ТП 201 Красный Бор - ТП 202 Красный Бор ф.500-38 | 1995 | 0,35 | ААШв 3х50 | КЛ-0,4 кВ от ТП-202 до КК-0,4 кВ г.Красный Бор | 2020 | 0,45 | АВБбШв 4х240
800 | [8 empty] | ТП-203 Красный Бор | 1994 | 11: КТП; 12: 1х63; всего 20: КЛ 10 кВ ТП 202 Красный Бор - ТП 203 Красный Бор ф.713-11; всего 21: 1995; всего 22: 0,31; всего 23: ААШв 3х50
801 | 500-37 | 2014 | Участок оп.4 - ТП 213 | 2,4 | 3*СИП-3 1x70 |  | 37 | Участок оп.4 - ТП 213 | ТП-213 Красный Бор | 2009 | 11: КТП; 12: 1х100
802 | 500-39 | 2012 | Отпайка ф.500-39 на ТП-219 | 0,009 | СИП-3 1х50 |  |  | Отпайка ф.500-39 на ТП-219 | ТП-219 Красный Бор | 2012 | 11: СТП; 12: 1х25
803 | 500-39 | 2018 | Участок от оп.14 - ТП 250 | 0,005 | СИП-3 1х50 |  |  | Участок от оп.14 - ТП 250 | ТП-250 Красный Бор | 2018 | 11: МТП; 12: 1х250; 13: 3ВЛ-0,4 кВ от ТП-250 до опоры №256 в 3-х цепном исполнении; 14: 2016; 15: 0,02; 16: СИП-2 3х95+1х95+1х25; ж/б и на ж/б пр. 17: 1; всего 19: 1
[13 empty] | Строительство ВЛИ-0,4 кВ от опоры № 15 ВЛИ-0,4 кВ (Л-2) от ТП-250 до границы участка заявителя в п. Красный Бор Тосненского района ЛО | 2022 | 0,082 | СИП-2 3х50+1х50 | 4 |  | 4
[14 empty] | 2,93 | 2,93
804 | 500-37 | 2012 | Отпайка от оп.26 - 243 | 0,01 | 3*СИП-3 1х50 |  |  | Отпайка от оп.26 - 243 | ТП-243-бесхоз Красный Бор | 2012 | 11: КТП; 12: 1х400
805 | 500-37 | 2012 | Отпайка от оп.27 - 244 | 0,01 |  |  |  | Отпайка от оп.27 - 244 | ТП-244 Красный Бор | 2012 | 11: КТП; 12: 1х400
806 | [8 empty] | ТП-246 Красный Бор | 2014 | 11: КТП; 12: 1х1000; всего 20: Участок ВЛ 10 кВ оп.23 от ТП 231 - ТП 246 ф.500-37; всего 21: 2014; всего 22: 0,122; всего 23: АСБ 2л 3х70
807 | 500-37 | 2014 | Отпайка от оп.24 - ТП 247 | 0,015 | СИП-3 1х50 |  |  | Отпайка от оп.24 - ТП 247 | ТП-247 Красный Бор | 2014 | 11: КТП; 12: 1х630
808 | 500-37 | 2014 | Отпайка от оп.7 - ТП 248 | 0,024 | СИП-3 1х50 |  |  | Отпайка от оп.7 - ТП 248 | ТП-248 Красный Бор | 2014 | 11: КТП; 12: 1х630
809 | 500-37 | 2018 | отпайка от оп.40, оп.1-3 до ТП 252 | 0,1 | СИП-3 1х70 |  |  | отпайка от оп.40, оп.1-3 до ТП 252 | ТП-252 Красный Бор | 2018 | 11: СТП; 12: 1х63
810 | [8 empty] | ТП-255 Красный Бор | 2019 | 11: ЗТП; 12: 2х1000; всего 20: КЛ 10 кВ ТП 201 - ТП 255; всего 21: 2019; всего 22: 0,285; всего 23: АСБ2Л 3х150
[20 empty] | КЛ 10 кВ ТП 202 Красный Бор - ТП 255 Красный Бор ф.713-11 | 2019 | 0,325 | АСБ 3х150-1
[20 empty] | КЛ 10 кВ ТП 202 Красный Бор - ТП 255 Красный Бор ф.713-11 | 2019 | 0,32 | АСБ 3х150-1
811 | 500-39 | 2019 | Отпайка на ТП 257 | 0,179 | СИП-3 3(1х70) | 5 | 5 | Отпайка на ТП 257 | ТП-257 Красный Бор | 2019 | 11: КТП; 12: 1х160; всего 24: КЛ-0,4 кВ от ТП-257 до КК-0,4кВ; всего 25: 2019; всего 26: 0,004; всего 27: АПвБШп 4х120
812 | [8 empty] | КРУН-10кВ (Ф. 500-37) Красный Бор | 2020 | 11: КРУН; 12: без трансформаторов; всего 20: ОКЛ-10 кВ от оп.№8 КВЛ-10 кВ ф.500-39 до яч.№1 КРУН-10 кВ в п. Красный Бор,; всего 21: 2020; всего 22: 0,085; всего 23: АСБ-10 3х240
[20 empty] | КЛ-10 кВ от места врезки в КЛ-10 кВ ф. 500-37 до яч.№2 КРУН-10 кВ в п. Красный Бор | 2020 | 0,115 | АСБ-10 3х240
[20 empty] | КЛ-10 кВ от места врезки в КЛ-10 кВ ф. 500-37 до яч.№4 КРУН-10 кВ в п. Красный Бор | 2020 | 0,115 | АСБ-10 3х240
813 | [8 empty] | РП-1 Красный Бор | 2020 | 11: РП; 12: без трансформаторов; всего 20: КЛ 10 кВ КРУН 10 кВ яч.5 - РП 1 п.Красный Бор ф.500-303; всего 21: 2020; всего 22: 15,0031; всего 23: 3хАПвПу2г-10 1х240/70
[20 empty] | КЛ 10 кВ КРУН 10 кВ яч.6 - РП 1 п.Красный Бор ф.500-403 | 2020 | 4,495 | 3хАПвПу2г-10 1х240/70
814 | [8 empty] | ТП-258 Красный Бор | 2021 | 11: ЗТП; 12: 1х250; всего 20: КЛ 10 кВ оп.22 ВЛ 10 кВ ф.500-37 - ТП 258 Красный Бор; всего 21: 2021; всего 22: 0,17; всего 23: 3хАПвПу2г 1х120/50; всего 24: КЛ-0,4 кВ Л-1 от ТП-258; всего 25: 2023; всего 26: 0,073; всего 27: 2 АПвБШп 4х240
815 | 500-39 | 2021 | Участок оп.4/1 - ТП 266 Красный Бор | 0,021 | 3хСИП-3 1х70 |  | 2 | Участок оп.4/1 - ТП 266 Красный Бор | ТП-266 Красный Бор | 2021 | 11: МТП; 12: 1х160
816 | 500-39 | 2021 | Участок от оп.5 - ТП 261 | 0,174 | СИП-3 3х70 |  | 1 | Участок от оп.5 - ТП 261 совместная подвеска | ТП-261 Красный Бор | 2021 | 11: КТП; 12: 1х400; 13: ВЛ-0.4 кВ Л-1 от ТП-261 до ВРУ-0,4 кВ п.Красный Бор; 14: 2021; 15: 0,273; 16: СИП-2 3х95+1х95+1х16; ж/б и на ж/б пр. 17: 9; всего 19: 9
[13 empty] | ВЛ-0,4 кВ Л-2 от ТП-261 до ВРУ-0,4 кВ п.Красный Бор | 2021 | 0,276 | СИП-2 3х95+1х95+1х16 | 9 |  | 9
817 | 500-37 | 2021 | Участок оп.10 ВЛ 10 кВ ф.500-37 - ТП 260 Красный Бор | 0,124 | СИП-3 3х70 |  | 3 | Участок оп.10 ВЛ 10 кВ ф.500-37 - ТП 260 Красный Бор | ТП-267 Красный Бор | 2021 | 11: КТП; 12: 1х160; всего 24: КЛ-0,4 от ТП-267 Л-1 Красный Бор; всего 25: 2021; всего 26: 0,085; всего 27: АПвБШп-1 4х185
818 | 1-10 | 2021 | Участок оп.4 - ТП 262 Красный Бор | 0,115 | СИП-3 1-70 |  |  | Участок оп.4 - ТП 262 Красный Бор | ТП-262 Красный Бор | 2021 | 11: КТП; 12: 1х1000
819 | [8 empty] | ТП-263 Красный Бор | 2022 | 11: КТП; 12: 1х630; 13: ВЛИ-0,4 кВ от Л-1, Л-2 от ТП-263 п.Красный Бор; 14: 2022; 15: 1,011; 16: СИП-12 3х95+1х95+1х25; СИП-2 3х50+1х50+1х16; ж/б и на ж/б пр. 17: 42; всего 19: 42
[13 empty] | ВЛИ-0,4 кВ от Л-3, Л-4 от ТП-263 п.Красный Бор | 2022 | 0,678 | СИП-2 3х95+1х95+1х25 | 27 |  | 27
820 | 1-10 | 2022 | Участок оп.1 - оп.10 до ТП 264 Красный Бор | 0,138 | СИТП-3 1х70 |  | 10 | Участок оп.1 - оп.10 до ТП 264 Красный Бор | ТП-264 Красный Бор | 2022 | КТП | 1х630 | ВЛИ-0,4 кВ от Л-1, Л-2 от ТП-264 п.Красный Бор | 2022 | 1,252 | СИП-2 3х95+1х95+1х25; СИП-2 3х50+1х50+1х16 | 33 |  | 33 | КЛ 10 кВ ТП 259 - оп.1 ВЛ 10 кВ до ТП 264 Касный Бор ф. 482-4-10 | 2022 | 0,07 | АСБ2л 3х150
| 4-10 | 2022 | Участок оп.7 - ТП 264 Красный Бор | 0,008 | СИП-3 1х70 |  |  | Участок оп.7 - ТП 264 Красный Бор |  |  | 13: ВЛИ-0,4 кВ от Л-3, Л-4 от ТП-264 п.Красный Бор; 14: 2022; 15: 1,016; 16: СИП-2 3х95+1х95+1х25; ж/б и на ж/б пр. 17: 31; всего 19: 31
КЛ 10 кВ ТП 259 - оп.1 ВЛ 10 кВ до ТП 264 Касный Бор ф. 482-4-10
821 | [8 empty] | ТП-260 Красный Бор | 2022 | 11: КТП; 12: 1х400; всего 20: 2022; 0,06; всего 21: 2022; всего 22: 0,06; всего 23: АПВПу2г 3х120
822 | 4-10 | 2022 | Тосно, Стр-во ВЛЗ-10 кВ от оп. 32 ВЛ-10 кВ ф.482-4-10 до проектируемой КТП-10/0,4 кВ (ТП-259) в п. Красный Бор Тосн. р-на ЛО (21-1-10-1-08-06-0-0809) | 0,156 | СИП 1х70 |  | 7 |  | ТП-259 Красный Бор | 2022 | 11: КТП; 12: 1х250; всего 20: Тосно, Стр-во ВЛЗ-10 кВ от оп. 32 ВЛ-10 кВ ф.482-4-10 до проектируемой КТП-10/0,4 кВ (ТП-259) в п. Красный Бор Тосн. р-на ЛО (21-1-10-1-08-06-0-0809); всего 21: 2022; всего 22: 0,48; всего 23: АСБл 3х150-10
823 | 500-39 | 2022 | ВЛ 10 кВ ф.500-39 оп.5 - ТП 269 Красный Бор | 0,152 | СИА-3 3х(1х70) |  |  | ВЛ 10 кВ ф.500-39 оп.5 - ТП 269 Красный Бор совместная подвеска | ТП-269 Красный Бор | 2022 | 11: КТП; 12: 1х400
824 | 500-37 | 2023 | Участок от оп.18 - ТП 270 Красный Бор | 0,023 | СИП-3 3х(1х70 |  | 2 | Участок от оп.18 - ТП 270 Красный Бор | ТП-270 Красный Бор | 2023 | 11: КТП; 12: 1х160
825 | [8 empty] | ТП-274 Красный Бор | 2025 | 11: МТП; 12: 1х160
826 | 500-39 | [7 empty] | ТП-275 Красный Бор | 2024 | 11: КТП; 12: 1х250; всего 20: КЛ-10 кВ от оп. № 14 ВЛ-10 кВ (Ф.500-39) до РУ-10 кВ ТП-275 Красный Бор; всего 21: 2024; всего 22: 0,028; всего 23: АПвПу2г 3 (1х120/50); всего 24: КЛ-0,4 кВот ТП-275 до ВРУ п.Красный Бор; всего 25: 2024; всего 26: 0,371; всего 27: АПвБшп 2х240
827 | 500-39 | 2025 | ВЛЗ-10 от опоры № 15 ВЛЗ-10 кВ ф.500-37 до проектируемой КТП 10/0,4 кВ (ТП-281) в п. Красный Бор | 0,054 | СИП-3 1х35-20 |  | 1 | г.п. Красный Бор, ул. Промышленная, д. 5А кад. №47:26:0206003:379 | ТП-281 Красный Бор | 2025 | 11: КТП; 12: 1х400
828 | [8 empty] | ТП-287 Красный Бор | 2025 | 11: КТП; 12: 2х250
829 | ПС Радофинниково | 1968 | ВЛ-35 кВ Рогавка-Радофинниково (ВЛ-35 кВ Тесовская-6) | 22 | АС-70 |  | 96 | ВЛ-35 кВ Рогавка-Радофинниково (ВЛ-35 кВ Тесовская-6) | ПС-35/10 Радофинниково | 1969 | 11: ПС; 12: 1х1800
830 | Радофинниково-01 | 1968 | Участок от оп.14 , оп.1 - оп.7 до КТП-4 | 0,33 | АС-50 |  | 24 | Участок от оп.14 , оп.1 - оп.7 до КТП-4 | ТП-4 Радофинниково | 1968 | 11: КТП; 12: 1х100; 13: ВЛ 0,4 кВ от ТП 4 Л-1; 14: 1971; 15: 2,05
[13 empty] | ВЛ 0,4 кВ от ТП 4 Л-2 | 2003 | 2,69
831 | Радофинниково-01 | 1968 | Участок от оп.21, оп.30 - оп.31 до КТП-5 | 0,37 | АС-70 |  | 7 | Участок от оп.21, оп.30 - оп.31 до КТП-5 | ТП-5 Радофинниково | 1968 | 11: КТП; 12: 1х250; 13: ВЛ 0,4 кВ от ТП 5 Л-1; 14: 1971; 15: 1,56
[13 empty] | ВЛ 0,4 кВ от ТП 5 Л-2 | 1971 | 1,28
[13 empty] | ВЛ 0,4 кВ от ТП 5 Л-3 | 1971 | 1,3
832 | Радофинниково-01 | 2019 | Участок от оп.16, оп.16/1 -оп.16/20 | 0,814 | СИП-3 1х95 |  | 20 | Участок от оп.16, оп.16/1 -оп.16/20 | ТП- "Газпром" Радофинниково |  | 11: сторонняя
833 | Радофинниково-01 | 1968 | Участок ПС Родофинникова , оп.1 - оп.29 до ТП 6 | 1,38 | АС-70 | 1 | 9 | Участок ПС Родофинникова , оп.1 - оп.29 до ТП 6 | ТП-6 Радофинниково | 1968 | 11: КТП; 12: 1х400; 13: ВЛ 0,4 кВ от ТП 6 Л-1; 14: 1971; 15: 0,95
[13 empty] | ВЛ 0,4 кВ от ТП 6 Л-2 | 1971 | 1,34
[13 empty] | ВЛ 0,4 кВ от ТП 6 Л-3 школа (1) | 2003 | 0,3
[13 empty] | ВЛ 0,4 кВ от ТП 6 Л-3 школа (2) | 2003 | 0,3
[13 empty] | ВЛ 0,4 кВ от ТП 6 Л-4 | 1971 | 0,45
[13 empty] | ВЛ 0,4 кВ от ТП 6 Л-5 | 1969 | 0,5
834 | Радофинниково-02 | 2004 | Магистраль, оп.1-42 | 2,49 | АС-35 | 29 | 34 | Магистраль, оп.1-42 | ТП-3 Дубовик | 1967 | 11: МТП; 12: 1х100; 13: ВЛ-0,4 кВ от КТП- 3 дер.Дубовик 1091 м; 14: 2004; 15: 1,09
835 | 724-09 | 1985 | Участок оп.1-34 | 2,04 | А-70 |  |  | Участок оп.1-34 | ТП-19 Никольское |  | 11: сторонняя; 13: ВЛ-0,4 кВ ТП-19 отд.Дружное (ТП) - Л1; 14: 2011; 15: 4,277
836 | 199-23 | 1990 | Отпайка ф.199-23 на ТП-10 | 0,08 | АС-95 |  |  | Отпайка ф.199-23 на ТП-10 | ТП-10 Никольское | 1984 | 11: ЗТП; 12: 2х630; всего 20: КЛ 6 кВ ПС 199-31 до оп.1 ТП10 Никольское - 0,15 км; всего 21: 1997; всего 22: 0,15
| 199-31 | 1990 | Магистраль, оп.1-12 | 0,65 | АС-95 |  |  | Магистраль, оп.1-12 |  |  | всего 20: КЛ 6 кВ оп.12 ф.199-31 до ТП10 Никольское - 0,08 км; всего 21: 1997; всего 22: 0,08
[20 empty] | КЛ 6 кВ от ТП10 до оп.8/2 ф.199-26 до г.Никольское 0,16 км | 1997 | 0,16
837 | 199-23 | 1984 | Участок от оп.40, оп.47-52 | 0,35 | АС-95 |  | 7 | Участок от оп.40, оп.47-52 | ТП-17 Никольское | 1997 | 11: КТП; 12: 1х250; 13: ВЛ-0,4 кВ от КТП-17 г.Никольское 8094 м; 14: 2004; 15: 8,182; 16: СИП2А 4х50+1х16; ж/б и на ж/б пр. 17: 5; всего 19: 5
[13 empty] | ВЛ-0,4 кВ от сущ. опоры № 6 Л1 ТП-17 г.Никольское | 2018 | 0,152 | СИП2 3х50+1х70 | 6 |  | 6
838 | 199-23 | 1984 | Магистраль, оп.1-46 | 1,7 |  |  |  | Магистраль, оп.1-46 | ТП-13 Никольское | 1984 | ЗТП | 1х400 | ВЛ-0,4 кВ от ТП-13 г.Никольское 130 м | 2005 | 0,13 |  |  |  |  | КЛ 6 кВ оп.46 ВЛ 10 кВ - ТП 13Н ф.199-23 | 1984 | 0,015 | АСБ 3х120-1 | Кабельная линия 0,4 кВ от ТП-13 г.Никольское 1412 м. | 1984 | 1,412
839 | [8 empty] | ТП-14 Никольское | 1981 | ЗТП | 2х630 | ВЛ-0,4 кВ от ТП-14 г.Никольское 1625 м | 2004 | 1,625 |  |  |  |  | КЛ 6 кВ ТП 13Н - ТП 14 ф.199-23-01 | 1990 | 0,21 | АСБ 3х120-1 | Кабельная линия 0,4 кВ от ТП-14 г.Никольское 3389,6 м. | 1988 | 3,389
[20 empty] | КЛ 6 кВ ТП 7Н - ТП 14Н ф.18-08 | 1998 | 0,29 | АСБ2л 3х150-6
[20 empty] | КЛ 6 кВ ТП 7Н - ТП 14Н ф.18-08 | 1984 | 0,33 | АСБ 3х150-6
[20 empty] | КЛ 6 кВ ТП 7Н - ТП 14Н ф.18-08 | 2020 | 0,007 | АСБ2л 3х150-6
[20 empty] | КЛ 6 кВ ТП 7Н - ТП 14Н ф.18-08 | 1990 | 0,036 | АСБ2л 3х240-6
[20 empty] | КЛ 6 кВ ТП 7Н - ТП 14Н ф.18-08 | 1984 | 0,12 | АСБ2л 3х150-6
[20 empty] | КЛ 6 кВ ТП 7Н - ТП 14Н ф.18-08 | 1984 | 0,02 | АСБ2л 3х240-6
[20 empty] | КЛ 6 кВ ТП 7Н - ТП 14Н ф.18-08 | 2020 | 0,01 | АСБ2л 3х240-6
[20 empty] | КЛ 6 кВ ТП 46Н - ТП 14Н ф.199-29 | 2019 | 0,1 | АСБ2л 3х240-10
[20 empty] | КЛ 6 кВ ТП 46Н - ТП 14Н ф.199-29 | 2019 | 0,3 | АСБ2л 3х240-10
840 | [8 empty] | ТП-15 Никольское | 1989 | ЗТП | 2х400 | ВЛ-0,4 кВ от ТП-15 г.Никольское 1245 м | 1989 | 1,245 |  |  |  |  | КЛ 6 кВ ТП 14 - ТП 15 ф.199-23-03 | 1989 | 0,23 | АСБ 3х120-1 | Кабельная линия 0,4 кВ от ТП-15 г.Никольское 2359 м. | 1999 | 2,359
[13 empty] | ВЛ-0,4 кВ от оп.№2 ВЛ-0,4 кВ Л3 ТП-15 ВРУ-0,4 кВ г.Никольское | 2022 | 0,302 | СИП-2 3х95+1х95+1х25, СИП-2 3х50+1х50 |  |  |  | КЛ 6 кВ Ф.-199-23-03 ТП 14 -ТП-15 Никольское - 0,33 км | 1997 | 0,25 | ААШвУ 3х185 | КЛ-0,4 кВ от ТП-15 до ШРН г.Никольское | 2019 | 2,408 | АПвБбШв 4х240, АПвБбШв 4х150
[20 empty] | КЛ 6 кВ Ф.-199-23-02 ТП 13 -ТП-15 Никольское - 0,293 км | 1997 | 0,11 | АСБ 3х95-1
841 | 199-18 | 1992 | Магистраль, оп.1-59 | 2,13 | СИП-3 1х95 |  | 43 | Магистраль, оп.1-59 | РП-1 (ТП-16) Никольское | 1992 | 11: РП; 12: без трансформаторов; всего 20: КЛ 6 кВ оп.59 ВЛ 6 кВ от ПС 199 ф.18 - РП 1-Н; всего 21: 2008; всего 22: 0,025; всего 23: АСБ 3х185-1
| 199-26 | 2006 | Участок совм.подв. с ВЛ 6 кВ ф.199-18 | 2,13 | СИП-3 1х95 |  |  | Участок совм.подв. с ВЛ 6 кВ ф.199-18 |  |  | всего 20: КЛ 6 кВ ПС 199 ф.26 - РП 1-Н; всего 21: 2008; всего 22: 0,025; всего 23: АСБ 3х185-1
[20 empty] | КЛ 6 кВ от ПС-199 яч.18 до оп.1 к РП-1 яч.2 г.Никольское 0,12км | 1993 | 0,12
[20 empty] | КЛ 6 кВ от оп.43 ф.199-18 до РП-1 яч.2 г.Никольское 0,05км | 1986 | 0,05
[20 empty] | КЛ 6 кВ от ПС-199 яч.26 до РП-1 яч.7 г.Никольское 2,03км | 1986 | 2,03
[20 empty] | КЛ 6 кВ от ПС-199 яч.26 до оп.2 к РП-1 яч.7 г.Никольское 0,12км | 1986 | 0,12
[20 empty] | КЛ 6 кВ от оп.43 ф.199-26 до РП-1 яч.7 г.Никольское 0,05км | 1986 | 0,05
842 | [8 empty] | ТП-16 Никольское | 1989 | 11: ЗТП; 12: 2х630; всего 20: Кабельная линия 6 кВ от ТП-16 (тр-р1) г.Никольское 22 м.; всего 21: 1970; всего 22: 0,022
[20 empty] | Кабельная линия 6 кВ от ТП-16 (тр-р2) г.Никольское 11 м. | 1970 | 0,011
843 | [8 empty] | РП-2 (ТП-12) Никольское | 1972 | 11: РП; 12: без трансформаторов
844 | [8 empty] | ТП-12 Никольское | 1989 | 11: ЗТП; 12: 2х250; всего 20: Кабельная линия 6 кВ от ТП-12 ( тр-р1) г.Никольское 35 м.; всего 21: 1972; всего 22: 0,035
[20 empty] | Кабельная линия 6 кВ от ТП-12 ( тр-р2) г.Никольское 30 м. | 1972 | 0,03
[20 empty] | Л от РП 2 к ТП 12 199-26-05 | 1972 | 0,32 | АСБ 3х120
845 | [8 empty] | ТП-1 Никольское | 1953 | ЗТП | 1х630 | ВЛ-0,4 кВ от ТП- 1 г.Никольское 785 м | 1980 | 0,785 |  |  |  |  | Кабельная линия 6 кВ от ТП-1 г.Никольское 495 м. | 1953 | 0,495 |  | Кабельная линия 0,4 кВ от ТП-1 г.Никольское 208 м. | 1987 | 0
[13 empty] | ВЛ-0,4 кВ от оп.№10 ВЛ-0,4кВ от ТП-1 г.Никольское | 2019 | 0,427 | СИП-2 3х50+1х70+1х16 | 14 |  | 14
846 | 199-23 | 2006 | отпайка оп.22 - ТП 33 | 0,9 | СИП-3 1х95 |  |  | отпайка оп.22 - ТП 33 | ТП-33- Белая дача Никольское | 2006 | 11: КТП; 12: 1х160; 13: ВЛ-0,4 кВ от КТП-33 г.Никольское 2926 м; 14: 2006; 15: 2,93
[13 empty] | ВЛ-0,4 кВ от опоры №27 ВЛИ-0,4 кВ (Л-1) от ТП-33 г.Никольское | 2022 | 0,076 | СИП-2 3х50+1х50+1х16 | 3 |  | 3
847 | [8 empty] | ТП-4 Никольское | 1973 | 11: ЗТП; 12: 2х400; всего 20: КЛ 6 кВ ТП-7 яч.6- ТП-4 яч.2 ф.18-09 Никольское 0,29 км.; всего 21: 1984; всего 22: 0,29; всего 23: АСБ 3х95; всего 24: Кабельная линия 0,4 кВ от ТП-4 г.Никольское 729 м.; всего 25: 1974; всего 26: 0,729
[20 empty] | КЛ 6 кВ ТП-3 яч.5- ТП-4 яч.6 ф.26-04 Никольское 0,289 км | 1984 | 0,289 | АСБ 3х95
[20 empty] | КЛ 6 кВ ТП-5 яч.1- ТП-4 яч.1 ф.18-05 Никольское 0,298 | 1993 | 0,298 | АСБ 3х120
848 | [8 empty] | ТП-3 Никольское | 1973 | 11: ЗТП; 12: 1х630; всего 20: Кабельная линия 6 кВ от ТП-3 г.Никольское 365 м.; всего 21: 1973; всего 22: 0,365; всего 24: Кабельная линия 0,4 кВ от ТП-3 г.Никольское 1399 м.; всего 25: 1979; всего 26: 1,399
[20 empty] | КЛ-6кВ от ТП 8 к ТП-3 199-26-03 | 1963 | 0,355 | АСБ-6 3х95
[20 empty] | КЛ-6кВ к тр-ру ТП-3 199-26 | 1973 | 0,01 | АСБ 3х95
849 | [8 empty] | ТП-8 Никольское | 1974 | ЗТП | 2х630 | ВЛ-0,4 кВ от ТП- 8 г.Никольское 1758 м | 2006 | 1,758 |  |  |  |  | КЛ 6 кВ от ТП-7 ф18-08 до ТП-8 ф18-08.г.Никольское 0.406км | 1984 | 0,406 |  | Кабельная линия 0,4 кВ от ТП-8 г.Никольское 548 м. | 1989 | 0,548
[20 empty] | КЛ 6 кВ от РП1 яч.4 на ТП8 яч.2 ф.18-10 Никольское - 0,36 км | 2000 | 0,36 | АСБ 3х95, АСБ 3х120
[20 empty] | КЛ 6 кВ от РП1 яч.9 на ТП8 яч.7 ф.26-06 Никольское - 0,36 км | 2000 | 0,36 | АСБ 3х95, АСБ 3х120
[20 empty] | КЛ 6 кВ от ТП1 яч.3 на ТП8 яч.7 ф.26-06 Никольское - 0,255 км | 2000 | 0,255 | АСБ 3х150
850 | [8 empty] | ТП-5 Никольское | 1974 | ЗТП | 1х400 | ВЛ-0,4 кВ от ТП-5 до ВРУ-0,4 кВ г.Никольское | 2021 | 0,0149 | СИП-2 3х50+1х50+1х16 | 8 |  | 8 | КЛ 6 кВ ТП-6 яч.1 - ТП-5 яч.2 ф.18-04 Никольское ,0,290 | 1993 | 0,29 | АСБ 3х240 | Кабельная линия 0,4 кВ от ТП-5 г.Никольское 1114 м. | 1980 | 1,114
[20 empty] | КЛ 6 кВ ТП 6Н - ТП 5Н ф.199-18-04 Никольское - 0,188 км | 1989 | 0,188 | АСБ 3х240 | КЛ-0,4 кВ от ТП-5 до КК-0,4кВ г.Никольское | 2020 | 0,116 | АВБбШв
851 | [8 empty] | ТП-6 Никольское | 1969 | 11: ЗТП; 12: 1х400; всего 24: Кабельная линия 0,4 кВ от ТП-6 г.Никольское 980 м.; всего 25: 1970; всего 26: 0,98
[24 empty] | КЛ-0,4 кВ от ТП-6 до ВРУ-0,4кВ г.Никольское | 2020 | 0,042 | АПвБШп-4х120
852 | [8 empty] | ТП-7 Никольское | 1984 | ЗТП | 1х400 | ВЛ-0,4 кВ от ТП- 7 г.Никольское 618 м | 1999 | 0,618 |  |  |  |  | КЛ 6 кВ от ТП8 яч.2 на ТП7 яч.2 ф.18-10 Никольское - 0,35 км | 2000 | 0,35 |  | Кабельная линия 0,4 кВ от ТП-7 г.Никольское 470 м. | 1984 | 0,47
[13 empty] | ВЛ-0,4 кВ от оп.№3 Л-9 от ТП-7 (инв.№210000540) г.Никольское | 2020 | 0,073 | СИП-2 3х35+1х50+1х16, СИП-2 3х35+1х50 | 3 |  | 3
853 | 199-18 | 2003 | магистраль, 1-8 | 0,33 | АС-70/11 |  | 10 | магистраль, 1-8 | ТП-9 Никольское | 1981 | ЗТП | 2х400 | ВЛ-0,4 кВ от ТП-9 г.Никольское | 2019 | 0,379 | СИП-2 3х95+1х95+1х16 | 13 |  | 13 | КЛ 6 кВ с ТП6 яч.3 на ТП9 яч.2 ф.18-03 Никольское - 0,33 км | 2003 | 0,33
[20 empty] | КЛ 6 кВ с ТП5 яч.3 на ТП9 яч.3 ф.18-06 Никольское - 0,29 км | 2003 | 0,29
[20 empty] | КЛ 6 кВ с ТП9 яч.1 на ТП9 яч.3 ф.18-06 Никольское - 0,03 км | 2003 | 0,03
854 | [8 empty] | ТП-11 Никольское | 1989 | ЗТП | 2х400 | ВЛ-0,4 кВ от ТП-11 г.Никольское 575 м | 2007 | 0,575 |  |  |  |  | Кабельная линия 6 кВ от ТП-11 г.Никольское 652 м. | 1989 | 0,65 |  | Кабельная линия 0,4 кВ от ТП-11 г.Никольское 633 м. | 1990 | 0,633
[13 empty] | ВЛ-0,4 кВ, Л-11 от ТП-11 г. Никольское | 2020 | 0,104 | СИП-2 3х95+1х95 | 3 |  | 3 | КЛ от РП 1 18-01 | 1989 | 0,932 | АСБ 3х240
[13 empty] | ВЛ-0,4 кВ от опоры №3 ВЛ-0,4 кВ Л-4 от ТП-11 г.Никольское | 2020 | 0,224 | СИП-2 3х50+1х50+1х16 | 6 |  | 6 | КЛ к тр-ру | 1989 | 0,02 | АСБ 3х95
855 | 52-12 | 1971 | Участок от оп.68, оп.69-96 | 1,5 | А-50 |  |  | Участок от оп.68, оп.69-96 | ТП-29 Никольское | 1968 | 11: КТП; 12: 1х100; 13: ВЛ-0,4 кВ от КТП-29 г.Никольское 2737 м; 14: 1999; 15: 2,737
| 52-12 | 2021 | Участок от оп.84 , оп.84/1 - оп.84/2(на ТП-70;71 СНТ) | 1,4 | СИП-3 1х95 |  |  | Участок от оп.84 , оп.84/1 - оп.84/2(на ТП-70;71 СНТ) |  |  | 13: Тосно, Стр-во ВЛИ-0,4 кВ от ТП-29 от ближайшей опоры ВЛ-0,4 кВ ф.2 до участка в г. Никольское Тосненского района ЛО (15-1-21-1-08-06-2-1075); 14: 2019; 15: 0,118; 16: СИП-2 3х70+1х95+1х16; ж/б и на ж/б пр. 17: 4; всего 19: 4
856 | [8 empty] | ТП-35 Никольское | 2001 | 11: КТП; 12: 1х250; 13: ВЛ-0,4 кВ от КТП- 35 Никольское 830м; 14: 2001; 15: 0,83; всего 24: Кабельная линия 0,4 кВ от КТП-35 г.Никольское 86 м.; всего 25: 2001; всего 26: 0,086
857 | 52-12 | 1960 | Участок от оп.50,оп.63-68 | 0,3 | А-70 |  |  | Участок от оп.50,оп.63-68 | ТП-27 Никольское | 2013 | 11: КТП; 12: 1х250; 13: ВЛ-0,4 кВ от КТП-27 г.Никольское 4790 м; 14: 1973; 15: 4,79
| 52-12 | 1960 | Магистраль,оп.7-62 (КРУН - ТП 27Н) | 3,1 | А-70 |  |  | Магистраль,оп.7-62 (КРУН - ТП 27Н) |  |  | 13: ВЛ-0.4 кВ от оп. 11 Л-3 ТП-27 до ВРУ -0,4 кВ г.Никольское; 14: 2021; 15: 0,11; 16: СИП-2 3х50+1х70
858 | [8 empty] | ТП-20 Никольское | 1965 | ЗТП | 2х400 | ВЛ-0,4 кВ от ТП-20 г.Никольское 653 м | 1960 | 0,653 |  |  |  |  | КЛ-6 кВ ПС-52 - ТП-20 яч.1 Ф. 52-07 Никольское - 2,074 км | 1950 | 2,074 |  | Кабельная линия 0,4 кВ от ТП-20 г.Никольское 4614 м. | 1978 | 4,614
[13 empty] | ВЛ-0,4 кВ от ТП-20 г.Никольское | 2019 | 0,37 | СИП2 3х95+1х95 | 12 |  | 12 | КЛ 6 кВ ТП 44Н - ТП 20Н ф.199-29 - 0,653 км | 2013 | 0,653 | АСБ2л 3*120-10
[20 empty] | КЛ-6кВ ТП-20 -ТП-49 Ф. 199-25 Никольское - 0,3915 км | 2017 | 0,3915 | АСБ2л 3х120
[20 empty] | КЛ-6кВ ТП-20 -ТП-49 Ф. 199-29 Никольское - 0,3915 км | 2017 | 0,3915 | АСБ2л 3х120
859 | [8 empty] | ТП-21 Никольское | 1975 | ЗТП | 2х630 | ВЛ-0,4 кВ от ТП-21 г.Никольское 1200 м | 1975 | 1,2 |  |  |  |  | КЛ 6 кВ ТП 57Н - ТП 21Н ф.52-14 | 2011 | 0,704 |  | Кабельная линия 0,4 кВ от ТП-21 г.Никольское 3705 м. | 1981 | 3,705
[13 empty] | ВЛ-0,4 кВ от ТП-21 до ВРУ -0,4 кВ г.Никольское | 2021 | 0,115 | СИП-2 3х35+1х50+1х16 | 4 |  | 4 | Кабельная линия 6 кВ от ТП-21 г.Никольское 2027 м. | 1975 | 2,03
860 | [8 empty] | ТП-22 Никольское | 1979 | 11: ЗТП; 12: 2х400; всего 20: КЛ-6 кВ ТП-21-ТП-22 Ф. 52-14-03 Никольское - 0,4 км; всего 21: 1984; всего 22: 0,4; всего 24: Кабельная линия 0,4 кВ от ТП-22 г.Никольское 2075 м.; всего 25: 1989; всего 26: 2,075
[20 empty] | КЛ-6 кВ ТП-21-ТП-22 Ф. 52-14-03 Никольское - 0,4 км | 1984 | 0,4
861 | [8 empty] | ТП-23 Никольское | 1989 | 11: КТП; 12: 1х400; всего 20: КЛ 6 кВ ТП 24 - ТП 23 Никольское ф.52-07-05; всего 21: 1980; всего 22: 1,21; всего 23: АСБ 3х50
[20 empty] | Кабельная линия 6 кВ от КТП-23 (ф.07-05) г.Никольское 850 м. | 1989 | 0,85
862 | [8 empty] | ТП-24 Никольское | 1960 | 11: ЗТП; 12: 1х250; всего 20: Кабельная линия 6 кВ от ТП-24 г.Никольское 350 м.; всего 21: 1950; всего 22: 0,35; всего 24: Кабельная линия 0,4 кВ от ТП-24 г.Никольское 975 м.; всего 25: 1968; всего 26: 0,975
[20 empty] | Л от ТП 20 к ТП-24 52-07-02 | 1950 | 0,35 | АСБ 3х185
[20 empty] | Л от ТП 25 к ТП-24 52-07-03 | 1950 | 0,33 | АСБ 3х70
[24 empty] | КЛ-0,4 кВ от ТП-24 до ВРУ - основной источник питания (школа искусств) | 2017 | 0,045 | АПвБШп 4х120
863 | [8 empty] | ТП-25 Никольское | 1954 | ЗТП | 1х400 | ВЛ-0,4 кВ от ТП-25 г.Никольское 1530 м | 2005 | 1,53 | СИП-2 4х70+1х25 (от ТП-25 до оп. 8 Л-3-1-2 |  |  |  | КЛ-6 кВ ТП-25 яч. 4-ТП-20 яч.2 Ф. 52-07-01 Никольское - 0,286 км | 1954 | 0,286 | АСБ 3х50 | Кабельная линия 0,4 кВ от ТП-25 г.Никольское 2165 м. | 2002 | 2,165
[13 empty] | ВЛ-0,4 кВ от ТП-25 в г.Никольское Тосненский р-н ЛО | 2018 | 0,172 | СИП-2А 3х70+1х70+1х16 | 6 |  | 6 | КЛ-6 кВ ТП-24 ТП-25 яч.2 Ф. 52-07-03 Никольское - 0,33 км | 1954 | 0,33 | АСБ 3х50 | КЛ-0,4 от ТП-25 до КК-0,4кВ г.Никольское | 2021 | 0,05 | АПвБШп-1 4х50
[13 empty] | ВЛ-0,4 кВ от опоры 7 ВЛ-0,4 кВ ТП-25 в г.Никольское | 2019 | 0,195 | СИП-2 3х70+1х70+1х16 | 6 |  | 6 | КЛ-6 кВ ТП-20-ТП-25 Ф. 52-07-01 Никольское - 0,278 км | 1950 | 0,278
[13 empty] | ВЛ-0,4 кВ от оп. №13 ВЛИ-0,4 кВ от ТП-25 в г.Никольское, 643,187026,Ленинградская обл,Тосненский р-н,Никольское г,,,,, | 2020 | 0,308 | СИП-2 3х70+1х95+1х16, СИП-4 2х16 | 5 |  | 5
[13 empty] | ВЛ-0,4 кВ от оп.14Л-3-1-2 ТП-25 до ВРУ-0.4 кВ г.Никольское | 2021 | 0,2775 | СИП-2 3х95+1х95+1х25 | 10 |  | 10
[13 empty] | ВЛ-0,4 кВ от оп.№9 ВЛИ-0,4 кВ (Л-3-1-2) от ТП-25 г.Никольское | 2022 | 0,05 | СИП-2 3х50+1х50+1х16 | 3 |  | 3
864 | [8 empty] | ТП-26 Никольское | 1986 | ЗТП | 2х630 | ВЛ-0,4 кВ от ТП-26 до магазина в г.Никольское ЛО | 2016 | 0,14 | СИП-2 3х50+1х70 | по опорам администрации |  |  | КЛ-6 кВ ТП-24 яч. 2-ТП-26 яч.3 Ф. 52-07-04 Никольское - 0,25 км | 1986 | 0,25 | АСБ 3х120 | Кабельная линия 0,4 кВ от ТП-26 г.Никольское 3810 м. | 1989 | 3,81
[20 empty] | КЛ-6 кВ ТП-21-ТП-26 Ф. 52-14-02 Никольское - 0,17 км | 1986 | 0,17 | АСБ 3х95
[24 empty] | КЛ-0,4 кВ от ТП-26 до ВРУ - резервный источник питания (школа искусств) | 2017 | 0,135 | АПвБШп 4х120
865 | 52-19 | 1971 | Участок оп.1 оп.35 | 0,29 | А-95 |  |  | Участок оп.1 оп.35 | ТП-30 Никольское | 1994 | КТП | 1х250 | ВЛ-0,4 кВ от КТП-30 г.Никольское 1385 м | 1994 | 1,385 |  |  |  |  | КЛ 6 кВ ф.52-19 | 1960 | 0,8 |  | Кабельная линия 0,4 кВ от КТП-30 г.Никольское 257 м. | 1994 | 0,257
| 52-19 | 1971 | Участок от оп.30 - ТП 30Н | 0,13 | А-70 |  |  | Участок от оп.30 - ТП 30Н |  |  | всего 20: КЛ 6 кВ ф.52-19 оп.35 - оп.41 ВЛ 6 кВ; всего 21: 2021; всего 22: 0,32
866 | 52-19 | 1971 | Участок оп.45 - ТП 57 | 0,03 | А-70 |  |  | Участок оп.45 - ТП 57 | ТП-57 Никольское | 2020 | КТП | 1х250 | ВЛ-0,4 кВ от ТП-57 г.Никольское, 643,187026,Ленинградская обл,Тосненский р-н,Никольское г,,Вишневая ул,,, | 2020 | 0,427 | СИП-2 3х95+1х95+1х25; СИП-4 4х16; СИП-4 2х16 | 12 |  | 12 | КЛ 6 кВ ф.52-14 - ТП 57Н | 1975 | 2,016 | 2АСБ2Л 3х240
[13 empty] | Тосно, Стр-во ВЛИ-0,4 кВ от опоры № 4 ВЛИ-0,4 кВ Л-2 от ТП-57 до границ участка заявителя в г. Никольское Тосненского района ЛО (22-1-10-1-08-06-0-0580) | 2024 | 0,083 | СИП-2 3х50+1х50 | 4 |  | 4 | 2КЛ-6кВ от КЛ-6кВ ф.52-14 до ТП-57 г.Никольское , 643,187026,Ленинградская обл,Тосненский р-н,Никольское г,,Вишневая ул,,, | 2020 | 0,032 | 2АСБ2Л 3х240
867 | [8 empty] | ТП-45 Никольское | 2014 | 11: ЗТП; 12: 2х630; всего 20: КЛ-6 кВ от ПС-199 к ТП-45 (199-25); всего 21: 2014; всего 22: 2,17; всего 23: 3 АСБ 240
[20 empty] | КЛ-6 кВ от ПС-199 к ТП-45 (199-29) | 2014 | 2,17 | 3 АСБ 240
868 | [8 empty] | ТП-41 Никольское | 2011 | 11: ЗТП; 12: 2х400; всего 20: КЛ-6 кВ от ТП-45 к ТП-41(199-25); всего 21: 2010; всего 22: 1,65; всего 23: 2 АСБ 240
[20 empty] | КЛ-6 кВ от ТП-45 к ТП-41 (199-29) | 2010 | 1,65 | 2 АСБ 240
869 | [8 empty] | ТП-44 Никольское | 2011 | 11: ЗТП; 12: 2х250; всего 20: КЛ-6 кВ от ТП-41 к ТП-44 (199-25); всего 21: 2010; всего 22: 1,2; всего 23: АСБ 240; всего 24: КЛ-0,4 от ТП-44 до КК-0,4кВ г.Никольское; всего 25: 2021; всего 26: 0,318; всего 27: АПВБбШп 4х95
[20 empty] | КЛ-6 кВ от ТП-41 к ТП-44 (199-29) | 2010 | 1,2 | АСБ 240
[20 empty] | КЛ 6 кВ ТП 20Н - ТП 44Н ф.199-25 - 0,647 км | 2013 | 0,647
870 | [8 empty] | ТП-46 Никольское | 2012 | 11: ЗТП; 12: 4х1000; всего 20: КЛ-6 кВ от ТП-45к ТП-46 (199-25); всего 21: 2014; всего 22: 0,288; всего 23: АСБ 240
[20 empty] | КЛ-6 кВ от ТП-45к ТП-46 (199-29) | 2014 | 0,29 | АСБ 240
871 | [8 empty] | ТП-38 Никольское | 2013 | 11: ЗТП; 12: 2х630; всего 20: КЛ-6 кВ кабель АПвВнг-10 1995 (от ТП-38) г.Никольское 520 м.; всего 21: 2013; всего 22: 0,52; всего 23: АСБ 3х185; всего 24: КЛ-0,4 кВ кабель АСБл-1 4*120 (от ТП-38) г.Никольское 944 имущество Спутник; всего 25: 2013; всего 26: 0,944; всего 27: АСБл-1 4*120
[20 empty] | КЛ-6 кВ ТП-44-ТП-38 Ф.199-25 Никольское - 0,249 км | 2010 | 0,249
[20 empty] | КЛ-6 кВ ТП-44-ТП-38 Ф.199-29 Никольское - 0,249 км | 2010 | 0,249
872 | [8 empty] | ТП-48 Никольское | 2015 | 11: ЗТП; 12: 4х1000; всего 20: КЛ-6 кВ от КЛ-6кВ ф.199-25, до ТП-3 Никольское - 0,314 км; всего 21: 2015; всего 22: 0,314; всего 23: АСБ2л-10 3х240
[20 empty] | КЛ-6 кВ от КЛ-6кВ ф.199-29, до ТП-3 Никольское - 0,314 км | 2015 | 0,314 | АСБ2л-10 3х240
873 | 52-22 |  | ВЛ 6кВ от оп. № 5 до оп. №1 | 0,015 | СИП 3 1х70 |  |  |  | ТП-60 Никольское | 2015 | 11: КТП; 12: 1х250; всего 20: Кабельная линия 6 кВ от КТП-60 ф.52-22 г.Никольское; всего 21: 1984; всего 22: 0,303; всего 23: ЦАСБ-10 3х120
874 | 199-23 | 2015 | Участок от оп.51, оп.57-68 | 0,39 | СИП-3 1х95 |  |  | Участок от оп.51, оп.57-68 | ТП-47 Никольское | 2015 | 11: МТП; 12: 1х160; 13: ВЛ-0,4 от ТП-47- 470 метров (в инв. №210000581 ВЛ-0,4 от ТП-17); 15: 0,47; 16: СИП-2 3х95+1х95+1х25мм²
[13 empty] | ВЛ-0,4 кВ от ТП-47 в г.Никольское Тосненский р-н ЛО | 2018 | 0,127 | СИП-2 4х50 | 5 |  | 5
[13 empty] | Тосно, Стр-во ВЛИ-0,4 кВ от опоры № 15 ВЛИ-0,4 кВ Л-1 от ТП-47 до границы участка заявителя в г. Никольское Тосн.р-на ЛО (21-1-10-1-08-06-0-0821) | 2022 | 0,111 | СИП-2 3х50+1х50+1х16 | 4 |  | 4
875 | 199-23 | 2017 | Участок от оп.63, оп.96-90 - ТП 50Н | 0,924 |  |  | 22 | Участок от оп.63, оп.96-90 - ТП 50Н | ТП-50 Никольское | 2017 | 11: МТП; 12: 1х63; 13: ВЛИ-0,4 кВ от ТП-50 (СВ95 -8шт., L=410 м); 14: 2017; 15: 0,41; 16: СИП-2 3х50+1х50; ж/б и на ж/б пр. 17: 8; всего 19: 8
[13 empty] | ВЛИ-0,4 кВ от оп.№8 ВЛИ-0,4 кВ (Л-3) от МТП-17/3 г.Никольское | 2022 | 0,052 | СИП-2 3х50+1х50+1х16 | 2 |  | 2
876 | 52-12 | 1960 | Участок КЛ 6 кВ - КРУН | 0,28 | А-70 |  |  | Участок КЛ 6 кВ - КРУН | КРУН 6 кВ (Ф. 52-12) Никольское | 2015 | 11: КРУН; 12: без трансформаторов; всего 20: Участок ПС 52 ф.12 - оп.1 ВЛ 6 кВ; всего 21: 2014; всего 22: 0,51; всего 23: АСБ2л 3х240
877 | [8 empty] | ТП-49 Никольское | 2017 | 11: ЗТП; 12: 2х630; всего 20: КЛ-6кВ ТП-20 -ТП-49 Ф. 199-25 Никольское - 0,3915 км; всего 21: 2017; всего 22: 0,3915; всего 23: АСБ2л 3х120
[20 empty] | КЛ-6кВ ТП-20 -ТП-49 Ф. 199-29 Никольское - 0,3915 км | 2017 | 0,3915 | АСБ2л 3х120
878 | [7 empty] | 187026, Ленинградская обл, Тосненский р-н, г. Никольское, мкр. Б, Советский пр., д. 138А (Заявитель ООО «Спутник» договор № 21-623/005-ПС-13 от 01.08.13г) | ТП-51 Никольское | 2018 | 11: ЗТП; 12: 2х1000; всего 20: КЛ-6 кВ от проектируемой врезки в существующую КЛ-6 кВ Ф. 199-25 (со стороны ТП-44 яч.8 до ТП-51 яч. 6); всего 21: 2018; всего 22: 0,09; всего 23: АСБ2Л 3х120
[20 empty] | КЛ-6 кВ от ТП-51 яч. 8 в сторону ТП-38 яч. 5 Ф. 199-25 | 2018 | 0,086 | АСБ2Л 3х120
[20 empty] | КЛ-6 кВ от проектируемой врезки в существующую КЛ-6 кВ Ф. 199-29 (со стороны ТП-44 яч.3 до ТП-51 яч. 5) | 2018 | 0,077 | АСБ2Л 3х120
[20 empty] | КЛ-6 кВ от ТП-51 яч. 7 в сторону ТП-38 яч. 1 Ф. 199-29 | 2018 | 0,073 | АСБ2Л 3х120
879 | [8 empty] | КРУН 6 кВ (Ф. 52-10) Никольское |  | 11: КРУН; 12: без трансформаторов
880 | 199-31 | 2019 | Участок оп.3 - ТП 52Н | 0,021 | СИП-3 1х70 |  | 2 | Участок оп.3 - ТП 52Н | ТП-52 Никольское | 2019 | 11: СТП; 12: 1х25
881 | 52-10 | 2020 | Участок оп.4 ВЛ 6 кВ - КЛ 6 кВ | 0,1776 | СИП-3 1х70 |  | 9 | Участок оп.4 ВЛ 6 кВ - КЛ 6 кВ | ТП-53 Никольское | 2020 | 11: КТП; 12: 1х250; всего 20: ВЛ-6 кВ от опоры №2 ф.52-10 до ТП-53 г.Никольское; всего 21: 2020; всего 22: 0,067; всего 24: КЛ-0,4 кВ от ТП-53 до ВРУ-0,4 кВ г.Никольского; всего 25: 2020; всего 26: 0,055; всего 27: АВБшв 4х185
882 | 52-10 | 2019 | Участок оп.5/1 - ТП 54Н | 0,017 | СИП-3 3х70 |  | 1 | Участок оп.5/1 - ТП 54Н | ТП-54 Никольское | 2019 | 11: КТП; 12: 1х630
883 | 199-31 | 2020 | Участок оп.9 - ТП 66Н | 0,022 | СИП-3 1х70 |  | 1 | Участок оп.9 - ТП 66Н | ТП-66 Никольское | 2020 | 11: СТП; 12: 1х63
884 | 199-31 | 2020 | Участок от оп.2,оп.1-7 | 0,326 | СИП-3 1х70 |  | 7 | Участок от оп.2,оп.1-7 | ТП-65 Никольское | 2020 | 11: КТП; 12: 1х400; всего 24: 2КЛ-0,4 кВ от ТП-65 до КК-0,4 кВ г.Никольское; всего 25: 2020; всего 26: 0,18; всего 27: АПвБбШп 4х195
885 | [8 empty] | КРУН 6 кВ (Ф. 52-07) Никольское | 2020 | 11: КРУН; 12: без трансформаторов; всего 20: КЛ-6 кВ от ф.07 ПС-52 до КРУН-6 кВ г.Никольское; всего 21: 2020; всего 22: 0,024; всего 23: АСБ 3х240
886 | 52-07 | 2020 | Участок МС - ТП 64Н | 0,604 | СИП-3 1х120 |  | 9 | Участок МС - ТП 64Н | ТП-64 Никольское | 2020 | КТП | 1х630 | 2ВЛ-0,4 кВ от ТП-64 до ВРУ-0,4 кВ г.Никольское | 2021 | 0,115 | СИП-2 3х95+1х95 |  |  |  | КЛ-6 кВ от КРУН-6 ф.52-07 до ТП-64 г.Никольское | 2020 | 0,793 | АПвПу2г 3х240/70 | КЛ-0,4 от ТП-64 до КК-0,4кВ г.Никольское | 2021 | 0,163 | АПвБбШп 4х150
| 52-07 | 2020 | Участок оп.1 - оп.5 | 0,16 | СИП-3 1х120 |  |  | Участок оп.1 - оп.5 |  |  | 13: ВЛ-0,4 кВ отТП-64 до ВРУ -0,4 кВ г.Никольское; 14: 2021; 15: 0,075; 16: СИП-2 3х95+1х95
887 | 52-07 | [7 empty] | ТП-63 Никольское | 2020 | 11: КТП; 12: 1х160
888 | 199-25, 199-29 | [7 empty] | ТП-58 Никольское | 2020 | 11: ЗТП; 12: 2х630; всего 20: КЛ-6 кВ от ТП-46 яч. №5 до ТП-58 яч. №1 Ф. 199-25 Никольское - 0,489 км; всего 21: 2020; всего 22: 0,489; всего 23: АПвПу2г-10 3х95; всего 24: КЛ-0,4 кВ от ТП-58 до ГРЩ-0,4 кВ; всего 25: 2020; всего 26: 0,112; всего 27: АПвБбШп 3х(4х185)
[20 empty] | КЛ-6 кВ от ТП-46 яч. №6 до ТП-58 яч. №2 Ф. 199-29 Никольское - 0,489 км | 2020 | 0,489 | АПвПу2г-10 3х95
889 | [8 empty] | ТП-56 Никольское | 2020 | 11: КТП; 12: 1х160; всего 20: КЛ-6 кВ от ТП-11 до ТП-56 Никольское, 643,187026,Ленинградская обл,Тосненский р-н,Никольское г,,,,,; всего 21: 2020; всего 22: 0,385; всего 23: АПвПу2г 3х120/25-10
890 | 52-10 | 2021 | Участок оп.4/7 - ТП 67Н | 0,01 | СИП-3 3х70 |  |  | Участок оп.4/7 - ТП 67Н | ТП-67 Никольское | 2021 | 11: КТП; 12: 1х160; всего 24: КЛ-0,4 от ТП-67 до КК-0,4 кВ г.Никольское; всего 25: 2021; всего 26: 0,0152; всего 27: АПВБШп 4х185
891 | [8 empty] | ТП-68 Никольское | 2025 | 11: КТП; 12: 1х250; всего 20: Строительство 2 КЛ от КЛ-6 кВ ф. 52-16 до проектируемой КТП-6/0,4 кВ в г. Никольское Тосненского района ЛО; всего 21: 2025; всего 22: 0,057; всего 23: АПвПУ2г 3(1х120/35)
892 | 52-16 | 1985 | Участок оп.1 - оп.66 (до ж/д) | 6 | АС-120 |  | 101 | Участок оп.1 - оп.66 (до ж/д) | РП-3 Гладкое | 1975 | 11: РП; 12: без трансформаторов; всего 20: КЛ 6 кВ отПС 52 яч.16 до оп.1 к РП-3 яч.5 п.Гладкое 0,75 км; всего 21: 1985; всего 22: 0,75; всего 23: АСБ 3х95
| 52-16 | 1985 | Участок оп.67 - оп.89 | 0,103 | АС-120 |  |  | Участок оп.67 - оп.89 |  |  | всего 20: КЛ 6 кВ от оп.66 ф.52-16 до оп.66а ф.52-16 к РП-3 яч.5п.Гладкое 0,03 км; всего 21: 1985; всего 22: 0,03; всего 23: АСБ 3х95
[20 empty] | КЛ 6 кВ от оп.88 ф.52-16 до РП-3 яч.5 п.Гладкое 0,04 км | 1985 | 0,04 | АСБ 3х95
[20 empty] | КЛ 6 кВ отПС 52 яч.10 до оп.1 к РП-3 яч.4 п.Гладкое 0,75 км | 1985 | 0,75 | АСБ 3х95
[20 empty] | КЛ 6 кВ от оп.65 ф.52-10 до оп.66 ф.52-10 к РП-3 яч.4 п.Гладкое 0,12км | 1985 | 0,12 | АСБ 3х95
[20 empty] | КЛ 6 кВ от оп.88 ф.52-10 до РП-3 яч.4 п.Гладкое 0,08км | 1985 | 0,08 | АСБ 3х95
893 | 52-10 | 2021 | От оп.3 ф.52-10 до ТП-б/н | 0,05 | СИП-3 1х50 |  | 2 |  | ТП-б/н-ПБК Гладкое | 2021 | 11: СТП; 12: 1х25
894 | [8 empty] | ТП-31 Гладкое | 1974 | 11: ЗТП; 12: 2х250; всего 20: Л от РП к ТП-31 52-10-02; всего 21: 1979; всего 22: 0,62; всего 23: АСБ-6 3х95
[20 empty] | Л от РП к ТП-31 52-10-01 | 1979 | 0,62 | АСБ-6 3х95
895 | [8 empty] | ТП-32 Гладкое | 1959 | 11: ЗТП; 12: 2х250; всего 20: Л от РП 3 к ТП-32 52-10-01; всего 21: 1990; всего 22: 0,23; всего 23: АСБ-6 3х95
[20 empty] | Л от РП 3 к ТП-32 52-10-03 | 1990 | 0,23 | АСБ-6 3х95
896 | 52-10 | 2000 | магистраль, 1-12 | 0,48 | АС-50 |  | 14 | магистраль, 1-12 | ТП-34 Гладкое | 1990 | КТП | 1х250 | ВЛ-0,4 кВ от КТП-34 Гладкое 1727 м | 2000 | 1,727 |  | 60 |  | 60 | Кабельная линия 6 кВ от КТП-34 п.Гладкое 40 м. | 2000 | 0,04 | АСБ-6
| 52-10 | 2000 | отпайка от оп.6, 6а-6б | 0,07 | АС-50 |  |  | отпайка от оп.6, 6а-6б
897 | 52-16 | 1990 | магистраль, 1-8 | 0,5 |  |  | 9 | магистраль, 1-8 | ТП-28 Гладкое | 1992 | 11: ЗТП; 12: 1х400; 13: ВЛ-0,4 кВ от ТП-28 г.Никольское 2784 м; 14: 1973; 15: 2,784; всего 20: Л от РП 3 к ТП-28 52-16; всего 21: 1990; всего 22: 0,03; всего 23: АСБ-70 3х95
[13 empty] | Строительство ВЛИ-0,4 кВ от опоры № 11 ВЛИ-0,4 кВ (Л-1) от ТП-28 до границы участка заявителя 10-026/005-ПСФ-23 в п. Гладкое Тосненского района ЛО | 2025 | 0,147 | СИП-2 3х50+1х50+1х16 | 12 |  | 12
898 | 52-10 | 1985 | магистраль, 1-65 | 4,5 | А-120 |  |  | магистраль, 1-65 | ТП-40 Пустынька | 2014 | 11: стп; 12: 1х40
| 52-10 | 1985 | Отпайка оп.64- ТП 40Пустынька | 0,006 | СИП-3 1х50 |  |  | Отпайка оп.64- ТП 40Пустынька
899 | 52-12 | 1970 | ВЛ-6 кВ от РТП- 52 п.Ульяновка 18530 м | 0,7 | А-70 |  |  | Участок от оп.17,оп.1-12 (на ТП-19 Пустынка) | ТП-19 сторонняя Пустынка |  | 11: сторонняя
900 | 724-09 | 2021 | Участок оп.8/1 - ТП 67 Пустынка | 0,006 | 3хСИП-3 1х70 |  | 2 | Участок оп.8/1 - ТП 67 Пустынка | ТП-67 Пустынка | 2021 | 11: КТП; 12: 1х250; 13: ВЛ-0.4 кВ от ТП-67 до оп.№7 ВЛ-0,4 кВ ТП-19 д.Пустынька; 14: 2021; 15: 0,38; 16: СИ-2 3х94+1х95+1х25; ж/б и на ж/б пр. 17: 3; всего 19: 3
[13 empty] | Строительство ВЛИ-0,4 кВ от опоры № 54 ВЛИ-0,4 кВ (Л-1) от ТП-67 до границы участка заявителя в д. Пустынка Тосненского района ЛО | 2024 | 0,024 | СИП-4 4х16 |  | 2 | 2
901 | 52-12 | 2021 | Участок оп.16 - ТП 64 Пустынка | 0,033 | СИП-3 1х70 |  |  | Участок оп.16 - ТП 64 Пустынка | ТП-64 Пустынка | 2021 | 11: КТП; 12: 1х250; всего 24: КЛ-0,4 от ТП-64 кВ до КК-0,4 кВ д.Пустынька; всего 25: 2021; всего 26: 0,205; всего 27: АПвбБШп-1 4х240
902 | 52-12 | 2018 | Участок от оп.2, оп.2/1 - ТП 87 | 0,007 | СИП-3 1х70 |  | 2 | Участок от оп.2, оп.2/1 - ТП 87 | ТП-87 Пустынка | 2018 | 11: СТП; 12: 1х63; 13: ВЛ-0,4 кВ от ТП-87 в д.Пустынка Тосненский р-н ЛО; 14: 2018; 15: 0,076; 16: СИП-2 3х50+1х70; ж/б и на ж/б пр. 17: 3; всего 19: 3
903 | 52-16 | 2021 | Участок КЛ 6 кВ - ТП 62 | 0,305 | СИП-3 1х70 |  |  | Участок КЛ 6 кВ - ТП 62 | ТП-62 Пустынка | 2020 | 11: КТП; 12: 1х400; 13: ВЛ-0,4 кВ от ТП-62 Л-1, Л-2 д. Пустынка; 14: 2020; 15: 0,782; 16: СИП-2 3х95+1х95+1х; ж/б и на ж/б пр. 17: 19; всего 19: 19
[13 empty] | ВЛ-0,4 кВ Л-2 от ТП-62 д.Пустынька | 2021 | 1,277 | СИП-23х95+1х95+1х25 | 40 |  | 40
904 | 52-16 | 2020 | Участок оп.1 - ТП 61 | 0 | 3хСИП-3 1х70 |  |  | Участок оп.1 - ТП 61 | ТП-61 Пустынка | 2020 | КТП | 1х400 | ВЛ-0,4 кВ от ТП-61д.Пустынка | 2020 | 0,93 | СИП-2 3х95+1х95+1х25 | 23 |  | 23 | КЛ-6 кВ от оп.52 ф.52-16 до ТП-61 д.Пустынька | 2020 | 0,178 | АПвБП 3х95/35-6
905 | 52-16 | 2022 | Тосно, Стр-во ВЛЗ-6 кВ от опоры № 2 ВЛЗ-6 кВ ф.52-16 до проектируемой КТП-6/0,4 кВ (ТП-63) в д. Пустынка Тосненского р-на ЛО (21-1-10-1-08-06-0-1309) | 0,244 | СИП-3 3х(1х70) |  | 7 |  | ТП-63 Пустынка | 2022 | КТП | 1х400 | ВЛИ-0,4 кВ от ТП-63 д.Пустынька | 2022 | 0,998 | СИП-2 3х95+1х95+1х25 | 29 |  | 29 | Тосно, Стр-во ВЛЗ-6 кВ от опоры № 2 ВЛЗ-6 кВ ф.52-16 до проектируемой КТП-6/0,4 кВ (ТП-63) в д. Пустынка Тосненского р-на ЛО (21-1-10-1-08-06-0-1309) | 2022 | 0,059 | АПвПу2г-10 3х(1х120/50) | Тосно, Стр-во ВЛИ-0,4 кВ от проектируемой КТП-6/0,4 кВ (ТП-63) в д. Пустынка Тосненского р-на ЛО (21-1-10-1-08-06-0-1308) | 2022 | 0,326 | АПвБШп-1 4х150
[13 empty] | ВЛИ-0,4 кВ Л-2 от КТП-63 д.Пустынька | 2022 | 0,172 | СИП-2 3х95+1х95+1х25 | 6 |  | 6 |  |  |  |  | Тосно, Стр-во ВЛИ-0,4 кВ Л-2 от проектируемой КТП 6/0,4 кВ (ТП-63) в д. Пустынка Тосненского р-на ЛО (21-1-10-1-08-06-0-1664) | 2022 | 0,068 | АПвБШп-1 4х150
906 | 52-16 | [7 empty] | ТП-65 Пустынка | 2022 | КТП | 1х250 | ВЛИ-0,4 кВ от КТП-65 д.Пустынька | 2022 | 0,649 | СИП-2 3х95+1х95+1х25 | 15 |  | 15 |  |  |  |  | Тосно, Стр-во ВЛИ-0,4 кВ от проектируемой КТП 6/0,4 кВ (ТП-65) до границ земельных участков в д. Пустынка Тосненского р-на ЛО (21-1-10-1-08-06-0-1665) | 2022 | 0,069 | АПвБШп-1 4х150
907 | 52-16 | 2022 | Участок ТП 63 - ТП 65 | 0,249 | СИП-3 3х(1х70) |  | 20 | Участок ТП 63 - ТП 65 | ТП-66 Пустынка | 2022 | КТП | 1х250 | ВЛИ-0,4 кВ от КТП-66 д.Пустынька | 2022 | 0,7 | СИП-2 3х95+1х95+1х25, СИП-2 3х120+1х95+1х25 | 27 |  | 27 |  |  |  |  | Тосно, Стр-во ВЛИ-0,4 кВ от проектируемой КТП 6/0,4 кВ (ТП-66) до границ земельных участков в д. Пустынка Тосненского р-на ЛО (21-1-10-1-08-06-0-1663) | 2022 | 0,169 | АПвБШп-1 4х150, АПвБШп-1 4х185
908 | 52-12 | 2020 | Участок от оп.14,оп.14/1 (на ТП-106) | 0,02 | СИП--3 1х95 |  | 1 | Участок от оп.14,оп.14/1 (на ТП-106) | ТП-107 (КТП)(массив Тельмана, уч. Никольский) Пустынка | 2020 | 11: КТП; 12: 1х160; всего 24: КЛ-0,4 кВ от ТП-106 до КД-0,4 кВ массив "Тельмана", 643,187026,Ленинградская обл,Тосненский р-н,,массив "Тельмана",,,,; всего 25: 2020; всего 26: 0,016; всего 27: АСБ 4х70
909 | [8 empty] | ТП-Сокол-2 СНТ Захожье |  | 11: сторонняя; 13: ВЛ-0,4 кВ Захожье; 14: 2021; 15: 3,5; 16: СИП-4 4х120; СИП-4 4х50; ж/б и на ж/б пр. 17: 176; всего 19: 176
910 | [8 empty] | ТП-1 СНТ Захожье-2 | 2021 | 11: КТП; 12: 1х100; 13: ВЛ-0,4 кВ от ТП-1; 14: 2021; 15: 5,447; 16: СИП-4х50; ж/б и на ж/б пр. 17: 190; всего 19: 190
911 | [8 empty] | ТП-2 СНТ Захожье-2 | 2021 | 11: КТП; 12: 1х100; 13: ВЛ-0,4 кВ от ТП-2; 14: 2021; 15: 5; 16: СИП-4х50; ж/б и на ж/б пр. 17: 171; всего 19: 171
912 | [8 empty] | ТП СНТ Захожье-3 | 2005 | 11: КТП; 12: 1х160
913 | [8 empty] | ТП СНТ Захожье-4 | 2011 | 11: КТП; 12: 1х100; 13: ТП-б/н СНТ Захожье-4; 14: 2011; 15: 1,008; 16: СИП-4х70; ж/б и на ж/б пр. 17: 6; всего 19: 6
[13 empty] | ТП-б/н СНТ Захожье-4 | 2011 | 5,53 | СИП-2А 3х70+1х95, СИП-2А 3х50+1х70; 1х16;1х25 | 95 |  | 95
914 | [8 empty] | ТП-1 СНТ Захожье-5 | 2012 | 11: КТП; 12: 1х160; 13: ВЛ-0,4 от ТП-1 (557677)СНТ Захожье-5; 14: 2012; 15: 4,1; 16: СИП-4х70, СИП-2А 3х70+1х95, СИП-2А 3х50+1х70; 1х16;1х25; ж/б и на ж/б пр. 17: 100; всего 19: 100
915 | [8 empty] | ТП-2 СНТ Захожье-5 | 2012 | 11: КТП; 12: 1х160; 13: ВЛ-0,4 от ТП-2(103412) СНТ Захожье-5; 14: 2012; 15: 4,1; 16: СИП-4х70, СИП-2А 3х70+1х95, СИП-2А 3х50+1х70; 1х16;1х25; ж/б и на ж/б пр. 17: 100; всего 19: 100
916 | [8 empty] | ТП СНТ Сокол-2 | 2004 | 11: КТП; 12: 1х400; 13: ВЛ-0,4 от ТП-б/н СНТ Сокол-2; 14: 2004; 15: 0,8; 16: СИП 4х120+1х16; ж/б и на ж/б пр. 17: 26; всего 19: 26
[13 empty] | ВЛ-0,4 от ТП-б/н СНТ Сокол-2 | 2004 | 2,7 | СИП 4х35 | 150 |  | 150
917 | 717-02 | 1987 | отпайка до ТП-1 РУ-6 кВ | 0,05 | АС-95 |  |  | отпайка до ТП-1 РУ-6 кВ | ТП-1 Пельгора | 1987 | 11: ЗТП; 12: 2х160; 13: ВЛ-0,4 от ТП-1; 14: 2000; 15: 4
918 | 717-02 | 1986 | магистраль, 1-29 | 0,687 | АС-95 |  | 44 | магистраль, 1-29 | ТП-2 Пельгора | 1987 | 11: ЗТП; 12: 1х400; 13: ВЛ-0,4 от ТП-2 Пельгора; 15: 4,35
| 717-02 | 1986 | отпайка до КТП-2 | 0,09 | АС-95 |  |  | отпайка до КТП-2
919 | 717-02 | 2015 | Участок оп. 10/38 - КТП 14 | 0,147 | СИП-3 3х70 |  | 1 | Участок оп. 10/38 - КТП 14 | ТП-14 Пельгора | 2016 | 11: КТП; 12: 1х160; 13: ВЛИ-0,4 кВ от ТП-14 до дома № 13 по ул. Рычина; 14: 2015; 15: 0,26; 16: СИП-2А 3х95+1х95; ж/б и на ж/б пр. 17: 10; деревянные без пасынков 18: -; всего 19: 10
920 | 717-05 | 1986 | магистраль, 1-37 | 2,9 | АС-95 |  | 45 | магистраль, 1-37 | ТП-4 Пельгора | 1986 | 11: КТП; 12: 1х160; 13: ВЛ-0,4 кВ от ТП-4 по ул.Клубная в п.Рябово ЛО; 14: 2018; 15: 0,093; 16: СИП 2А 3х70+1х95; ж/б и на ж/б пр. 17: 5; всего 19: 5
| 717-05 | 1986 | Участок оп.37 - КТП 4 | 0,194 | АС-95 |  |  | Участок оп.37 - КТП 4
| 717-05 | 2022 | Участок ПС 717 - оп.1/1 | 0,039 | СИП-3 1х70 |  |  | Участок ПС 717 - оп.1/1
| 717-04 | 2000 | Участок КТП 2 - КТП 4 | 3,69 | 3*СИП-3 1x70 |  |  | Участок КТП 2 - КТП 4
921 | 717-05 | 1981 | отпайка оп.37 - оп.38 до КТП 5 | 0,05 | АС-70 |  |  | отпайка оп.37 - оп.38 до КТП 5 | ТП-5 Пельгора | 2006 | 11: КТП; 12: 1х250; 13: ВЛ-0,4 от ТП-5 Пельгора; 14: 2000; 15: 1,68
922 |  | 1981 | отпайка до КТП-3 | 0,25 | АС-95 |  |  | отпайка до КТП-3 | ТП-3 Пельгора | 1978 | 11: КТП; 12: 1х100
923 | [8 empty] | ТП-6 Пельгора | 1959 | 11: КТП; 12: 1х160; 13: ВЛ-0,4 от ТП-6 Пельгора; 14: 2000; 15: 1,2
924 | 717-07 | 1974 | отпайка до КТП-5 | 0,215 | АС-95 |  |  | отпайка до КТП-5 | ТП-5 Рябово | 2000 | 11: КТП; 12: 1х63; 13: ВЛИ-0,4 кВ от ТП-5 до КК-0,4 кВ п.Рябово; 14: 2022; 15: 0,054; 16: СИП-3 1х70; ж/б и на ж/б пр. 17: 1; всего 19: 1
925 | 717-07 | 2010 | отпайка до КТП-6 (нов) | 0,02 | 3*СИП-3 1x70 |  |  | отпайка до КТП-6 (нов) | ТП-6 Рябово | 1958 | 11: КТП; 12: 1х160
926 | 717-07 | 1986 | магистраль, 1-46 | 2,5 | АС-95 |  |  | магистраль, 1-46 | ТП-7 Рябово | 1978 | 11: КТП; 12: 1х100
927 | 717-08 | 2011 | отпайка оп.18 на ТП-10 | 0,14 | АС-95 |  |  | отпайка оп.18 на ТП-10 | ТП-10 Рябово | 1987 | 11: ЗТП; 12: 1х400; всего 20: Кабельная линия 6 кВ от ТП-10 п.Рябово 25 м.; всего 21: 2004; всего 22: 0,025; всего 24: Кабельная линия 0,4 кВ от ТП-10 п.Рябово 577 м.; всего 25: 2002; всего 26: 0,577
928 | 717-07 | 1986 | отпайка ТП-3 | 0,19 | АС-95 |  | 46 | отпайка ТП-3 | ТП-3 Рябово | 1965 | 11: ЗТП; 12: 1х400; 13: ВЛ-0,4 кВ от ТП- 3 п.Рябово 116 м; 14: 2002; 15: 0,116; всего 24: Кабельная линия 0,4 кВ от ТП-3 пРябово 1600 м.; всего 25: 1968; всего 26: 1,6
| 717-08 | 1986 | магистраль, 1-26 | 1,5 | АС-95 |  |  | магистраль, 1-26 |  |  | 13: КЛ-0,4 от РЩ-0,4 кВ ул.Ленинградская №1 до оп. 1 ВЛ-0,4 кВ п.Рябово; 14: 2022; 15: 0,164; 16: СИП-2 3х50+1х50+1х16; ж/б и на ж/б пр. 17: 5; всего 19: 5; всего 24: КЛ-0,4 от РЩ-0,4 кВ ул.Ленинградская №1 до оп. 1 ВЛ-0,4 кВ п.Рябово; всего 25: 2022; всего 26: 0,129; всего 27: АПВБШп 4х95
929 | [8 empty] | ТП-9 Рябово | 1987 | 11: ЗТП; 12: без трансформаторов; 13: ВЛ-0,4 кВ от ТП- 9 п.Рябово 160 м; 14: 2000; 15: 0,16; всего 24: Кабельная линия 0,4 кВ от ТП-9 п.Рябово 1413 м.; всего 25: 1982; всего 26: 1,413
930 | 717-07 | 1971 | Отпайка оп.23, оп.1 - оп.3 на ТП 1Р | 0,56 | 3xСИП-3 1x95 |  |  | Отпайка оп.23, оп.1 - оп.3 на ТП 1Р | ТП-1 Рябово | 1987 | 11: ЗТП; 12: 2х400; всего 20: ОЛ оп 28 ТП 1; всего 21: 2002; всего 22: 0,4; всего 23: АСБ 3х180
[20 empty] | ОЛ оп 24 ТП 1 |  | 0,45 | АСБ 3х180
931 | 717-04 | 2018 | отп.от оп. 19 - ТП 16П | 0,24 | СИП-3 3(1х70) |  | 7 | отп.от оп. 19 - ТП 16П | ТП-16 Рябово | 2018 | 11: СТП; 12: 1х63; 13: ВЛ-0,4 кВ от ТП-16 в п.Рябово Тосненский р-н ЛО; 14: 2018; 15: 0,063; 16: СИП-2 3х50+1х70; ж/б и на ж/б пр. 17: 2; всего 19: 2
[13 empty] | Строительство ВЛИ-0,4 кВ от оп. №3 Л-1 ВЛИ-0,4 кВ от ТП-16 в п. Рябово Тосненского р-на ЛО | 2020 | 0,082 | СИП-2 3х50+1х70, | 3 |  | 3
932 | 750-302 | 1979 | Участок 3, от оп.20 ЗАО "ТД"Славянский ряд | 0,03 |  |  | 13 | Участок 3, от оп.20 ЗАО "ТД"Славянский ряд | РП-1 Форносово | 1979 | 11: РП; 12: без трансформаторов
933 | [8 empty] | ТП-6 Форносово | 1980 | ЗТП | 2х250 | ВЛ-0,4 кВ от ТП-6 пгт Форносово 6027,8 м | 1979 | 6,33 |  |  |  |  | Кабельная линия 6 кВ от ТП-6 до ТП-7 в п.Форносово 496 м (АСБ2л-10 3х120мм) | 2011 | 0,5 | АСБ2л-10 3х120 | КЛ-0,4 кВ от ТП-6 до КК-0,4 кВ п.Форносово | 2023 | 0,018 | АПвБШп-1 4х150
[13 empty] | ВЛИ-0,4кВ от ТП-6/0,4кВ п.Форносово г.Тосно (СИП2 3х70+1х70+1х16, L=88м, СВ-95-5шт.) | 2014 | 0,088 |  |  |  |  | КЛ 6 кВ РП 6 -ТП 6 ф.750-302 Форносово - 0,325 км | 1979 | 0,325 | АСБ 3х95
[13 empty] | ВЛИ-0,4 кВ от РУ-0,4 кВ ТП-6 до ШРН объекта в п.Форносово Тосно | 2011 | 0,172 | СИП 3х35+1х50+1х16 | 6 |  | 6 | КЛ 6 кВ РП 6 -ТП 6 ф.750-505 Форносово - 0,225 км | 1979 | 0,225
[13 empty] | ВЛ-0,4 кВ от опоры №13 Л-13 ВЛ-0,4 кВ от ТП-6 п.Форносово | 2018 | 0,038 | СИП-2 3х50+1х50 | 2 |  | 2
934 | [8 empty] | ТП-8 Форносово | 1980 | ЗТП | 2х250 | ВЛ-0,4 кВ от ТП-8 пгт Форносово 670 м | 1976 | 0,67 |  |  |  |  | КЛ 6 кВ ТП 6 - ТП 8 ф.750-302 Форносово - 0,395 км | 1979 | 0,395 | 2хАСБ 3х95 | Кабельная линия 0,4 кВ от ТП-8 пгт Форносово 95 м. | 1976 | 0
[20 empty] | КЛ 6 кВ ТП 6 - ТП 8 ф.750-505 Форносово - 0,35 км | 1979 | 0,35 | 2хАСБ 3х95
935 | [8 empty] | ТП-7 Форносово | 2014 | 11: ЗТП; 12: 2х250; всего 20: КЛ-6КВ от Тп-7 до ТП-8 в п.Форносово (АСБ2л-10 3*120 мм -380 метров); всего 21: 2011; всего 22: 0,38; всего 24: Кабельная линия 0,4 кВ от ТП-7 пгт Форносово 758,3 м.; всего 25: 1980; всего 26: 0,7583
[24 empty] | КЛ-0,4 кВ от ТП-7 до проек-ой БКТП 6/0,4кВ пгт (АСБ2л-1 4*95мм -74м; АСБ2л-1 4*120мм-32м; АСБ2л-1 4*70мм-43м) | 2011 | 0,149
936 | [8 empty] | ТП-5 Форносово |  | 11: выведено из схемы
937 | 750-302 | 1979 | Участок оп.1-3 | 0,35 | АС-70/11 |  | 7 | Участок оп.1-3 | Новая ТП-5 Форносово | 2025 | КТП | 1х630 | ВЛ-0,4 кВ от ТП-5 пгт Форносово 4210 м | 1979 | 4,3 |  | 7 |  | 7 | КЛ 6 кВ РП 6 - оп.1 ВЛ 6 кВ - ТП 5 ф.750-302 Форносово - 0,07 км | 1979 | 0,07 | АСБ 3х50
| 750-302 | 1971 | Участок от оп.3,оп.4-6 | 0,58 | АС-70/11 |  |  | Участок от оп.3,оп.4-6 |  |  | 13: ВЛИ-0,4 кВ от ТП-5 п. Форносово Тосно (СИП 2А 3*70+1*95+1*25 - 742м; СИП 4 2*16 - 55м; СИП 4 4*16 - 83м; опоры СВ 9,5 - 29шт); 14: 2013; 15: 0,138; всего 20: КЛ 6 кВ ВЛ 6 кВ оп.7 - ТП 5 Ф ф.750-302 Форносово - 0,065 км; всего 21: 1979; всего 22: 0,065
| 750-302 | 1971 | Участок от оп.6,оп.7 | 0,195 | АС-70/11 |  |  | Участок от оп.6,оп.7
|  | 1979 | Участок РП 6 - оп.2 | 0,09 | А-120 |  |  | Участок РП 6 - оп.2 |  |  | 13: Строительство ВЛИ-0,4кВ от оп. №8 от ТП-5Л-5 до границ участка заявителя в п. Форносово Тосненского р-на ЛО; 14: 2018; 15: 0,092; 16: СИП 2А 3х50+1х50
938 |  | 1979 | Участок оп.2- оп.6 ТП 4Ф | 0,29 | СИП-3 1х70 |  |  | Участок оп.2- оп.6 ТП 4Ф | ТП-4 Форносово | 1980 | 11: КТП; 12: 1х160; 13: ВЛ-0,4 кВ от КТП-4 пгт Форносово 2002 м; 14: 1987; 15: 2,002; ж/б и на ж/б пр. 17: 6; всего 19: 6
[13 empty] | ВЛ-0,4 кВ от оп.№7 ВЛИ-0,4 кВ Л-3 от ТП-4 п.Форносово | 2021 | 0,153 | СИП-2 3х50+1х50+1х16 | 6 |  | 6
939 |  | 2012 | Участок оп.1 - ТП 113 | 0,035 | СИП-3 1х95 |  |  | Участок оп.1 - ТП 113 | ТП-13 Форносово | 2013 | 11: МТП; 12: 1х250; всего 20: КЛ 6 кВ РП 6 - ВЛ 6 кВ - ТП 13 ф. 750-302 (2 АСБ 3х95) Форносово - 0,1 км; всего 21: 1979; всего 22: 0,1; всего 23: АСБ2л-3х95
[20 empty] | КЛ-6 кВ от яч. 20 РУ-6 кВ РП "Форносово" до МТП-13 | 2013 | 0,042 | АСБ2л-3х95
940 | РП-6 кВ. Форносово Ф-21 | 2013 | Участок. оп.1б-МТП-9 совм. подв. с ВЛ 0,4 кВ Л-2 | 0,325 | СИП-3 1х50 |  | 3 | Участок. оп.1б-МТП-9 совм. подв. с ВЛ 0,4 кВ Л-2 | ТП-9 (1281) Форносово | 2013 | 11: МТП; 12: 1х250; 13: ВЛИ-0,4 кВ от оп.8 ф.1 и оп.4 ф.2 от МТП 250/6/0,4 на ул.Светлая до границ зем.уч. в п.ФорносовоТосно (L=70 м); 14: 2014; 15: 0,07
[13 empty] | ВЛИ-0,4 кВ от опоры №7 проект. ВЛИ-0,4кВ (по ул.Светлая) в сторону ул.Морская и по ул.Морская Форносово Тосно | 2013 | 0,248
[13 empty] | ВЛИ-0,4 кВ по ул.Светлая и ул.Центральная от опоры №2 проек.ВЛЗ-6 кВ по ул.Светлая Форносова Тосно | 2013 | 0,975 | СИП-2 3х50+1х50+1х16 | 3 |  | 3
[13 empty] | ВЛИ-0,4 кВ ф.3 от МТП 250/6/0,4 на ул.Светлая ул.Зеленая в п. Форносово Тосно (L=144 м) | 2014 | 0,144
[13 empty] | ВЛИ-0,4 кВ от.оп.9 ф.1 от МТП 250/6/0,4кВ п.Форносово Тосно (СИП2 3х70+1х95+1х25; L=123м; СВ-95-7шт.) | 2014 | 0,123
941 | 750-505 | 2013 | Участок оп.1/1- оп.1б | 0,017 | СИП 3 1х50 |  |  | Участок оп.1/1- оп.1б | ТП-10 (1282) Форносово | 2012 | 11: МТП; 12: 1х250; 13: ВЛИ-0,4 кВ от МТП 250/6/0,4 кВ (в меже между участ-ми 12а, 12б по ул.Луговой) ул.Новая и ул.Луговая п.Форносово Тосно; 14: 2013; 15: 0,618
|  | 2012 | Участок от оп.1б - ТП 10Ф | 0,03 | СИП 3 1х50 |  |  | Участок от оп.1б - ТП 10Ф |  |  | 13: ВЛ-0,4 кВ от МТП- 6/0.4 кВ на участке от оп.№14 ВЛ-0,4 кВ Л-1 п.Форносово; 14: 2019; 15: 0,049; 16: СИП-2 3х50+; ж/б и на ж/б пр. 17: 2; всего 19: 2
942 | [8 empty] | Реклоузер ф. 21 Форносово |  | 11: бесхоз
943 | [8 empty] | ТП-1546 Форносово | 2013 | 11: СТП; 12: 1х25
944 |  | 2014 | Участок 2, от оп.6-21 до ТП 3Ф | 0,43 | СИП-3 1х50 |  |  | Участок 2, от оп.6-21 до ТП 3Ф | ТП-3 Форносово | 2020 | 11: КТП; 12: 1х160; всего 20: Участок оп.21 ВЛ 6 кВ - ТП 3Ф; всего 21: 2020; всего 22: 0,08; всего 23: АСБ2л-3х120
945 | РП-6 кВ. Форносово Ф-16 | 2014 | ВЛ 6 кВ оп.5 ВЛ 6 кВ - ТП 12 Поги | 0,015 | СИП 3 1х50 |  | 1 | ВЛ 6 кВ оп.5 ВЛ 6 кВ - ТП 12 Поги совместная подвеска | ТП-12 (1017) Поги | 2022 | 11: СТП; 12: 1х63; 13: ВЛИ-0,4 кВ от СТП 6/0,4 кВ ГП Форносово д.Поги Тосно (СИП2А 3х70+1х95+1х25, L=180м, СВ-110 -6 шт.+СИП -4 4*50 -800м. СВ-95-2-2шт.)); 14: 2014; 15: 0,18
[13 empty] | ВЛ-0,4 кВ от опоры №1 ВЛ-0,4 кВ от ТП-12 д.Поги | 2020 | 0,1 | СИП-2 3х50+1х50+1х16 | 7 |  | 7
946 | 725-06 | 2013 | Участок от оп.40 - ТП-11/1272 | 0,03 | СИП 3 1х50 |  | 2 | Участок от оп.40 - ТП-11/1272 | ТП-11 (1272) Рамболово | 2013 | 11: СТП; 12: 1х63; 13: ВЛ-0,4 кВ от РУ-0,4 кВ проектируемой ТП 6/0,4кВ до границ зем.участка в д. Рамболово Тосно (0,220км); 14: 2012; 15: 0,22
947 | 725-06 | 1991 | Участок оп.6 ВЛ 6 кВ(Ленэнерго) - ТП 97/1091 | 0,39 | АС-70 |  |  | Участок оп.6 ВЛ 6 кВ(Ленэнерго) - ТП 97/1091 | ТП-97 Куньголово | 1991 | 11: КТП; 12: 1х63
ПС-510 РУ-10 кВ
948 | [8 empty] | ТП-20 Тельмана | 2015 | 11: ЗТП; 12: 2х1250; всего 20: КЛ-10 кВ ТП-20 яч. 4 до ТП-21 яч. 5; всего 21: 2015; всего 22: 0,178; всего 23: АПвПу 3х240
[20 empty] | КЛ-10 кВ ТП-20 яч. 1 до ТП-21 яч.2 | 2015 | 0,176 | АПвПу 3х240
[20 empty] | КЛ-10 кВ ф.510-22 от ПС 510 яч.12 до ТП-020 яч.6 п.Тельмана 1,33 км | 2015 | 1,33 | АПвПу 3х240
[20 empty] | КЛ-10 кВ ф.510-22 отТП-020 яч.4 до ТП-021 яч.5 п.Тельмана 0,175 км | 2015 | 0,175 | АПвПу 3х240
[20 empty] | КЛ-10 от 2БКТП-3 до ТП-УСК/020 п.Тельмана | 2019 | 0,32 | АПвПу 3х240
949 | [8 empty] | ТП-21 Тельмана | 2015 | 11: ЗТП; 12: 2х630; всего 20: КЛ-10 кВ от яч. 1 ТП-УСК/021 до соед. муфт в сторону ПС-510 L=201м; всего 21: 2015; всего 22: 0,201
[20 empty] | КЛ-10 кВ ТП-24 яч. 4 до ТП-21 яч. 1 |  | 0,495 | АПвПу 3х240
[20 empty] | КЛ-10 кВ ТП-21 яч. 6 до ТП-23 |  | 0,32 | АПвПу 3х240
950 | [8 empty] | ТП-24 Тельмана | 2015 | 11: ЗТП; 12: 2х1250; всего 24: КЛ-0,4 от 2БКТП-3 до ГРЩ п.Тельмана Тосненский район (АПвБбШп 3(4х240), L=170м); всего 25: 2015; всего 26: 0,17
[20 empty] | КЛ-10 от 2БКТП-3 до места врезки КЛ-10 кВ ф.510-15 п. Тельмана Тосненский район (АПвПу2г 3(1х240/70), L=215м) | 2015 | 0,215
[20 empty] | КЛ-10 кВ от ПС-510 яч. 3 до ТП-24 яч. 2 Ф510-15 | 2015 | 1,64 | АПвПу 3х240
[20 empty] | КЛ-10 кВ о яч.6 ТП-УСК/021 до соед.муфт в сторону БКТП 3 (ТП-24) L=198м | 2015 | 0,198
951 | [8 empty] | ТП-25 Тельмана | 2015 | 11: ЗТП; 12: 2х630; всего 20: КЛ-10 кВ от ПС-510 яч.3 ф. 510-15 до ТП-025 яч.5 п.Тельмана 1,35 км; всего 21: 2015; всего 22: 1,35; всего 23: АПвПу 3х240
[20 empty] | КЛ-10 кВ от ПС-510 яч.12 ф. 510-22 до ТП-025 яч.1 п.Тельмана 1,35 км | 2015 | 1,35 | АПвПу 3х240
952 | [8 empty] | ТП-22 Тельмана | 2018 | 11: ЗТП; 12: 1х1250; всего 20: БКТП-022; всего 21: 2018; всего 22: 0,039; всего 23: АПвПу2г-1 1х95/35
953 | [8 empty] | ТП-1 "Ока" Тельмана | 2020 | 11: КТП; 12: 1х1250; всего 20: КЛ-10 кВ от яч.1 (секция 1) ТП-1001 до яч1 РУ-10 кВ КТПН-1 "Ока"; всего 21: 2020; всего 22: 3,2
954 | ЭЧ-3 | 2021 | В пролете оп.41-43 ВЛ ПЭ-10 кВ ЭЧ-3 до ТП-б/н | 0,02 | СИП-3 1х50 |  | 1 |  | ТП-б/н-ПБК Померанье | 2021 | 11: СТП; 12: 1х25
955 | ЭЧ-3 | 2021 | От оп.к.с.157 ВЛ-10 кВ ПЭ ЭЧ-3 о.п. Трубниково до ТП-5 | 0,01 | СИП-3 1х50 |  | 1 | аренда | ТП-5-ПБК Трубников Бор | 2021 | 11: СТП; 12: 1х25
956 | 732-02 | 2021 | От оп.53 ф.02 ПС-732 «Трубников Бор» до ТП-4423 | 0,019 | СИП-3 1х50 | 1 | 1 |  | ТП-4423-Мегафон Бабино | 2021 | 11: СТП; 12: 1х40
957 | 484-15 | 2021 | От оп.63 ф.15 ПС-484 «Рябово» до ТП-4424 | 0,03 | СИП-3 1х50 | 1 | 1 |  | ТП-4424-ПБК Болотница | 2021 | 11: СТП; 12: 1х25