## Кингисепп
Перечень и состав объектов электроэнергетического хозяйства РЭС г. Кингисепп
№ п/п | Участок ВЛ, КЛ |  | Протяженность (км) | Год ввода | Марка провода (кабеля) | Количество опор |  |  | Тип, № ТП диспетчерское наименование | Количество и мощность трансформаторов | Наименование отходящего фидера КЛ, ВЛ-0,4кВ |  | Протяженность (км) | Год ввода | Марка кабеля, провода | Количество опор
[6 empty] | ж/б опоры | дерев.на ж/б пасынках | всего | [7 empty] | ж/б опоры | дерев.на ж/б пасынках | всего
1 |  | 3 | 4 | 5 | 6 | 7 | 8 | 9 | 10 | 11 | 13 |  | 14 | 15 | 16 | 17 | 18 | 19
1 |  | 3: Фид.17-01
|  | ТП-2 - ТП-65с1 | 0.757 | 1996 | ААБ 3х70 |  |  |  | ТП-2 | 630
|  | всего 10: Объезжая; всего 13: ВЛИ-0,4 от ТП-2 | ул.Комсомоловка | 1.22 | 2012 | СИП 3х95+1х95+ 1Х 16 -0,5км СИП 3х70+1х95+ 1Х 16-0,72км | 44 |  | 44
|  | всего 13: ВЛ-0,4 от ТП-2 | ул.Полевая | 2.833 | 2014 | СИП 3х95+1х95+ 1Х 16 , СИП 3х70+1х95+ 1Х 16 |  |  | 124
ул.Песочная
пер.Береговой
пер.Речной
|  | всего 13: ВЛИ-0,4 от ТП-2 | Нарвское шоссе | 0.721 | 2012 | СИП 2А 3х70+1х95+ 1х25 | 31 |  | 31
|  | всего 13: ВЛ-0,4 от ТП-2 | ул.Профилакторная | 0.3 | 1971 | АС-35 | 7 | 3 | 10
|  | всего 13: ВЛ-0,4 от ТП-2 | ВЛ-0,4 от ТП-2 | 0.029 | 2021 | СИП-2 3х95+1х95+1х25 | 2 |  | 2
[9 empty] | КТП-127 | 160
пер.Береговой
[9 empty] | КТП-148 | 250
|  | всего 10: ДНТ "Нарвское"; всего 13: ВЛ-0,4кВ от ТП-148 |  | 2.76 | 2020 | СИП-2 3х95+1х95+1х25 - 1.541, СИП-2 3х70+1х95+1х25 - 0,242, СИП-4 4х25 - 0,308, СИП-4 4х16 - 0,02 | 23 |  | 23
|  | ВЛЗ-10кВ от опоры "КВЛ-10кВ от ТП-148 к ВЛ-10кВ ф. 17-10 оп.38" до СТП-152 | 0.1 | 2021 |  |  |  |  | СТП-152 | 25
[9 empty] | ТП-65 | 2х400
Профилакторная
|  | Возд.ЛЭПф.17-01-КТП-79 | 0.02 | 1966 | А-70 | 1 | 1 | 2 | БКТП-142 | 2х1250
|  | всего 10: ул.Воскова; всего 13: КЛ-0,4кВ от ТП-142 | ТП-142 - КРП | 0.615 | 2016 | АПвБбШп 4х240
|  | Возд. ЛЭП ф.17-01-отпайка КТП603 | 0.58 | 1981 | А-70 | 7 |  | 7 | КТП-603 ул.Сланцевское ш.3 | 630
|  | всего 13: ВЛ-0,4кВ от КТП-603 | ул.Нарвское шоссе | 0.43 | 2012 | СИП 2А 3х50+1х70+1х25 | 18 |  | 18
|  | всего 13: ВЛ-0,4кВ от КТП-603 | ул.Светлая | 0.579 | 2013 | СИП 2А 3х95+1х95+1х16, СИП 2А 3х70+1х70+1х16 | 21 |  | 21
|  | всего 13: ВЛ-0,4кВ от КТП-603 |  | 0.363 | 2020 | СИП-2 3х95+1х95+1х25 | 13 |  | 13
|  | ВЛ 10кВ ф.17-01-отпайка ТП1 | 0.072 | 1981 | А-70 | 1 |  | 1 | ТП-1 ул.Воскова ПАТП | 400 | ВЛ-0,4кВ от ТП-1 | ул.Воскова | 1.02 | 2012 | СИП 2А 3х50+1х70+1х16 СИП 2х16 | 18 |  | 18
|  | всего 13: ВЛ-0,4кВ от ТП1 | ул.Николаева | 0.4 | 1971 | А-25;А-35 | 2 | 7 | 9
|  | Вл-10кВ РТП-17-ТП2 | 1.28 | 1981 | А-70 | 18 | 3 | 21
2 |  | 3: Фид.17-02
|  | ТП-82-ТП-92 | 0.8 | 1979 | АСБУ 3х120 |  |  |  | ТП-82 | 2х630
|  | ТП-51ЛР21- ТП-81ЛР5 | 0.275 | 1964 | СБ 3х70 |  |  |  | ул.Воровского, 20,ЦРБ |  | Кабельная линия 0,4кВ ТП-82 | ТП-82 - дет.поликлиника | 0.034 | 1988 | АСБ 3х95+1х35
|  | 3: ТП-46ЛР19 – ТП-51ЛР21; 4: 0.228; 5: 1965; 6: АСБ 3х50; всего 13: Кабельная линия 0,4кВ ТП-82 | ТП-82 - дет.поликлиника | 0.034 | 1988 | АСБ 3х95+1х35
|  | 3: ТП-45ЛР186-ТП-82-2сЛР707; 4: 0.813; 5: 1979; 6: СБ 3х70; всего 13: Кабельная линия 0,4кВ ТП-82 | ТП-82 - дет.поликлиника | 0.034 | 1988 | АСБ 3х95+1х35
|  | 3: ТП-67ЛР618 –ТП-41ЛР202; 4: 0.35; 5: 1963; 6: АСБ 3х50; всего 13: Кабельная линия 0,4кВ ТП-82 | ТП-82 - дет.поликлиника | 0.034 | 1988 | АСБ 3х95+1х35
|  | 3: ТП-41ЛР209-ТП-62-1сЛР344; 4: 0.272; 5: 1965; 6: АСБ 3х50; всего 13: Кабельная линия 0,4кВ ТП-82 | ТП-82 - дет.больница | 0.19 | 1988 | АСБ 4х120
|  | 3: ТП-41 -ТП-62; 4: 0.272; 5: 2000; 6: АСБ 3х70; всего 13: Кабельная линия 0,4кВ ТП-82 | ТП-82 - дет.больница | 0.19 | 1988 | АСБ 4х120
|  | 3: ТП-45 -ТП-81; 4: 0.365; 5: 1972; 6: СБ 3х70; всего 13: Кабельная линия 0,4кВ ТП-82 | ТП-82 - взрослая поликлиника | 0.348 | 1977 | АСБ 3х120+1х50
|  | фид.17-02 - ТП-82 | 2.853 | 1979 | АСБУ 3х120 |  |  |  | ТП-51 | 400
|  | всего 10: ул.Вокзальная,5; всего 13: Кабельная линия 0,4кВ ТП-51 | ТП-51- Вокзальная 5, Театральная 9 | 0.29 | 1995-03-01 | ААБ 3х95+1х35
|  | 3: ТП-72-1сЛР658–ТП-62 2с ЛР345; 4: 0.538; 5: 1963; 6: АСБ 3х50; всего 13: Кабельная линия 0,4кВ ТП-51 | ТП-51 - Вокзальная 7 | 0.193 | 1978-12-01 | ААБ 3х95+1х35
|  | 3: ТП-81ЛР112-ТП-72-2сЛР659; 4: 0.36; 5: 1986; 6: ААШВ 3х95; всего 13: Кабельная линия 0,4кВ ТП-51 | Вокзальная 7 - Театральная 12 | 0.16 | 1966 | АСБ 3х95+1х35
|  | 3: ТП-72 – ТП-74; 4: 0.877; 5: 1972; 6: АСБ 3х70; всего 13: Кабельная линия 0,4кВ ТП-51 | Вокзальная 7 - насосная | 0.017 | 1966 | АСБ 4х10
|  | 3: ТП-72-ТП-157; 4: 0.425; 5: 2022; 6: 3хАПвПу2г 1х120/50; всего 13: Кабельная линия 0,4кВ ТП-51 | ТП-51 - К.Маркса 36 | 0.104 | 1966 | ААБ 3х16+1х10
|  | всего 13: Кабельная линия 0,4кВ ТП-51 | К.Маркса 36 - К.Маркса 38/2 | 0.09 | 1966 | ААБ 3х70+1х35
|  | всего 13: Кабельная линия 0,4кВ ТП-51 | ТП-51 - К.Маркса 32 | 0.051 | 1966 | ААБ 3х16+1х10
|  | всего 13: Кабельная линия 0,4кВ ТП-51 | К.Маркса 32 - К.Маркса 34 | 0.07 | 1966 | ААБ 3х70+1х35
|  | всего 13: Кабельная линия 0,4кВ ТП-51 | К.Маркса 34 - К.Маркса 30/1 | 0.056 | 1966 | ААБ 3х70+1х35
|  | всего 13: Кабельная линия 0,4кВ ТП-51 | ТП-51 - Вокзальная 3 | 0.025 | 1966 | ААБ 3х95+1х35
|  | всего 13: Кабельная линия 0,4кВ ТП-51 | ТП-51 - Малая 6 | 0.115 | 1960 | СБ 3х50+1х25
|  | всего 13: Кабельная линия 0,4кВ ТП-51 | Малая 6 - Малая 4 | 0.072 | 1966 | ААБ 3х50+1х25
|  | всего 13: Кабельная линия 0,4кВ ТП-51 | ТП-51 - Малая 8 | 0.07 | 1966 | ААБ 3х50+1х25
|  | всего 13: Кабельная линия 0,4кВ ТП-51 | ТП-51 - зал бокса | 0.054 | 1973 | ААБ 3х95+1х35
|  | всего 13: Кабельная линия 0,4кВ ТП-51 | Вокзальная 5 - Вокзальная 6 | 0.064 | 1966 | ААБ 3х95+1х35
|  | всего 13: Кабельная линия 0,4кВ ТП-51 | К.Маркса 30/1 - К.Маркса 38/2 | 0.106 | 2003 | АСБ 4х70
|  | всего 13: Кабельная линия 0,4кВ ТП-51 | Малая 8 - Вокзальная 7 | 0.055 | 2003 | АСБ 4х70
|  | всего 13: Кабельная линия 0,4кВ ТП-51 | К.Маркса 38/2 - Малая 4 | 0.076 | 2003 | АСБ 4х70
|  | всего 13: Кабельная линия 0,4кВ ТП-51 | К.Маркса 36 - К.Маркса 38/2 | 0.12 | 2003 | АСБ 4х70
|  | всего 13: Кабельная линия 0,4кВ ТП-51 | К.Маркса 34 - К.Маркса 30/1 | 0.049 | 2003 | АСБ 4х70
|  | всего 13: Кабельная линия 0,4кВ ТП-51 | Малая 4 - Малая 6 | 0.06 | 2003 | АСБ 4х70
|  | всего 13: Кабельная линия 0,4кВ ТП-51 | Вокзальная 3 - К.Маркса 30/1 | 0.055 | 2003 | АСБ 4х70
|  | всего 13: Кабельная линия 0,4кВ ТП-51 | К.Маркса 34 - К.Маркса 36 | 0.095 | 2003 | АСБ 4х70
[9 empty] | ТП-81 | 400
|  | всего 10: ул.Воровского,1; всего 13: Кабельная линия 0,4кВ ТП-81 | ТП-81- К.Маркса 21а, 25, школа №2, Воровсого 4, 6, | 0.75 | 1977-12-01 | ААШВ 3х120+1х50, АВВГ 3х70+1х35
|  | всего 13: Кабельная линия 0,4кВ ТП-81 | ТП-81-Воровского 3 | 0.034 | 1986-12-01 | ААВГ 3х95+1х35
|  | всего 13: Кабельная линия 0,4кВ ТП-81 | ТП-81 - Воровского 4 | 0.07 | 2004 | АСБ 4х120
|  | всего 13: Кабельная линия 0,4кВ ТП-81 | К.Маркса 27 - К.Маркса 27а | 0.037 | 1971 | ААШВ 3х35+1х16
|  | всего 13: Кабельная линия 0,4кВ ТП-81 | Воровского4 КРП 425 - К.Маркса 27а | 0.065 | 1971 | АВВГ 3х35+1х16
|  | всего 13: Кабельная линия 0,4кВ ТП-81 | ТП-81 - Воровского 3 | 0.034 | 2003 | АСБ 3х95+1х35
|  | всего 13: Кабельная линия 0,4кВ ТП-81 | ТП-81 - Сбербанк Воровского 3 | 0.034 | 2003 | АСБ 3х95+1х35
[9 empty] | ТП-46 | 400
|  | всего 10: ул.Вокзальная,4; всего 13: Кабельная линия 0,4кВ ТП-46 | ТП-46 - Вокзальная 4 КРП 1 | 0.031 | 1970 | ААШВ 3х95+1х35
|  | всего 13: Кабельная линия 0,4кВ ТП-46 | Вокзальная 4 КРП 1 -Вокзальная 4 КРП 2 | 0.005 | 1970 | ААШВ 3х95+1х35
|  | всего 13: Кабельная линия 0,4кВ ТП-46 | ТП-46 - Вокзальная 4 КРП 2 | 0.03 | 1970 | ААШВ 3х95+1х35
|  | всего 13: Кабельная линия 0,4кВ ТП-46 | ТП-46 - Театральная 5 КРП 1 | 0.243 | 1970 | АСБ 3х70+1х35
|  | всего 13: Кабельная линия 0,4кВ ТП-46 | Театральная 5 КРП 1 - Театральная 5 КРП 2 | 0.04 | 1970 | АСБ 3х70+1х35
|  | всего 13: Кабельная линия 0,4кВ ТП-46 | Театральная 5 - Театральная 9 | 0.124 | 1970 | АСБ 3х95+1х35
|  | всего 13: Кабельная линия 0,4кВ ТП-46 | Театральная 5 - Иванова 12 | 0.09 | 1970 | АСБ 3х95+1х35
|  | всего 13: Кабельная линия 0,4кВ ТП-46 | ТП-46 - д/сад 4 | 0.077 | 1961 | АСБ 3х95+1х35
|  | всего 13: Кабельная линия 0,4кВ ТП-46 | ТП-46 - К.Маркса 28 | 0.032 | 1983 | АСБ 3х95+1х35
|  | всего 13: Кабельная линия 0,4кВ ТП-46 | К.Маркса 28 - К.Маркса 24 | 0.07 | 1962 | АСБ 3х95+1х35
|  | всего 13: Кабельная линия 0,4кВ ТП-46 | К.Маркса 24 - К.Маркса 26 | 0.038 | 1970 | ААШВ 3х50+1х25
|  | всего 13: Кабельная линия 0,4кВ ТП-46 | К.Маркса 24 - К.Маркса 22 | 0.052 | 1960 | СБ 3х50+1х25
|  | всего 13: Кабельная линия 0,4кВ ТП-46 | К.Маркса 22 - К.Маркса 18 | 0.04 | 1960 | СБ 3х50+1х25
|  | всего 13: Кабельная линия 0,4кВ ТП-46 | К.Маркса 18 - К.Маркса 16/18 | 0.041 | 1967 | СБ 3х50+1х25
|  | всего 13: Кабельная линия 0,4кВ ТП-46 | К.Маркса 16/18 - Иванова 16 | 0.034 | 1970 | АСБ 3х95+1х35
|  | всего 13: Кабельная линия 0,4кВ ТП-46 | Театральная 9 - Театральная 7 | 0.081 | 1970 | АСБ 3х95+1х35
|  | всего 13: Кабельная линия 0,4кВ ТП-46 | Театральная 7 - д/сад 4 | 0.13 | 1970 | АСБ 3х70+1х35
|  | всего 13: Кабельная линия 0,4кВ ТП-46 | Театральная 7 - Вокзальная 8 | 0.057 | 1970 | ААШВ 3х70+1х35
|  | всего 13: Кабельная линия 0,4кВ ТП-46 | Вокзальная 8 - Вокзальная 6 | 0.041 | 1970 | ААШВ 3х70+1х35
[9 empty] | ТП-45 | 400
|  | всего 10: ул.Б.Гражданская,5; всего 13: Кабельная линия 0,4кВ ТП-45 | ТП-45 -Б.Гражданская 5 | 0.055 | 1989-03-01 | АСБ 3х95+1х35
|  | всего 13: Кабельная линия 0,4кВ ТП-45 | ТП-45 - скважина | 0.128 | 1965-12-01 | ААВГ 3х35+1х16
|  | всего 13: Кабельная линия 0,4кВ ТП-45 | ТП-45 -Б.Гражданская 5 | 0.093 | 1989-12-01 | АСБ 3х95+1х35
|  | всего 13: Кабельная линия 0,4кВ ТП-45 | ТП-45 - К.Маркса 29 КРП 1 | 0.124 | 1967 | ААШВ 3х50+1х25
|  | всего 13: Кабельная линия 0,4кВ ТП-45 | К.Маркса 29 - К.Маркса 25 | 0.135 | 1967 | АСБ 3х50+1х25
|  | всего 13: Кабельная линия 0,4кВ ТП-45 | К.Маркса 29 КРП 1 - К.Маркса 29 КРП 2 | 0.035 | 1967 | АСБ 3х95+1х35
|  | всего 13: Кабельная линия 0,4кВ ТП-45 | К.Маркса 29 КРП 2 - К.Маркса 29 КРП 3 | 0.035 | 1967 | ААШВ 3х50+1х25
|  | всего 13: Кабельная линия 0,4кВ ТП-45 | К.Маркса 29 КРП 3 - К.Маркса 31 КРП 1 | 0.018 | 1967 | АСБ 3х95+1х35
|  | всего 13: Кабельная линия 0,4кВ ТП-45 | К.Маркса 31 КРП 1 - К.Маркса 31 КРП 2 | 0.037 | 1967 | ААШВ 3х50+1х25
|  | всего 13: Кабельная линия 0,4кВ ТП-45 | К.Маркса 29 КРП 1 - К.Маркса 27 | 0.11 | 1967 | АСБ 3х95+1х35
|  | всего 13: Кабельная линия 0,4кВ ТП-45 | ТП-45 - К.Маркса 33 КРП 1 | 0.102 | 1967 | АВВБ 3х70+1х35
|  | всего 13: Кабельная линия 0,4кВ ТП-45 | К.Маркса 33 КРП 1 - К.Маркса 33 КРП 2 | 0.029 | 1967 | АСБ 3х50+1х25
|  | всего 13: Кабельная линия 0,4кВ ТП-45 | К.Маркса 33 КРП 2 - К.Маркса 35 КРП 1 | 0.02 | 1967 | АСБ 3х50+1х25
|  | всего 13: Кабельная линия 0,4кВ ТП-45 | К.Маркса 35 КРП 1 - К.Маркса 35 КРП 2 | 0.027 | 1967 | АСБ 3х50+1х25
|  | всего 13: Кабельная линия 0,4кВ ТП-45 | К.Маркса 35 КРП 2 - Б.Гражданская 5 КРП 1 | 0.074 | 1967 | АСБ 3х50+1х25
|  | всего 13: Кабельная линия 0,4кВ ТП-45 | ТП-45 - Б.Гражданская 7 | 0.102 | 1965 | АСБ 3х50+1х25
|  | всего 13: Кабельная линия 0,4кВ ТП-45 | ТП-45 - Б.Гражданская 7 | 0.102 | 1965 | АСБ 3х50+1х25
|  | всего 13: Кабельная линия 0,4кВ ТП-45 | Б.Гражданская 7 - д/сад 19 | 0.098 | 1965 | ААВГ 3х35+1х16
|  | всего 13: Кабельная линия 0,4кВ ТП-45 | ТП-45 - д/сад 19 | 0.135 | 1972 | АСБ 3х95+1х35
|  | всего 13: Кабельная линия 0,4кВ ТП-45 | ТП-45 - Воровского 6 | 0.092 | 1969 | АСБ 3х50+1х25
|  | всего 13: Кабельная линия 0,4кВ ТП-45 | Б.Гражданская 7 - Октябрьская 20 | 0.105 | 1969 | ААШВ 3х95+1х35
|  | всего 13: Кабельная линия 0,4кВ ТП-45 | Б.Гражданская 7 - ГРП | 0.028 | 1969 | АВВБ 3х16+1х10
|  | всего 13: Кабельная линия 0,4кВ ТП-45 | Б.Гражданская 7 - Воровского 10 | 0.065 | 1972 | АСБ 3х70+1х35
|  | всего 13: Кабельная линия 0,4кВ ТП-45 | ТП-45 - скважина | 0.128 | 1965 | ААВГ 3х35+1х16
|  | всего 13: Кабельная линия 0,4кВ ТП-45 | ТП-45 - кинопрокат | 0.021 | 1971 | ААБ 3х95+1х35
|  | всего 13: Кабельная линия 0,4кВ ТП-45 | ТП-45 - К.Маркса 31 | 0.135 | 2003 | АСБ 4х95
[9 empty] | ТП-67 | 630
|  | всего 10: ул.Иванова,17/20; всего 13: Кабельная линия 0,4кВ ТП-67 | Иванова 24 -К.Маркса23 | 0.05 | 1999-02-01 | АСБ 3х70+1х35
|  | всего 13: Кабельная линия 0,4кВ ТП-67 | ТП-67 - Б.Советская 4, 9, К.Маркса 9/2, Иванова 17 | 0.283 | 1978-12-01 | АСБ 3х95+1х35
|  | всего 13: Кабельная линия 0,4кВ ТП-67 | ТП-67 -Иванова 21 | 0.282 | 1991-03-01 | ААШВ 3х95+1х35
|  | всего 13: Кабельная линия 0,4кВ ТП-67 | ТП-67 - Иванова 17 | 0.071 | 1991-03-01 | ААШВ 3х95+1х35
|  | всего 13: Кабельная линия 0,4кВ ТП-67 | от ТП-67 К.Маркса 17/20 | 0.037 | 1964-12-01 | АСБ 3х95+1х35
|  | всего 13: Кабельная линия 0,4кВ ТП-67 | ТП-67 -Иванова 22 | 0.062 | 1972-12-01 | ААШВ 3х95+1х35
|  | всего 13: Кабельная линия 0,4кВ ТП-67 | К.Маркса 17/20 - К.Маркса 19 | 0.017 | 1969 | АСБ 3х70+1х35
|  | всего 13: Кабельная линия 0,4кВ ТП-67 | К.Маркса 19 - К.Маркса 21 | 0.045 | 1969 | АСБ 3х95+1х35
|  | всего 13: Кабельная линия 0,4кВ ТП-67 | К.Маркса 21 - К.Маркса 23 | 0.055 | 1969 | АСБ 3х70+1х35
|  | всего 13: Кабельная линия 0,4кВ ТП-67 | К.Маркса 23 - ст.юн.техников | 0.067 | 1969 | ААШВ 3х35+1х16
|  | всего 13: Кабельная линия 0,4кВ ТП-67 | ТП-67 - школа №2 | 0.175 | 1972 | ААБ 3х70+1х35
|  | всего 13: Кабельная линия 0,4кВ ТП-67 | Иванова 22 - Иванова 24 | 0.062 | 1968 | ААШВ 3х95+1х35
|  | всего 13: Кабельная линия 0,4кВ ТП-67 | Иванова 17 - К.Маркса 15 | 0.048 | 1968 | АСБ 4х95
|  | всего 13: Кабельная линия 0,4кВ ТП-67 | К.Маркса 15 - К.Маркса 13 | 0.047 | 2003 | АСБ 4х95
|  | всего 13: Кабельная линия 0,4кВ ТП-67 | К.Маркса 13 - К.Маркса 11 | 0.033 | 2003 | АСБ 4х95
|  | всего 13: Кабельная линия 0,4кВ ТП-67 | К.Маркса 11 - Б.Советская 6 | 0.113 | 2003 | АСБ 4х95
|  | всего 13: Кабельная линия 0,4кВ ТП-67 | Б.Советская 6 - Б.Советская 4 | 0.112 | 1983 | АВВГ 3х70+1х35
|  | всего 13: Кабельная линия 0,4кВ ТП-67 | Иванова 17 - К.Маркса 11 | 0.07 | 2003 | АСБ 3х95+1х35
|  | всего 13: Кабельная линия 0,4кВ ТП-67 | от ТП-67 до КРП (ул.Воровского д.3) | 0.235 | 2014 | АПБбШп-1 4х50
[9 empty] | ТП-41 | 400
|  | всего 10: ул.Б.Советская,8; всего 13: Кабельная линия 0,4кВ ТП-41 | ТП-41 - Б.Советская 8 | 0.103 | 1986-12-01 | ААШВ 3х70+1х35
|  | всего 13: Кабельная линия 0,4кВ ТП-41 | ТП-41 Б.Советская 6а, 14 | 0.255 | 1986-12-01 | ААШВ 3х70+1х35
|  | всего 13: Кабельная линия 0,4кВ ТП-41 | ТП-41- Б.Советская10, 14 ,15 | 0.196 | 1990-12-01 | АВВБ 3х150+1х50
|  | всего 13: Кабельная линия 0,4кВ ТП-41 | ТП-41 - Иванова 21 | 0.089 | 1969 | АСБ 3х95+1х35
|  | всего 13: Кабельная линия 0,4кВ ТП-41 | Иванова 21 - Б.Советская 6а | 0.138 | 1969 | ААШВ 3х70+1х35
|  | всего 13: Кабельная линия 0,4кВ ТП-41 | Б.Советская 6а - кафе | 0.052 | 1983 | АСБ 3х95+1х35
|  | всего 13: Кабельная линия 0,4кВ ТП-41 | ТП-41 - Иванова 23 КРП 1 | 0.068 | 1969 | АВВГ 3х70+1х35
|  | всего 13: Кабельная линия 0,4кВ ТП-41 | Иванова 23 - Иванова 28 | 0.097 | 1971 | АСБ 3х95+1х35
|  | всего 13: Кабельная линия 0,4кВ ТП-41 | ТП-41 - Иванова 23 КРП 2 | 0.2 | 1969 | АВВГ 3х70+1х35
|  | всего 13: Кабельная линия 0,4кВ ТП-41 | ТП-41 до КРП №205 | 0.29 | 2015 | АВБбШв 4х120
[9 empty] | ТП-157 | 2х1000
|  | всего 10: ул.Б. Советская; всего 13: Кабельная линия 0,4кВ ТП-157 | ТП-157-РУ-0,4кВ 1СШ яч.7-ГРЩ ввод1 | 0.16 | 2025 | 2хАПвБбШп-4х185
|  | всего 13: Кабельная линия 0,4кВ ТП-157 | ТП-157-РУ-0,4кВ 1СШ яч.1-ГРЩ ввод2 | 0.16 | 2025 | 2хАПвБбШп-4х185
[9 empty] | ТП-62 | 400
|  | всего 10: ул.Б.Советская 13; всего 13: Кабельная линия 0,4кВ ТП-62 | ТП-62 -Б.Советская 9,11,13,магазин | 0.14 | 1965-12-01 | АСБ 3х95+1х35
|  | всего 13: Кабельная линия 0,4кВ ТП-62 | ТП-62 - Октябрьская 12 | 0.165 | 1975 | АСБ 3х50+1х25
|  | всего 13: Кабельная линия 0,4кВ ТП-62 | ТП-62 - Октябрьская 10 | 0.124 | 1975 | АСБ 3х50+1х25
|  | всего 13: Кабельная линия 0,4кВ ТП-62 | Октябрьская 10 - Б.Советская 9 | 0.114 | 1975 | АСБ 3х95+1х35
|  | всего 13: Кабельная линия 0,4кВ ТП-62 | ТП-62 - магазин | 0.11 | 1975 | АСБ 3х95+1х35
|  | всего 13: Кабельная линия 0,4кВ ТП-62 | ТП-62 - Б.Советская 17(РУС) | 0.062 | 1975 | АСБ 3х95+1х35
|  | всего 13: Кабельная линия 0,4кВ ТП-62 | Октябрьская 12 - Б.Советская 17 (РУС) | 0.168 | 1969 | АСБ 3х50+1х25
|  | всего 13: Кабельная линия 0,4кВ ТП-62 | ТП-62 - пункт питания | 0.125 | 2003 | АВБ 4х50
|  | всего 13: Кабельная линия 0,4кВ ТП-62 | Б.Советская 13 - Б.Советская 15 | 0.045 | 1975 | АВВГ 3х150+х1х50
|  | всего 13: КЛ-0,4кВ от ТП-62 | КРП-216 до ВРУ (Октябрьская 10) | 0.085 | 2020 | АПВБбШв 4х25
[9 empty] | ТП-72 | 2х400
|  | всего 10: ул.Воровского,5; всего 13: Кабельная линия 0,4кВ ТП-72 | Воровского 12 - Октябрьская 20 | 0.088 | 1999-08-01 | ААШВ 3х50+1х25
|  | всего 13: Кабельная линия 0,4кВ ТП-72 | бывший д/сад №7 - школа №7 | 0.195 | 1989-12-01 | ААБ 3х95+1х35
|  | всего 13: Кабельная линия 0,4кВ ТП-72 | ТП-72 - Октябрьская 18 | 0.132 | 1989-12-01 | ААБ 3х70+1х35
|  | всего 13: Кабельная линия 0,4кВ ТП-72 | ТП-72 - д/сад 7 | 0.195 | 1968 | ААБ 3х95+1х35
|  | всего 13: Кабельная линия 0,4кВ ТП-72 | ТП-72 - д/сад 7 | 0.195 | 1968 | ААБ 3х95+1х35
|  | всего 13: Кабельная линия 0,4кВ ТП-72 | д/сад7 - школа №2 | 0.28 | 1968 | ААШВ 3х120+1х50
|  | всего 13: Кабельная линия 0,4кВ ТП-72 | ТП-72 - Иванова 28 | 0.215 | 1968 | ААБ 3х70+1х35
|  | всего 13: Кабельная линия 0,4кВ ТП-72 | Иванова 30 - Октябрьская 14 | 0.141 | 1968 | СБ 3х25+1х16
|  | всего 13: Кабельная линия 0,4кВ ТП-72 | ТП-72 - Октябрьская 16 | 0.04 | 1968 | АВБбШв 4х70
|  | всего 13: Кабельная линия 0,4кВ ТП-72 | Октябрьская 16 - Октябрьская 14 | 0.097 | 1968 | АВБбШв 4х70
|  | всего 13: Кабельная линия 0,4кВ ТП-72 | ТП-72 - Иванова 34 (пож.депо) | 0.311 | 1968 | ААШВ 3х25+1х16
|  | всего 13: Кабельная линия 0,4кВ ТП-72 | ТП-72 - Воровского 7 | 0.22 | 1968 | АВВГ 3х95+1х35
|  | всего 13: Кабельная линия 0,4кВ ТП-72 | Воровского 7 - Воровского 7а | 0.085 | 1968 | АВВГ 3х95+1х35
|  | всего 13: Кабельная линия 0,4кВ ТП-72 | Воровского 7 - Воровского 9 | 0.118 | 1968 | АВВГ 3х95+1х35
|  | всего 13: Кабельная линия 0,4кВ ТП-72 | Воровского 7а - Иванова 34 (пож.депо) | 0.114 | 1968 | ААШВ 3х25+1х16
|  | всего 13: Кабельная линия 0,4кВ ТП-72 | Октябрьская 18 - Октябрьская 20 | 0.074 | 1968 | АСБ 3х120+1х50
|  | всего 13: Кабельная линия 0,4кВ ТП-72 | ТП-72 - Воровского 12 | 0.121 | 1968 | ААШВ 3х50+1х25
|  | всего 13: Кабельная линия 0,4кВ ТП-72 | ТП-72 - Воровского 5 (КРП1) | 0.04 | 1968 | ААШВ 3х95+1х35
|  | всего 13: Кабельная линия 0,4кВ ТП-72 | Воровского 5 (КРП1) - Воровского 5 (КРП2) | 0.055 | 1968 | ААШВ 3х95+1х35
|  | всего 13: Кабельная линия 0,4кВ ТП-72 | Воровского 5 (КРП2) - Воровского 10 | 0.148 | 1968 | ААШВ 3х50+1х25
[9 empty] | ТП-74 | 400
|  | всего 10: ул.Б.Советская,34; всего 13: Кабельная линия 0,4кВ ТП-74 | ТП-74 - Б.Советская 33 , 35 | 0.115 | 1977-12-01 | ААШВ 3х50+1х25
|  | всего 13: Кабельная линия 0,4кВ ТП-74 | Б.Советская 33 - Б.Советская 35 | 0.098 | 1989-12-01 | ААШВ 3х50+1х25
|  | всего 13: Кабельная линия 0,4кВ ТП-74 | Линейный пер.3 - Линейный пер 6 | 0.112 | 1989-12-01 | АВВГ 3х70+1х35
|  | всего 13: Кабельная линия 0,4кВ ТП-74 | ТП-74 - Линейный пер.6 | 0.206 | 1989-12-01 | АСБ 3х70+1х35
|  | всего 13: Кабельная линия 0,4кВ ТП-74 | ТП-74 - бывш.котельная | 0.14 | 1974 | ААБ 3х120+1х50
|  | всего 13: Кабельная линия 0,4кВ ТП-74 | ТП-74 - ГРП | 0.033 | 1974 | АСБ 3х50+1х25
|  | всего 13: Кабельная линия 0,4кВ ТП-74 | Б.Советская 33 - Б.Советская 35 | 0.098 | 2003 | АСБ 3х95+1х35
[9 empty] | ТП-92 | 2х630
пр.К.Маркса,60
|  | 2КЛ-10кВ от ТП-123 | 38 | 2016 | АСБ2Л 3х120 |  |  |  | ТП-123 | 2х400
пр.К.Маркса 42
[9 empty] | БКТП-138 | 2х1000
|  | всего 10: пр.К.Маркса 42; всего 13: 2КЛ-0,4кВ от БКТП-138 | БКТП-138 - ВРУ ж/дома | 0.705 | 2016 | АПВБбШп 4х240
|  | всего 13: КЛ-0,4кВ от ТП-138 | БКТП-138 - Гпзпром | 0.056 | 2024 | АПВБбШп 4х240
|  | всего 13: КЛ-0,4кВ от ТП-138 | БКТП-138 - Гпзпром | 0.056 | 2024 | АПВБбШп 4х240
3 |  | 3: Фид.17-03
|  | 2сТП-48 - ВЛ ЛР-673 | 0.192 | 1966 | ААШВ 3х95 |  |  |  | ТП-48 | 2х400
|  | Отпайка к ТП-48 2с-ЛР-673 | 0.091 | 1966 | СБ 3х70 |  |  |  | ул.Заречная,1
|  | отпайка к ТП-77 | 0.02 | 1968 | ААШВ 3х50
|  | Отпайка к ТП-29 | 0.02 | 2012 | ААБ 3х35 |  |  |  | КТП-77 | 250
|  | всего 10: ул.Лужская15; всего 13: ВЛИ-0,4кВ | ул.Граничная | 0.773 | 2012 | СИП 3х70+1х95+ 1х25 | 27 |  | 27
|  | 3: Отпайка к ТП-30; 4: 0.17; 5: 1980; 6: ААБ 3х50; всего 13: ВЛИ-0,4кВ | ул.Лужская | 0,4 0,309 | 2012 | СИП2А3х70+1х95+1х25 | 30 |  | 30
|  | всего 13: ВЛИ-0,4кВ | Н-Порхово | 0.51 | 2011 | СИП2А3х70+ 1х95+1х16 | 20 |  | 20
|  | всего 13: ВЛИ-0,4кВ | Н-Порхово | 0.121 | 2012 | СИП2А3х95+1х95+1х16 | 4 |  | 4
|  | всего 13: ВЛИ-0,4кВ | от оп.№28 ВЛИ-0,4кВ ТП-77 | 0.224 | 2020 | СИП-2 3х50+1х70 | 12
|  | каб.ЛЭП ф.17-03 | 0.53 | 1979 | СБ3х70 | 7 |  | 7
[9 empty] | КТП-24 | 250
|  | всего 10: ул.Заречная 30; всего 13: ВЛ-0,4кВ | ул.Заречная | 2.18 | 1970 | АС-35:АС-50; СИП2А 3х70+1х95+1х25 - 0,34км | 54 |  | 54
|  | всего 13: ВЛ-0,4кВ | ул.Лесная | 1.1 | 1970 | АС-35; СИП 2А 3х95+1х95+1х25 - 0,33км.; СИП2А 3х35+1х50+1х16 - 0,08км. | 18 | 3 | 21
|  | всего 13: ВЛ-0,4кВ | ул.Партизанская | 0.96 | 1964 | АС-35; СИП 2А 3х70+1х95+1х25 , СИП2А 3х35+1х50+1х16, СИП 2А 3х50+1х70+1х16 | 31 |  | 31
|  | ТП-55ЛР31 – ТП-31ЛР32 | 0.47 | 1984 | АСБ 3х70 |  |  |  | КТП -9 | 400
|  | ТП-55ЛР30 – ТП-32ЛР555 | 0.502 | 1984 | АСБ 3х70 |  |  |  | ул.Микулина43 |  | ВЛИ-0,4кВ | ул.Микулина | 0.944 | 2011 | СИП 3х95+1х95+ 1х16-0,688км СИП 3х70+1х95+ 1х16-0,256км | 46 |  | 46
|  | всего 13: ВЛИ-0,4кВ | пер.Зеленый, пер.Сиреневый | 0.583 | 2011 | СИП-2 4х35+1х16-0,147км СИП 3х70+1х95+ 1х16-0,436 | 23 |  | 23
|  | всего 13: ВЛИ-0,4кВ | ул.Слепнева | 0.365 | 2011 | СИП3х70+1х95+1х16-0,165км СИП 3х50+1х50+ 1х16-0,2км | 9 |  | 9
|  | всего 13: ВЛИ-0,4кВ | ул.Цветочная | 0.41 | 2010 | СИП3х95+1х95+1х16 | 17 |  | 17
|  | всего 13: ВЛИ-0,4кВ | ул.Садовая | 0.2 | 2010 | СИП3х95+1х95+1х16 | 4 |  | 4
|  | ТП-75 ЛР102– ТП-30ЛР70 | 0.451 | 1970 | ААБ 3х50
|  | фид.17-03-ВЛ ЛР238 | 0.53 | 1966 | СБ3х70 |  |  |  | КТП-30 | 320
|  | всего 10: ул.Красноармейская,1; всего 13: ВЛИ-0,4кВ | Ул.Красноармейская | 0.618 | 2009 2012 | СИП2А3х70+1х95+1х25 | 8 20 |  | 8 20
|  | всего 13: ВЛИ-0,4кВ | ул.Александровская | 0.24 | 2005 | СИП2А3х70+1х95+1х25 | 8 | 4 | 12
|  | всего 13: ВЛИ-0,4кВ | ул.Таможенная | 0.825 | 2012 | СИП2А3х70+ 1х95+1х25 | 31 |  | 31
|  | всего 13: ВЛИ-0,4кВ | ул.Таможенная | 0.075 | 2012 | СИП 2А 3х35+1х50+1х16 | 3 |  | 3
|  | Отпайка к ТП-49 | 0.2 | 1980 | А-50 |  |  |  | ТП-49 | 250
[9 empty] | ТП-31 | 400
|  | всего 10: Н.Порхово52; всего 13: ВЛИ-0,4кВ | ул.Н.Порхова | 0,7 0,12 | 2007 2012 | СИП2А3х70+1х95+1х25 СИП2А3х35+1х50+1х16 | 26 5 |  | 26 5
|  | всего 13: ВЛИ-0,4кВ | Ул.Александровская | 0.24 | 2005 | СИП2А3х70+ 1х95+1х25 | 12 |  | 12
|  | всего 13: ВЛИ-0,4кВ | ул.Н.Порхова | 0.34 | 2015 | СИП2А 4х25 | 13 |  | 13
|  | всего 13: ВЛИ-0,4кВ от ТП-31 | от от.№20 до участка | 0.038 | 2019 | СИП2А 3х50+1х50 | 2 |  | 2
[9 empty] | ТП-32 | 630
|  | всего 10: ул.Дорожников28; всего 13: ВЛИ-0,4кВ | ВЛ-0,4кВ от ТП-32 | 0.448 | 2017 | СИП 3х70+1х95+1х25, СИП 4х25 | 17 |  | 17
|  | всего 13: ВЛ-0,4кВ | ул.Дорожников | 0.635 | 1966 | А-25, СИП-2А 4х25, СИП-2А 4х16 | 13 |  | 13
[9 empty] | БКТП-75 | 2х630
|  | КЛ-10 кВ от КЛ-10кВ ТП35-ТП75 до ТП-75 (L=280 м) | 0.28 | 2016 | АСБ 3х70 |  |  |  | ул.Малая 5 |  | КЛ-0,4 кВ от РУ-0,4кВ ТП-75 | КЛ-0,4 кВ от РУ-0,4кВ ТП-75 до КЛ-0,4 кВ ЩУО (L=160м) | 0.16 | 2016 | АСБ 4х35
|  | 3: КЛ-10 кВ от КЛ-10кВ ТП91-ТП75 до ТП-75 (L=24 м); 4: 0.024; 5: 2016; 6: АСБ 3х95; всего 13: КЛ-0,4 кВ от РУ-0,4кВ ТП-75 | КЛ-0,4 кВ от РУ-0,4кВ ТП-75 до ВЛ-0,4кВ Л-2 Вест-хлеб (L=652,8 м) | 0.6528 | 2016 | АСБ 4х240
|  | 3: КЛ-10 кВ от КЛ-10 кВ ТП30-ТП75 до ТП-75 (L=205 м); 4: 0.205; 5: 2016; 6: АСБ 3х70; всего 13: КЛ-0,4 кВ от РУ-0,4кВ ТП-75 | КЛ-0,4 кВ от РУ-0,4кВ ТП-75 до ВЛ-0,4кВ внев. охраны (L=107 м) | 0.107 | 2016 | АСБ 4х35
|  | 3: КЛ-10 кВ от КЛ-10 кВ ТП114-ТП75 до ТП-75 (L=70 м); 4: 0.07; 5: 2016; 6: АСБ 3х50; всего 13: КЛ-0,4 кВ от РУ-0,4кВ ТП-75 | КЛ-0,4 кВ от РУ-0,4кВ ТП-75 до ВЛ-0,4кВ автовокзала (L=120 м) | 0.12 | 2016 | АСБ 4х120
|  | всего 13: КЛ-0,4 кВ от РУ-0,4 кВ ТП-75 | КЛ-0,4 кВ от РУ-0,4 кВ ТП-75 до КРП-1 (L=358 м) | 0.358 | 2016 | АСБ 4х150
|  | всего 13: КЛ-0,4 кВ от РУ-0,4 кВ ТП-75 | КЛ-0,4 кВ от РУ-0,4 кВ ТП-75 до КЛ-0,4 кВ ТП-75- ВРУ межрайгаз (L=68 м) | 0.068 | 2016 | АСБ 4х95
|  | всего 13: КЛ-0,4 кВ от РУ-0,4кВ ТП-75 | КЛ-0,4 кВ от РУ-0,4кВ ТП-75 до ВЛ-0,4кВ Л-1 Вест-хлеб (L=652,8 м) | 0.6528 | 2016 | АСБ 4х240
|  | всего 13: КЛ-0,4 кВ от РУ-0,4 кВ ТП-75 | КЛ-0,4 кВ от РУ-0,4 кВ ТП-75 до ВЛ-0,4 кВ Топаз (L=107 м) | 0.107 | 2016 | АСБ 4х240
|  | всего 13: КЛ-0,4 кВ от РУ-0,4 кВ ТП-75 | КЛ-0,4 кВ от РУ-0,4 кВ ТП-75 до КРП-2 (L=50 м) | 0.05 | 2016 | АСБ 4х240
|  | всего 13: КЛ-0,4 кВ от РУ-0,4 кВ ТП-75 | КЛ-0,4 кВ от РУ-0,4 кВ ТП-75 до КРП-459 (L=40 м) | 0.04 | 2016 | АСБ 4х240
|  | всего 13: КЛ-0,4 кВ от РУ-0,4 кВ ТП-75 | КЛ-0,4 кВ от РУ-0,4 кВ ТП-75 до КРП-4 (L=100 м) | 0.1 | 2016 | АСБ 4х240
|  | всего 13: КЛ-0,4 кВ от ТП-75 до КРП | КЛ-0,4 кВ от ТП-75 до КРП | 0.2 | 2016 | АСБ 4х240
|  | всего 13: КЛ-0,4 кВ от ТП-75 до КРП | КЛ-0,4 кВ от РУ-0,4кВ ТП-75 до КРП | 0.26 | 2019 | АПвБШп 4х150
|  | всего 13: ВЛИ-0,4кВ от ТП-75 | ВЛИ-0,4кВ от ТП-75 | 0.133 | 2020 | СИП-2 3х95+1х95 | 5 |  | 5
|  | всего 13: ВЛИ-0,4кВ от ТП-75 | ВЛИ-0,4кВ от ТП-75 | 0.03 | 2020 | АПвБШп 4х150
|  | всего 13: ВЛ-0,4кВ | ТП75 - склады
|  | всего 13: КЛ-0,4кВ | ТП-75 - автовокзал, ГДК | 0.859 | 1963
|  | всего 13: КЛ-0,4кВ | КЛ-0,4 кВ от ТП-75 до КД | 0.195 | 2020 | АПВБбШв 4х95 - 161,АПВБбШв 4х25 - 34
|  | всего 13: КЛ-0,4кВ | КЛ-0,4 кВ от оп.ВЛ-0,4кВ Л1 от ТП-75 (инв.080000247) до КД-473 | 0.151 | 2021 | АПвБШп 4х150
|  | всего 13: КЛ-0,4кВ | КЛ-0,4кВ от ТП-75 | 0.09 | 2022 | АПвБбШв 4х120
[9 empty] | ТП-98 | 2х630
ул.Дорожников30
[9 empty] | ТП-55 | 400
Дорожников,22 ХПП
[9 empty] | КТП-29 | 630
|  | всего 10: ул.Доронина; всего 13: ВЛ-0,4кВ | ул.Микулина | 1.79 | 2012 | СИП3х70+1х95+1х25 | 31 | 2 | 33
|  | всего 13: ВЛИ-0,4кВ | ул.Доронина | 0.476 | 2012 | СИП3х70+1х95+1х25 | 24 |  | 24
|  | всего 13: ВЛИ-0,4кВ | ул.Александровская | 0.68 | 2013 | СИП3х70+1х95+1х25 | 28 |  | 28
|  | всего 13: ВЛИ-0,4кВ | ул.Красногвардейская | 0.354 | 2012 | СИП3х95+1х95+1х25 | 18 |  | 18
|  | всего 13: ВЛИ-0,4кВ | ул.Граничная | 0.737 | 2012 | СИП3х70+1х95+1х25 | 31 |  | 31
|  | всего 13: ВЛИ-0,4кВ | ул.Графова | 0.7 | 2008 | СИП3х70+1х95+1х25 | 42 |  | 42
|  | Возд.ЛЭП10кВ ф.17-03-КТП-80 | 0.38 | 2012 | А-50 | 2 | 5 | 7 | КТП-80 Доронина , скважина8 | 250
|  | всего 13: ВЛИ-0,4кВ | ул.Слепнева | 0.678 | 2011 | СИП 3х70+1х95+ 1х16-0,678км | 22 |  | 22
|  | всего 13: ВЛИ-0,4кВ | пер.Новый | 0.275 | 2011 | СИП3х50+1х70+1х16 | 12 |  | 12
|  | всего 13: ВЛИ-0,4кВ | ул.Доронина | 0.38 | 2012 | СИП3х70+1х95+1х25 | 19 |  | 19
|  | Возд.ЛЭП10кВ ф.17-03- | 4.31 | 1969 | А-50 | 33 | 24 | 57 | КТП-90 Н.Порхово,СОТ "Луга" | 400
[9 empty] | КТП-140 СОТ "Луга" | 400
|  | ВЛЗ-10кВ от ВЛ-10кВ ф.17-03 до КТП-147 | 0.016 | 2019 | СИП3 1х35 | 1 |  | 1 | КТП-141 | 160
[9 empty] | КТП-147 | 160
|  | всего 13: ВЛ-0,4 кВ от ТП-147 | ВЛ-0,4 кВ от ТП-147 | 0.38 | 2020 | СИП 2А 3х95+1х95 | 10 |  | 10
[12 empty] | ВЛ-0,4 кВ от ТП-147 | 0.053 | 2022 | СИП 2А 3х95+1х95 | 3
4 |  | 3: Фид.17-04
|  | Ф.17-04 -ТП-35-2с | 0.91 | 1989 | ААШВ 3х95 |  |  |  | КТП-35 | 2х1000
|  | 3: ТП-35 -2сЛр718- ТП-108; 4: 0.14; 5: 1989; 6: ААШВ 3х95; всего 13: Кабельная линия 0,4кВ от ТП-35 | ТП-35 - Вокзальная 7, Театральная 12 | 0.57 | 2006 | АВБбШв 4х120
|  | всего 13: КЛ-0,4 кВ от РУ-0,4 кВ ТП-35 до КД-0,4 кВ | ТП-35 - Пятерочка | 0.729 | 2019 | АВБбШв 4х150
|  | всего 13: 2КЛ-0,4кВ от РУ-0,4кВ ТП-35 до КД-0,4кВ | КЛ-0,4 кВ от РУ-0,4 кВ ТП-35 до КД-0,4 кВ | 0.783 | 2019 | 2хАПвБШп 4х240
|  | всего 13: 2КЛ-0,4кВ от КД-0,4кВ до КД-0,4кВ | КЛ-0,4 кВ от КД-0,4 кВ вблизи ТП-35 до КД-0,4 кВ | 0.044 | 2019 | 2хАПвБШп 4х240
|  | ТП-35-2сЛР158-ТП-75ЛР156 | 0.47 | 1969 | АСБ 3х70 |  |  |  | ТП-108 | 630
|  | ТП-75 –ТП-91 | 0.514 | 1970 | ААБ 3х95 |  |  |  | ул.Театральная13
|  | ТП-42 ЛР126–ТП-91-1сЛР122 | 0.442 | 1986 | АСБ 3х95 |  |  |  | ТП-91 | 2х630
|  | ТП-42-2сТП - 66 | 0.097 | 1986 | ААШВ3х70 |  |  |  | ул.Дорожников
|  | КЛ-10кВ от ТП-35 | 0.6 | 2008 | АСБ 3х95 |  |  |  | ТП-113 | 160
|  | КЛ-10кВ от ТП-35 | 0.815 | 2008 | АСБ 3х95 |  |  |  | ул.М.Гражданская 4
[9 empty] | ТП-114 | 400
ул.М.Гражданская 4б
[9 empty] | ТП-121 | 630
ул.М.Гражданская 4
[9 empty] | КТП-78 ул.Дорожников | 630
[9 empty] | ТП-155 ул. Дорожников | 160
|  | КЛ-10кВ ТП-42-ТП-155 | 0.3 | 2023 | АСБ 3х95
|  | КЛ-10кВ ТП-91-ТП-155 | 0.1 | 2023 | АСБ 3х95
5 |  | 3: Фид.17-05
|  | фид.17-05 - ТП-69-1сЛР131 | 0.375 | 1970 | ААШВ 3х95
|  | ТП-69 - тр.1,2 | 0.05 | 1970 | ААШВ 3х95
|  | ТП-69 - ТП-125 | 0.16 | 2013 | АСБ2л 3х120 |  |  |  | ТП-125 | 630
|  | ТП-125 - ТП-126 | 0.953 | 2013 | АСБ2л 3х120 |  |  |  | ТП-126 | 630
6 |  | 3: Фид.17-06
|  | фид.17-06 -ТП-76-2сЛР9 | 0.182 | 1970 | ААШВ 3х95 |  |  |  | ТП-76 | 400
|  | ТП-27ЛР5 -ТП-76-1сЛР10 | 0.38 | 1971 | АСБ 3х70 |  |  |  | пер.Аптекарский,12 |  | Кабельная линия 0,4кВ ТП-76 | ТП-76 - д/дом №1 | 0.147 | 1989-12-01 | АСБ 3х95+1х35
|  | 3: ТП-76-1сЛР10 -ТП-69-2сЛР132; 4: 0.324; 5: 1971; 6: ААШВ 3х95; всего 13: Кабельная линия 0,4кВ ТП-76 | д/дом №1 - Аптекарский пер.8а | 0.122 | 1989-12-01 | ААШВ 3х95+1х35
|  | 3: ТП-76 - ТП-142; 4: 0.386; 5: 2016; 6: АСБ2л 3х120; всего 13: Кабельная линия 0,4кВ ТП-76 | д/дом №1- Железнодорожная12 | 0.18 | 1989-12-01 | ААШВ 3х50+1х25
|  | всего 13: Кабельная линия 0,4кВ ТП-76 | ТП-76 - Железнодорожная 16 | 0.12 | 1989-12-01 | АСБ 3х50+1х25
|  | всего 13: Кабельная линия 0,4кВ ТП-76 | Железнодорожная 16 - Железнодорожная 14а | 0.051 | 1989-12-01 | ААШВ 3х95+1х35
|  | всего 13: Кабельная линия 0,4кВ ТП-76 | Железнодорожная 14а - Железнодорожная 14 | 0.04 | 1989-12-01 | ААШВ 3х95+1х35
|  | всего 13: Кабельная линия 0,4кВ ТП-76 | Железнодорожная 10а - Железнодорожная 10 | 0.041 | 1989-12-01 | ААШВ 3х95+1х35
|  | всего 13: Кабельная линия 0,4кВ ТП-76 | Железнодорожная 10 - Железнодорожная 12а | 0.114 | 1989-12-01 | ААШВ 3х95+1х35
|  | всего 13: Кабельная линия 0,4кВ ТП-76 | Железнодорожная 16 - Железнодорожная 14а | 0.051 | 1973 | ААШВ 3х95+1х35
|  | всего 13: Кабельная линия 0,4кВ ТП-76 | Железнодорожная 14а - Железнодорожная 14 | 0.04 | 1973 | ААШВ 3х95+1х35
|  | всего 13: Кабельная линия 0,4кВ ТП-76 | Железнодорожная 14 - Железнодорожная 10 | 0.045 | 1973 | ААШВ 3х95+1х35
|  | всего 13: Кабельная линия 0,4кВ ТП-76 | Железнодорожная 10а - Железнодорожная 10 | 0.041 | 1973 | ААШВ 3х95+1х35
|  | всего 13: Кабельная линия 0,4кВ ТП-76 | Железнодорожная 10 - Железнодорожная 12а | 0.114 | 1973 | ААШВ 3х95+1х35
|  | всего 13: Кабельная линия 0,4кВ ТП-76 | ТП-76 - д/дом №1 | 0.147 | 1973 | АСБ 3х95+1х35
|  | всего 13: Кабельная линия 0,4кВ ТП-76 | ТП-76 - Аптекарский 12 | 0.066 | 1973 | АПВБ 3х70+1х35
|  | всего 13: Кабельная линия 0,4кВ ТП-76 | Аптекарский 12 - Аптекарский 8 | 0.09 | 1973 | АПВБ 3х70+1х35
|  | всего 13: Кабельная линия 0,4кВ ТП-76 | Аптекарский 8 - Аптекарский 6 | 0.045 | 1973 | АПВБ 3х70+1х35
|  | всего 13: Кабельная линия 0,4кВ ТП-76 | Аптекарский 6 - Аптекарский 10 | 0.118 | 1973 | ААШВ 3х95+1х35
|  | всего 13: Кабельная линия 0,4кВ ТП-76 | ТП-76 - Аптекарский 10 | 0.08 | 1973 | АПВБ 3х70+1х35
|  | всего 13: Кабельная линия 0,4кВ ТП-76 | Аптекарский 8а - Аптекарский 6 | 0.075 | 1973 | ААШВ 3х95+1х35
[9 empty] | ТП-27 | 400
|  | всего 10: пр.К.Маркса,2; всего 13: Кабельная линия 0,4кВ ТП-27 | ТП-27 - К.Маркса 2 | 0.08 | 1975-12-01 | АСБ 3х35+1х16
|  | всего 13: Кабельная линия 0,4кВ ТП-27 | ТП-27 - Мэрия | 0.248 | 1977-12-01 | АВВГ 3х150+х1х50
|  | всего 13: Кабельная линия 0,4кВ ТП-27 | ТП-27 -д/с 15 | 0.13 | 1989-12-01 | ААШВ 3х150+1х50
|  | всего 13: Кабельная линия 0,4кВ ТП-27 | ТП-27-К.Маркса 4 | 0.262 | 1990-12-01 | АСБ 3х70+1х35
|  | всего 13: Кабельная линия 0,4кВ ТП-27 | ТП-27 -К.Маркса 4А | 0.225 | 1990-12-01 | АВВБ 3х35+1х16
|  | всего 13: Кабельная линия 0,4кВ ТП-27 | ТП-27 - Воскова 30 | 0.071 | 1970 | ААШВ 3х70+1х35
|  | всего 13: Кабельная линия 0,4кВ ТП-27 | Мэрия КРП 2 - К.Маркса 4 | 0.222 | 1974 | СБ 3х70+1х35
|  | всего 13: Кабельная линия 0,4кВ ТП-27 | К.Маркса 4 - К.Маркса 4а | 0.138 | 1974 | АВБбШв 3х70+1х35
|  | всего 13: Кабельная линия 0,4кВ ТП-27 | К.Маркса 4 - бывшая почта | 0.058 | 1974 | АПВБ 3х50+1х25
|  | всего 13: Кабельная линия 0,4кВ ТП-27 | К.Маркса 4а - Аптекарский 7 | 0.142 | 1974 | АВВБ 3х70+1х25
|  | всего 13: Кабельная линия 0,4кВ ТП-27 | Аптекарский 7 - Аптекарский 3 | 0.11 | 1974 | АСБ 3х35+1х16
|  | всего 13: Кабельная линия 0,4кВ ТП-27 | ТП-27 - Аптекарский 4 | 0.13 | 1974 | АВВГ 3х150+х1х50
|  | всего 13: Кабельная линия 0,4кВ ТП-27 | ТП-27 - Собор | 0.244 | 2003 | АСБ 4х50
|  | всего 13: Кабельная линия 0,4кВ ТП-27 | ТП-27 - Воскова 28 | 0.204 | 1970 | ААШВ 3х120+1х50
|  | всего 13: Кабельная линия 0,4кВ ТП-27 | Воскова 28 - д/сад №15 | 0.162 | 1974 | ААШВ 3х95+1х35
|  | всего 13: Кабельная линия 0,4кВ ТП-27 | Воскова 28 - Воскова 30 | 0.278 | 1974 | ААШВ 3х50+1х25
|  | всего 13: Кабельная линия 0,4кВ ТП-27 | Аптекарский 4 - Аптекарский 3 | 0.096 | 1974 | ААШВ 3х50+1х25
|  | всего 13: КЛ-0,4кВ ТП-27 - КРП | КЛ-0,4кВ ТП-27 - КРП Мэрия | 0.14 | 2016 | АПвБбШп 4х240
[9 empty] | ТП-69 | 2х400
|  | всего 10: ул.Воскова, КНС-1; всего 13: ВЛ-0,4кВ от ТП69 | ул.Набережная | 0.37 | 1971 | СИП2А 3х50+1х70+1х16 | 17 |  | 17
|  | всего 13: ВЛ-0,4кВ от ТП69 | ул.Староямбургская | 0.23 | 1971 | СИП2А 3х50+1х70+1х16 | 8 |  | 8
7 |  | 3: Фид.17-07
|  | фид.17-07 - ТП-68ЛР620 | 0.46 | 2004 | АСБ 3х120 |  |  |  | ТП-68 | 400
|  | ТП -68ЛР621 –ТП-84-1сЛР3 | 0.327 | 1970 | АСБ 3х70 |  |  |  | ул.Железнодорожная,8 |  | Кабельная линия 0,4кВ ТП-68 | ТП-68 Аптекарский 9 | 0.07 | 1977-12-01 | ААШВ 3х150+1х50
|  | 3: ТП-84-2сЛР4 –ТП-109-1сЛР159; 4: 0.3; 5: 1996; 6: АСБд 3х120; всего 13: Кабельная линия 0,4кВ ТП-68 | ТП-68 Железнодорожная 8 | 0.143 | 1989-12-01 | ААБ 3х50+1х25
|  | 3: ТП-84-2с ЛР4– ТП-40-1сЛР153; 4: 0.23; 5: 1960; 6: АСБ 3х50; всего 13: Кабельная линия 0,4кВ ТП-68 | ТП-68-Железн.12 | 0.115 | 1989-12-01 | АСВ 3х150+1х50
|  | 3: ТП-40-2сЛР22 - ТП-46ЛР20; 4: 0.214; 5: 1965; 6: АСБ 3х50; всего 13: Кабельная линия 0,4кВ ТП-68 | ТП-68-Железн.8А | 0.032 | 1989-12-01 | АСБ 3х95+1х35
|  | 3: ТП-40 -1сЛР154– ТП-67ЛР619; 4: 0.24; 5: 1963; 6: СБ 3х50; всего 13: Кабельная линия 0,4кВ ТП-68 | ТП-68 - Железнодорожная 6 | 0.151 | 1979-12-01 | ААБ 3х50+1х25
|  | 3: ТП-35 -1сЛР157 -ТП-109; 4: 0.24; 5: 1996; 6: АСБу 3х120; всего 13: Кабельная линия 0,4кВ ТП-68 | ТП-68-Театральная 2/5 | 0.22 | 1977-12-01 | АВВГ 3х70+1х35
|  | всего 13: Кабельная линия 0,4кВ ТП-68 | Железнодорожная 12 - Аптекарский 11 | 0.07 | 1973 | АСБ 3х95+1х35
|  | всего 13: Кабельная линия 0,4кВ ТП-68 | Аптекарский 11 - Аптекарский 9 | 0.072 | 1973 | АВВГ 3х120+1х50
|  | всего 13: Кабельная линия 0,4кВ ТП-68 | ТП-68 - Аптекарский 9 | 0.07 | 1973 | ААШВ 3х150+1х50
|  | всего 13: Кабельная линия 0,4кВ ТП-68 | ТП-68 - нар.промыслы | 0.104 | 1973 | АСБ 3х150+1х50
|  | всего 13: Кабельная линия 0,4кВ ТП-68 | Железнодорожная 12 - нар.промыслы | 0.015 | 1973 | АСБ 3х150+1х50
|  | всего 13: Кабельная линия 0,4кВ ТП-68 | Железнодорожная 8 - Театральная 2/5 | 0.091 | 1962 | АВВГ 3х70+1х35
|  | всего 13: Кабельная линия 0,4кВ ТП-68 | Железнодорожная 12а - Железнодорожная 8а | 0.13 | 1973 | АСБ 3х150+1х50
|  | всего 13: Кабельная линия 0,4кВ ТП-68 | ТП-68 - Аптекарский 7 | 0.124 | 1973 | ААБ 3х95+1х35
|  | всего 13: Кабельная линия 0,4кВ ТП-68 | ТП-68 - Аптекарский 7 | 0.124 | 1973 | ААБ 3х95+1х35
|  | всего 13: Кабельная линия 0,4кВ ТП-68 | Железнодорожная 6 - Железнодорожная 4 | 0.058 | 1973 | АСБ 3х95+1х35
|  | всего 13: Кабельная линия 0,4кВ ТП-68 | Железнодорожная 4 - Железнодорожная 2 | 0.055 | 1970 | АПВБ 3х35+1х16
|  | всего 13: Кабельная линия 0,4кВ ТП-68 | Железнодорожная 2 - гаражи | 0.01 | 1970 | АПВБ 3х35+1х16
|  | всего 13: Кабельная линия 0,4кВ ТП-68 | Железнодорожная 2 - К.Маркса 6 | 0.045 | 1970 | ААШВ 3х35+1х16
|  | всего 13: Кабельная линия 0,4кВ ТП-68 | Железнодорожная 2 - бывшая почта | 0.064 | 1970 | АПВБ 3х50+1х25
|  | всего 13: Кабельная линия 0,4кВ ТП-68 | ТП-68 - Театральная 2 | 0.102 | 1970 | ААБ 3х70+1х25
[9 empty] | ТП-84 | 400
|  | всего 10: ул.Театральная, 6; всего 13: Кабельная линия 0,4кВ ТП-84 | ТП-84 - Театральная 2,4,610,10а,10б | 0.429 | 1989-12-01 | АСБ 3х70+1х35
|  | всего 13: Кабельная линия 0,4кВ ТП-84 | ТП-84- Театральная 8 | 0.109 | 1977-12-01 | АСБ 3х70+1х35
|  | всего 13: Кабельная линия 0,4кВ ТП-84 | ТП-84 - Железнодорожная 7 | 0.073 | 1971 | ААШВ 3х50+1х25
|  | всего 13: Кабельная линия 0,4кВ ТП-84 | Железнодорожная 7 КРП 1 - КРП 2 | 0.072 | 1971 | ААШВ 3х50+1х25
|  | всего 13: Кабельная линия 0,4кВ ТП-84 | ТП-84 - Театральная 1 | 0.174 | 1971 | АСБ 3х70+1х35
|  | всего 13: Кабельная линия 0,4кВ ТП-84 | ТП-84 - Железнодорожная 9 | 0.157 | 1971 | АСБ 3х50+1х25
|  | всего 13: Кабельная линия 0,4кВ ТП-84 | Железнодорожная 9 - Театральная 12 | 0.347 | 1971 | ААБ 3х95+1х35
|  | всего 13: Кабельная линия 0,4кВ ТП-84 | Железнодорожная 9 - Театральная 12 | 0.165 | 1971 | АПвБбШв 4х50
|  | всего 13: Кабельная линия 0,4кВ ТП-84 | Театральная 10 - Театральная 12 | 0.112 | 1971 | АСБ 3х70+1х35
[9 empty] | ТП-40 | 2х250
|  | всего 10: ул.Иванова,11; всего 13: Кабельная линия 0,4кВ ТП-40 | ТП-40 - д/сад | 0.174 | 1967-12-01 | АСБ 3х95+1х35
|  | всего 13: Кабельная линия 0,4кВ ТП-40 | ТП-40 -Железнодорожная 3,5 | 0.259 | 1972-12-01 | АСБ 3х70+1х35
|  | всего 13: Кабельная линия 0,4кВ ТП-40 | ТП-40-Иванова 12,14,16, К.Маркса 16/18 | 0.363 | 1977-12-01 | АСБ 3х95+1х35
|  | всего 13: Кабельная линия 0,4кВ ТП-40 | ТП-40 -Театральная 1 | 0.97 | 1984-12-01 | АСБ 3х70+1х35
|  | всего 13: Кабельная линия 0,4кВ ТП-40 | ТП-40 -Иванова 11,13, К.Маркса 13 | 0.04 | 1984-12-01 | ААШВ 3х50+1х35
|  | всего 13: Кабельная линия 0,4кВ ТП-40 | ТП-40 К.Маркса 12 | 0.04 | 1961-12-01 | АВВГ 3х50+1х25
|  | всего 13: Кабельная линия 0,4кВ ТП-40 | Театральная 1 - Железнодорожная 5 | 0.064 | 1969 | ААШВ 3х120+1х50
|  | всего 13: Кабельная линия 0,4кВ ТП-40 | Театральная 1 - кафе | 0.044 | 2001 | АВВГ 4х25
[9 empty] | ТП-109 | 630
Театральная,13
8 |  | 3: Фид.17-08
[9 empty] | КТП-13 | 400
|  | фид..17-08 – отпайка ТП-13 | 0.65 | 1975 | АСБ 3х70 |  |  |  | Лесобиржа2
|  | фид.17-08 - отпайка к ТП-19 | 0.35 | 1972 | АСБ 3х70 |  |  |  | ТП-19 | 2х1000;2х400
д.Сережино,водозабор
|  | ВЛ-10 ф.17-08-ТП19 | 3.655 | 1972 | А-70 | 47 |  | 47
|  | фид.17-08 – ВЛ ЛР-65 | 3.665 | 1972 | АСБ 3х70
9 |  | 3: фид.17-10
|  | фид.17-10 - ВЛ ТП60 | 0.41 | 1987 | АСБ 3х120 |  |  |  | КТП-60 | 400
|  | отпайка к ТП-97 | 0.04 | 1969 | АСБ 3х95 |  |  |  | ул.Звездная |  | ВЛИ-0,4кВ | ул.Звездная | 0.4 | 2011 | СИП2А3х50+1х70+1х16 | 11 |  | 11
|  | 3: КЛ-10кВ ТП-19 тр.1,2; 4: 0.05; 5: 1972; 6: АСБ 3х95; всего 13: ВЛИ-0,4кВ | ул,Луговая | 0.647 | 2011 | СИП2А3х70+1х95+1х16 | 32 |  | 32
[9 empty] | КТП-97 | 250
|  | всего 10: ул.Красноармейская 2б; всего 13: ВЛ-0,4кВ | ул.Таможенная | 0.3 | 1967 | СИП2А 3х70+1х95+1х25 | 13 |  | 13
|  | всего 13: ВЛИ-0,4кВ | ул.Графова | 0.19 | 2008 | СИП2А 3х70+1х95+1х25 | 7 |  | 7
|  | всего 13: ВЛИ-0,4кВ | ул.Красногвардейская | 0.532 | 2009 | СИП2А 3х70+1х95+1х25 | 18 |  | 18
|  | всего 13: ВЛИ-0,4кВ | ВЛ-0,4кВ от оп.№12 ВЛ-0,4кВ ТП-97 | 0.053 | 2021 | СИП2А 3х95+1х95+1х26 | 2 |  | 2
[9 empty] | КТП-626 | 630
|  | всего 10: п.Лесобиржа,ул.Набережная; всего 13: ВЛИ-0,4кВ | ул.Лесная | 1.112 | 2014 | СИП2А 3х70+1х95+1х25 | 29 |  | 29
|  | всего 13: ВЛИ-0,4кВ | ул.Клубная | 0.75 | 2008 | СИП2А 3х70+1х95+1х25 | 16 | 0 | 16
|  | всего 13: ВЛИ-0,4кВ | ул Школьная | 0.75 | 2007 2012 | СИП2А 3х70+1х95+1х25 | 32 |  | 32
|  | всего 13: ВЛИ-0,4кВ | ул.Набережная | 0.5 | 2013 | СИП2А 3х70+1х95+1х25 | 24 |  | 24
|  | всего 13: ВЛ-0,4кВ | ул.Набережная | 1.44 | 2013 | СИП2А 3х70+1х95+1х25 | 73 |  | 73
10 |  | 3: фид.17-14
|  | фид.17-14 - ТП-61-2сЛР333 | 0.79 | 1964 | ААШВ 3х95 |  |  |  | ТП-61 | 400
|  | ТП-61-1сЛР334--ТП-58-2сЛР28 | 0.389 | 1964 | АСБ 3х95 |  |  |  | ул.Б.Советская,13 |  | Кабельная линия 0,4кВ ТП-61 | от ТП-61 до школы №1 | 0.074 | 1966-12-01 | АСБ 3х70+1х35
|  | 3: ТП-58-1сЛР29-ТП-59-2сЛР50; 4: 0.184; 5: 1964; 6: АСБ 3х95; всего 13: Кабельная линия 0,4кВ ТП-61 | ТП-61 - К.Маркса 7/1 | 0.188 | 2003 | АСБ 4х120
|  | 3: ТП-59-1сЛР135-ТП-85ЛР1; 4: 0.2; 5: 2004; 6: АСБ 3х95; всего 13: Кабельная линия 0,4кВ ТП-61 | К.Маркса 7/1 - Б.Советская 9 (хоз.магазин) | 0.027 | 1975 | АСБ 3х120+1х50
|  | 3: ТП-85ЛР2 –ТП-44-2сЛР64; 4: 0.311; 5: 1969; 6: СБ 3х70; всего 13: Кабельная линия 0,4кВ ТП-61 | К.Маркса 7/1 - К.Маркса 5а | 0.068 | 1975 | ААБ 3х70+1х35
|  | 3: ТП-44-2сЛР234 –ТП-74ЛР235; 4: 0.152; 5: 1972; 6: АСБ 3х95; всего 13: Кабельная линия 0,4кВ ТП-61 | ТП-61 - К.Маркса 5а | 0.072 | 1966 | АСБ 3х95+1х35
|  | 3: ТП-44-1сЛР61 – ТП-14-1сЛР77; 4: 0.38; 5: 1972; 6: АСБ 3х120; всего 13: Кабельная линия 0,4кВ ТП-61 | К.Маркса 5а -К.Маркса 5 | 0.019 | 1966 | АСБ 3х95+1х35
|  | 3: ТП-14-2сЛР78 – ТП-11-2сЛР91; 4: 0.345; 5: 1972; 6: ААШВ 3х120; всего 13: Кабельная линия 0,4кВ ТП-61 | ТП-61 - школа №1 | 0.074 | 1966 | АСБ 3х70+1х35
|  | 3: ТП-14-1сЛР76 –ТП-15-2сЛР75; 4: 0.413; 5: 1973; 6: АСБ 3х120; всего 13: Кабельная линия 0,4кВ ТП-61 | ТП-61 - Лицей 34 (К.Маркса 3а) | 0.101 | 1971 | АСБ 3х120+1х50
|  | 3: ТП-14-2сЛР225-ТП-104-1сЛР223; 4: 0.28; 5: 1990; 6: АСБ 3х120; всего 13: Кабельная линия 0,4кВ ТП-61 | Лицей 34 (К.Маркса 3а) - К.Маркса 3б | 0.1 | 1971 | АСБ 3х120+1х50
|  | 3: ТП-59-1сЛР347-ТП-62-2сЛР346; 4: 0.262; 5: 2004; 6: АСБ 3х120; всего 13: Кабельная линия 0,4кВ ТП-61 | ТП-61 - Б.Советская 7 | 0.227 | 1970 | АВВГ 3х150+х1х50
|  | всего 13: КЛ-0,4кВ от ТП-61 | КРП-152 - ВРУ | 0.1 | 2020 | АПвБбШп 4х50
|  | ТП-74ЛР14 –ТП-36-2сЛР11 | 0.468 | 1978 | ААШВ 3х95 |  |  |  | ТП-58 | 400
|  | ТП-59-1сТП-85 | 0.2 | 1964 | АСБ3х95 |  |  |  | ул.Жукова,8 |  | Кабельная линия 0,4кВ ТП-58 | Жукова 8-10 | 0.105 | 1968-12-01 | АСБ 3х50+1х25
|  | всего 13: Кабельная линия 0,4кВ ТП-58 | ТП-58 -Жукова 6 | 0.097 | 1964-12-01 | АСБ 3х120+1х50
|  | всего 13: Кабельная линия 0,4кВ ТП-58 | Жукова 4-6 | 0.126 | 1964-12-01 | АСБ 3х70+1х35
|  | всего 13: Кабельная линия 0,4кВ ТП-58 | ТП-58-Жукова 8 | 0.05 | 1964-12-01 | АСБ 3х70+1х35
|  | всего 13: Кабельная линия 0,4кВ ТП-58 | ТП-58 - д/дом№2 | 0.063 | 1965 | ААШВ 3х70+1х35
|  | всего 13: Кабельная линия 0,4кВ ТП-58 | ТП-58 - д/дом №2 | 0.063 | 1965 | ААШВ 3х70+1х35
|  | всего 13: Кабельная линия 0,4кВ ТП-58 | ТП-58 - Б.Советская 7 | 0.168 | 1965 | АСБ 3х70+1х35
|  | всего 13: Кабельная линия 0,4кВ ТП-58 | Б.Советская 7 - ГРП | 0.045 | 1965 | ААШВ 3х25+1х16
|  | всего 13: Кабельная линия 0,4кВ ТП-58 | Жукова 6а - Жукова 4а | 0.138 | 1965 | АСБ 3х70+1х35
|  | всего 13: Кабельная линия 0,4кВ ТП-58 | Жукова 4а - К.Маркса 3 | 0.1 | 2002 | АСБ 3х70+1х35
|  | всего 13: Кабельная линия 0,4кВ ТП-58 | Жукова 8 - насосная | 0.074 | 1968 | АСБ 3х50+1х25
|  | всего 13: Кабельная линия 0,4кВ ТП-58 | Жукова 10 - насосная | 0.045 | 1968 | АСБ 3х50+1х25
|  | всего 13: Кабельная линия 0,4кВ ТП-58 | Жукова 10 - Октябрьская 2 | 0.108 | 1968 | СБ 3х50+1х25
|  | всего 13: Кабельная линия 0,4кВ ТП-58 | ТП-58 - К.Маркса 3 (трест31) | 0.202 | 1989 | ААБ 3х120+1х50
|  | всего 13: Кабельная линия 0,4кВ ТП-58 | К.Маркса 3 - КРП (музей) | 0.104 | 2002 | АСБ 4х95
|  | всего 13: Кабельная линия 0,4кВ ТП-58 | КРП (освет.опора) - музей | 0.164 | 2002 | АВБбШв 3х70+1х35
|  | всего 13: Кабельная линия 0,4кВ ТП-58 | д/дом №2 - Б.Советская 7 | 0.121 | 1965 | АСБ 3х70+1х35
|  | всего 13: Кабельная линия 0,4кВ ТП-58 | К.Маркса 3а - К.Маркса 3б | 0.105 | 2003 | АСБ 4х95
|  | всего 13: Кабельная линия 0,4кВ ТП-58 | К.Маркса 3 - Жукова 4а | 0.075 | 2003 | АВБбШв 3х70+1х35
|  | всего 13: Кабельная линия 0,4кВ ТП-58 | К.Маркса 3 - КРП (освет.опора) | 0.095 | 2003 | АВБбШв 3х70+1х35
|  | всего 13: Кабельная линия 0,4кВ ТП-58 | Жукова 8а - Ритуальные услуги | 0.1 | 2003 | АСБ 4х95
|  | всего 13: КЛ 0,4кВ ТП-58 | КЛ 0,4кВ ТП-58 (КРП-141) до ВРУ-0,4кВ | 0.05 | 2020 | АВБбШв 4х25
[9 empty] | ТП-59 | 400
|  | всего 10: ул.Октябрьская,2; всего 13: Кабельная линия 0,4кВ ТП-59 | ТП-59-Октябрьская 2 | 0.072 | 1965-12-01 | АСБ 3х95+1х35
|  | всего 13: Кабельная линия 0,4кВ ТП-59 | ТП-59 _ Жукова 10а | 0.198 | 1964-12-01 | ААБ 3х95+1х35
|  | всего 13: Кабельная линия 0,4кВ ТП-59 | ТП-59-Октябрьская 2 | 0.091 | 1964-12-01 | АСБ 3х95+1х35
|  | всего 13: Кабельная линия 0,4кВ ТП-59 | Октябрьская 6-8 | 0.117 | 1964-12-01 | ААБ 3х95+1х35
|  | всего 13: Кабельная линия 0,4кВ ТП-59 | Октябрьская 4-6 | 0.112 | 1964-12-01 | АСБ 3х95+1х35
|  | всего 13: Кабельная линия 0,4кВ ТП-59 | Октябрьская 8 Б.Советская 7 | 0.1 | 1964-12-01 | АСБ 3х70+1х35
|  | всего 13: Кабельная линия 0,4кВ ТП-59 | ТП-59 - бывшая баня | 0.245 | 1964 | АСБ 3х25+1х16
|  | всего 13: Кабельная линия 0,4кВ ТП-59 | Октябрьская 4 - Октябрьская 10 | 0.171 | 1964 | ААШВ 3х50+1х25
|  | всего 13: Кабельная линия 0,4кВ ТП-59 | Октябрьская 8 - д/дом №2 | 0.124 | 1965 | АСБ 3х95+1х35
|  | всего 13: Кабельная линия 0,4кВ ТП-59 | Жукова 10а - Жукова 8а | 0.19 | 1965 | АСБ 3х95+1х35
|  | всего 13: Кабельная линия 0,4кВ ТП-59 | Жукова 8а - Жукова 6а | 0.127 | 1965 | АСБ 3х95+1х35
|  | всего 13: Кабельная линия 0,4кВ ТП-59 | Жукова 8а - ритуальные услуги | 0.091 | 2003 | АСБ 4х95
|  | всего 13: Кабельная линия 0,4кВ ТП-59 | Октябрьская 10 - магазин "Арена" | 0.113 | 1964 | ААШВ 4х35
|  | всего 13: ВЛ-0,4кВ | ул.Жукова | 0.23 | 2015 | СИП-2А 3х35+1х50, 4х35 |  | 12
[9 empty] | ТП-85 | 400
|  | всего 10: ул.Жукова,12 ДК"Химик"; всего 13: Кабельная линия 0,4кВ ТП-85 | ТП-85 - бывшая баня | 0.337 | 1971 | АСБ 3х95+1х35
|  | всего 13: Кабельная линия 0,4кВ ТП-85 | ТП-85 - уч.комбинат | 0.082 | 1975 | АСБ 3х95+1х35
|  | всего 13: Кабельная линия 0,4кВ ТП-85 | ТП-85 - уч.комбинат | 0.082 | 1975 | ААШВ 3х95+1х35
|  | всего 13: Кабельная линия 0,4кВ ТП-85 | ТП-85 - ДК Химиков | 0.052 | 1971 | СБ 3х95+1х35
|  | всего 13: Кабельная линия 0,4кВ ТП-85 | ТП-85 - ДК Химиков | 0.052 | 1971 | СБ 3х95+1х35
|  | всего 13: Кабельная линия 0,4кВ ТП-85 | ТП-85 - Б.Советская 23 | 0.255 | 1974 | ААБ 3х95+1х35
|  | всего 13: Кабельная линия 0,4кВ ТП-85 | ТП-85 - фонтан №1 | 0.128 | 1997 | АСБ 4х25
|  | всего 13: Кабельная линия 0,4кВ ТП-85 | уч.комбинат - фонтан №2 | 0.221 | 2000 | АВВГ 4х25
[9 empty] | ТП-44 | 2х400
|  | всего 10: ул.Жукова12б; всего 13: Кабельная линия 0,4кВ ТП-44 | ТП-44 - скважина | 0.297 | 1965-12-01 | ААБ 3х70+1х35
|  | всего 13: Кабельная линия 0,4кВ ТП-44 | ТП-44 д/сад №16 | 0.083 | 1963-12-01 | ААШВ 3х95+1х35
|  | всего 13: Кабельная линия 0,4кВ ТП-44 | ТП-44 -Линейный пер.3 | 0.112 | 1977-12-01 | АСБ 3х95+1х35
|  | всего 13: Кабельная линия 0,4кВ ТП-44 | ТП-44 - Жукова 12а | 0.087 | 1986-12-01 | АСБ 3х95+1х35
|  | всего 13: Кабельная линия 0,4кВ ТП-44 | ТП-44 - 2-я Линия 51 | 0.305 | 1986-09-01 | ААШВ 3х50+1х25
|  | всего 13: Кабельная линия 0,4кВ ТП-44 | Линейный пер.3 - 2-я Линия 51 | 0.072 | 1977-12-01 | АСБ 3х95+1х35
|  | всего 13: Кабельная линия 0,4кВ ТП-44 | ТП-44 - д/сад 16 | 0.083 | 1974 | ААШВ 3х95+1х35
|  | всего 13: Кабельная линия 0,4кВ ТП-44 | ТП-44 - 2-Линия 49а | 0.41 | 2002 | АСБ 4х120
|  | всего 13: Кабельная линия 0,4кВ ТП-44 | 2-Линия 49а - 2-Линия 49 | 0.064 | 2002 | АСБ 4х95
|  | всего 13: Кабельная линия 0,4кВ ТП-44 | 2-Линия 49 - Жукова 14 | 0.081 | 2002 | АСБ 4х95
|  | всего 13: Кабельная линия 0,4кВ ТП-44 | Жукова 14 - Жукова 12 | 0.097 | 2002 | АСБ 4х95
|  | всего 13: Кабельная линия 0,4кВ ТП-44 | Жукова 12 - 1-Линия 64 | 0.07 | 2002 | АСБ 4х95
|  | всего 13: Кабельная линия 0,4кВ ТП-44 | ТП-44 - 1-Линия 64 | 0.147 | 2002 | АСБ 4х95
|  | всего 13: Кабельная линия 0,4кВ ТП-44 | ТП-44 - Жукова 12б | 0.021 | 1985 | АВВГ 3х70+1х35
|  | всего 13: Кабельная линия 0,4кВ ТП-44 | ТП-44 - Жукова 12б | 0.021 | 1985 | АВВГ 3х70+1х35
|  | всего 13: Кабельная линия 0,4кВ ТП-44 | ТП-44 - Жукова 12а | 0.087 | 1979 | АСБ 3х150+1х50
|  | всего 13: Кабельная линия 0,4кВ ТП-44 | 2-Линия 49 - магазин | 0.102 | 2003 | АСБ 4х35
|  | всего 13: Кабельная линия 0,4кВ ТП-44 | 2- Линия 49а - шахматный клуб | 0.119 | 2003 | АВВГ 3х50+1х25
[9 empty] | ТП-14 | 2х400
|  | всего 10: ул.Химиков,4; всего 13: Кабельная линия 0,4кВ ТП-14 | ТП-14 - Б.Советская 37/2 | 0.155 | 1978-12-01 | ААБ 3х120+1х50
|  | всего 13: Кабельная линия 0,4кВ ТП-14 | ТП-14- Химиков 4 | 0.088 | 1979-12-01 | АСБ 3х120+1х50
|  | всего 13: Кабельная линия 0,4кВ ТП-14 | ТП-14- д/сад 12 | 0.112 | 1986-12-01 | АВВГ 3х70+1х35
|  | всего 13: Кабельная линия 0,4кВ ТП-14 | ТП-14- Химиков 8 | 0.181 | 1977-12-01 | АВВГ 3х70+1х35
|  | всего 13: Кабельная линия 0,4кВ ТП-14 | ТП-14 - д/с №12 | 0.112 | 1978 | АСБ 3х95+1х35
|  | всего 13: Кабельная линия 0,4кВ ТП-14 | ТП-14 - Химиков 4 | 0.088 | 1989 | АСБ 3х120+1х50
|  | всего 13: Кабельная линия 0,4кВ ТП-14 | ТП-14 - Химиков 8 | 0.181 | 1989 | АВВГ 3х70+1х35
|  | всего 13: Кабельная линия 0,4кВ ТП-14 | ТП-14 - Химиков 8 | 0.19 | 2003 | АСБ 4х95
[9 empty] | ТП-11 | 2х400
|  | всего 10: ул.Химиков,10; всего 13: Кабельная линия 0,4кВ ТП-11 | ТП-11 -Химиков 10 | 0.06 | 1979 | ААБ 3х95+1х35
|  | всего 13: Кабельная линия 0,4кВ ТП-11 | ТП-11-Химиков 14 | 0.31 | 1986 | АСБ 3х95+1х35
|  | всего 13: Кабельная линия 0,4кВ ТП-11 | Химиков 14 - ГАИ | 0.341 | 1986 | ААШВ 3х25+1х16
|  | всего 13: Кабельная линия 0,4кВ ТП-11 | ТП-11 д/сад 3 | 0.075 | 1986 | АВВГ 3х70+1х35
|  | всего 13: Кабельная линия 0,4кВ ТП-11 | от ТП-11-школа 5 | 0.4 | 1986 | АСБ 3х95+1х35
|  | всего 13: Кабельная линия 0,4кВ ТП-11 | ТП-11 - Химиков 10 | 0.06 | 1989 | ААБ 3х95+1х35
|  | всего 13: Кабельная линия 0,4кВ ТП-11 | ТП-11 - д/сад №3 | 0.075 | 1986 | АВВГ 3х70+1х35
|  | всего 13: Кабельная линия 0,4кВ ТП-11 | ТП-11 - насосная | 0.032 | 1986 | ААБ 3х25+1х16
|  | всего 13: Кабельная линия 0,4кВ ТП-11 | ТП-11 - насосная | 0.032 | 1986 | ААБ 3х25+1х16
|  | всего 13: Кабельная линия 0,4кВ ТП-11 | ТП-11 - Химиков 14 | 0.16 | 2003 | АСБ 4х95
|  | всего 13: Кабельная линия 0,4кВ ТП-11 | ТП-11 - Химиков 14 | 0.16 | 2003 | АСБ 4х95
[9 empty] | ТП-15 | 2х400
|  | всего 10: ул.Б.советская,26; всего 13: Кабельная линия 0,4кВ ТП-15 | ТП-15 - Б.Советская 36 | 0.57 | 1989-12-01 | АВВГ 3х120+1х50
|  | всего 13: Кабельная линия 0,4кВ ТП-15 | ТП-15 - Б.Советская 28 | 0.198 | 1982 | СБ 3х150+1х50
|  | всего 13: Кабельная линия 0,4кВ ТП-15 | ТП-15 - Б.Советская 30 КРП 175 | 0.075 | 1982 | АВВГ 3х95+1х35
|  | всего 13: Кабельная линия 0,4кВ ТП-15 | Б.Советская 30 КРП 175 -Б.Советская 30 КРП 176 | 0.018 | 1982 | ААШВ 3х50+1х25
|  | всего 13: Кабельная линия 0,4кВ ТП-15 | ТП-15 - Б.Советская 30 КРП 176 | 0.058 | 1982 | АВВГ 3х95+1х35
|  | всего 13: Кабельная линия 0,4кВ ТП-15 | ТП - 15 - теплица школы | 0.041 | 1982 | АВРБ 3х6+1х4
|  | всего 13: Кабельная линия 0,4кВ ТП-15 | ТП-15 - Б.Советская 32 | 0.17 | 1982 | АСБ 3х95+1х35
|  | всего 13: Кабельная линия 0,4кВ ТП-15 | ТП-15 - Б.Советская 32 | 0.17 | 1982 | АСБ 3х95+1х35
|  | всего 13: Кабельная линия 0,4кВ ТП-15 | ТП-15 - Б.Советская 34 | 0.145 | 1982 | ААБ 3х120+1х50
|  | всего 13: Кабельная линия 0,4кВ ТП-15 | ТП-15 - Б.Советская 26 | 0.055 | 1982 | АВВГ 3х95+1х35
|  | всего 13: Кабельная линия 0,4кВ ТП-15 | Б.Советская 28 - Б.Советская 20 | 0.154 | 1982 | АСБ 3х95+1х35
|  | всего 13: Кабельная линия 0,4кВ ТП-15 | Б.Советская 20 - Б.Советская 18 | 0.167 | 1982 | АСБ 3х95+1х35
[9 empty] | ТП-104 | 2х630
|  | всего 10: ул.Б.Советская ,41; всего 13: Кабельная линия 0,4кВ ТП-104 | ТП-104 - Общ.центр, аптека | 0.326 | 2005-05-18 | АСБ 3х95+1х35
|  | всего 13: Кабельная линия 0,4кВ ТП-104 | ТП-104 - ВРУ Химиков 7в | 0.275 | 2014-07-06 | АПБбШшв 4х120
[9 empty] | ТП-36 | 400;400
|  | всего 10: ул.Воровского,11; всего 13: Кабельная линия 0,4кВ ТП-36 | ТП-36 Октябрьская 13 | 0.24 | 1998-12-31 | АСБ 3х120+1х50
|  | всего 13: Кабельная линия 0,4кВ ТП-36 | ТП-36 - Б.Советская 23 | 0.277 | 1977-12-01 | АСБ 3х95+1х35
|  | всего 13: Кабельная линия 0,4кВ ТП-36 | ТП-36 -Б.Советская 18 | 0.33 | 1977-12-01 | ААБ 3х70+1х35
|  | всего 13: Кабельная линия 0,4кВ ТП-36 | ТП-36 - Б.Советская 16 | 0.416 | 1979-12-01 | АСБ 3х120+1х50
|  | всего 13: Кабельная линия 0,4кВ ТП-36 | ТП-36 - Иванова 35 | 0.075 | 1977-12-01 | ААВБ 3х35+1х16
|  | всего 13: Кабельная линия 0,4кВ ТП-36 | ТП-36 - Воровского 11 | 0.062 | 1974 | ААБ 3х95+1х35
|  | всего 13: Кабельная линия 0,4кВ ТП-36 | ТП-36 - Воровского 11 | 0.062 | 1974 | ААБ 3х95+1х35
|  | всего 13: Кабельная линия 0,4кВ ТП-36 | Б.Советская 18 - Б.Советская 20 | 0.167 | 1982 | АСБ 3х95+1х35
|  | всего 13: Кабельная линия 0,4кВ ТП-36 | Б.Советская 20 - Б.Советская 28 | 0.154 | 1982 | АСБ 3х150+1х50
|  | всего 13: Кабельная линия 0,4кВ ТП-36 | ТП-36 - Октябрьская 13 | 0.24 | 1993 | АСБ 3х120+1х50
|  | всего 13: Кабельная линия 0,4кВ ТП-36 | Б.Советская 25 КРП 172 - интеграл | 0.07 | 1974 | ААШВ 4х50
|  | всего 13: Кабельная линия 0,4кВ ТП-36 | Б.Советская 25 - Б.Советская 16 КРП 166 | 0.267 | 1978 | АСБ 3х120+1х50
|  | всего 13: Кабельная линия 0,4кВ ТП-36 | Б.Советская 25 - Б.Советская 16 КРП 166 | 0.267 | 1978 | АСБ 3х120+1х50
|  | всего 13: Кабельная линия 0,4кВ ТП-36 | ТП-36 - Воровского 11а | 0.097 | 1983 | ААШВ 3х50+1х25
|  | всего 13: Кабельная линия 0,4кВ ТП-36 | Воровского 11а - Воровского 15 | 0.132 | 1983 | ААШВ 3х50+1х25
|  | всего 13: Кабельная линия 0,4кВ ТП-36 | Иванова 35 - Октябрьская 12 | 0.394 | 1974 | ААШВ 3х50+1х25
[9 empty] | ТП-117 | 2х630
2-яЛиния 51а
11 |  | 3: фид.17-15
|  | фид.17-15 - ТП-73 яч16 | 2.7 | 1975 | АСБ 3х120 |  |  |  | ТП-73 | 2х1000;2х250
|  | ТП-73яч14 –ТП-47яч11 | 0.833 | 1989 | АСБ 3х95 |  |  |  | пр.К.Маркса 62
|  | ТП47яч2-ТП38-2сЛР144 | 0.242 | 1989 | АСБ 3х95 |  |  |  | ТП-47 | 2х630
Промзона,4 проезд
[9 empty] | КТП-124 | 160
|  | всего 10: Промзона,4 проезд; всего 13: ВЛИ-0,4кВ от РУ-0,4кВ | ВЛИ-0,4кВ от РУ-0,4кВ КТП-124 | 0.117 |  | СИП-2 3х50+1х70 | 5 |  | 5
|  | всего 13: ВЛИ-0,4кВ от ВЛИ-0,4кВ КТП-124 | ВЛИ-0,4кВ от ВЛИ-0,4кВ КТП-124 | 0.018 | 2021 | СИП 4х25 | 1 |  | 1
|  | всего 13: ВЛИ-0,4кВ от ВЛИ-0,4кВ КТП-124 | ВЛИ-0,4кВ от ВЛИ-0,4кВ КТП-124 | 0.098 | 2121 | СИП-2 3х70+1х95 | 3 |  | 3
|  | всего 13: КЛ-0,4кВ от ТП-124 до КРП | КЛ-0,4кВ от ТП-124 до КРП на границе Мирзова | 0.219 | 2021 | АПвБбШп 4х120-125м, СИП-2 3х95+1х95 - 56м. | 3 |  | 3
|  | всего 13: ВЛИ-0,4кВ от РУ-0,4кВ | ВЛИ-0,4кВ от РУ-0,4кВ КТП-124 | 0.21 |  | СИП-2 3х70+1х70 | 3 |  | 3
|  | ТП-57 - ТП-128 | 0.047 | 2015 | АСБ2Л 3х120 |  |  |  | ТП-128 | 2х1000
|  | ТП-57 - ТП-128 | 0.047 | 2015 | АСБ2Л 3х120 |  |  |  | пр.К.Маркса 57
|  | врезка ф.17-15 - ТП-128 | 0.114 | 2015 | АСБ2Л 3х120 |  |  |  | КТП-145 | 2х630
|  | врезка ф.17-15 - ТП-128 | 0.114 | 2015 | АСБ2Л 3х120 |  |  |  | пр.К.Маркса 48
|  | КЛ-10кВ ТП-54 - ТП-145 | 0.72 | 2017 | АСБ2Л 3х120
|  | КЛ-10кВ ТП-128 - ТП-145 | 0.197 | 2017 | АСБ2Л 3х120
|  | КЛ-10кВ ТП-145-ТП-150 | 0.59 | 2019 | АСБ2Л 3х120 |  |  |  | БКТ-150 | 630
12 |  | 3: фид.17-17
|  | фид.17-17 – ВЛ ЛР-66 | 3.68 | 1987 | АСБ 3х70
|  | отпайка к ТП-13 | 0.62 | 2000 | ААШВ 3х70
|  | отпайка к ТП-19 | 0.33 | 1977 | АСБ 3х95
|  | отпайка к ТП-6 | 0.06 | 1980 | АСБ 3х70
|  | отпайка к ТП-25 | 0.1 | 1980 | АСБ 3х95 |  |  |  | КТП-6 | 100
|  | ТП-684 - ТП-635 | 0.05 | [5 empty] | ул.Фабричная
|  | ТП-25 – до опоры на ТП-34 | 0.764 | 1980 | АСБ 3х95 |  |  |  | ТП-25 | 630 | ВЛИ-0,4кВ | ул.Заводская | 0.45 | 2013 | СИП 3х70+1х95+1х25 | 15 |  | 15
|  | Ф.17-17 (опора) – ТП-625 | 0,,454 | 1982 | АСБ 3х95 |  |  |  | ул.Фабричная |  | ВЛ-0,4кВ от ТП-25 |  | 0.512 | 2020 | СИП 3х95+1х95 - 0,4, СИП-2 3х35+1х50 - 0,112 | 12 |  | 12
|  | всего 13: ВЛ-0,4кВ от ТП-25 |  | 0.038 | 2020 | СИП-4 4х25
|  | Ф.17-17 – ТП-19 | 0.35 | 1972 | АСБ 3х70 |  |  |  | КТП-684 | 250
ул.Фабричная
[9 empty] | КТП-635 | 400
ул.Фабричная
[9 empty] | ТП-34 | 630
Фабричная14б
[9 empty] | КТП-625 | 400
ул.Фабричная
|  | ВЛ-10кВ ф. 17-17 | 4.855 | 1968 | А-50 | 47 |  | 47
|  | ВЛ-10кВ ф. 17-17-отпайкаКТП-16 | 0.65 | 1981 | А-50 | 8 | 1 | 9 | КТП-16 ул.Фабричная | 630
|  | ВЛ-10кВ ф. 17-17-опора КТП-625 | 0.537 | 2021 | СИП-3 3(1х70) | 11 |  | 11
|  | ВЛ-10кВ ф. 17-17-опора КТП-111 | 0.705 | 2000 | А-50 | 1 | 4 | 5 |  |  | ВЛ-0,4кВ | ул.Заводская | 0.2 | 1966 | А-35 | 7 | 1 | 8
|  | ВЛ-10кВ ТП25-ТП-34 | 0.654 | 2021 | СИП-3 3(1х70) | 8 |  | 8
|  | ВЛ-10кВ ТП25-ТП-35 | 0.19 | 2021 | АСБ-2Л 3х95
|  | ВЛ-10кВТП-34-ТП-111 | 0.12 | 1961 | А-50 | 3 |  | 3 |  |  | КЛ-0,4кВ | ТП-16 - опора Фабричная | 0.143 | 2000
[9 empty] | СТП-146 | 25
|  | всего 10: Юннатская; всего 13: ВЛ-0,4кВ | ТП-146 - опора | 0.028 | 2017 | СИП 4х16 | 1 |  | 1
|  | ВЛ-10кВ от КТП-139 | 0.123 | 2017 | СИП 1х70 | 3 |  | 3 | КТП-139 | 250
|  | всего 10: ул.Фабричная; всего 13: 080001853 | ВЛИ-0,4кВ от ТП-139 до СНТ "Фабричное" | 0.132 | 2020 | СИП 2А 3х95+1х95 | 1 |  | 1
|  | всего 10: ул.Фабричная; всего 13: 080000264 | ВЛ-0,4кВ ул.Фабричная | 3.26 | 1966 | А-16;А-25;А-50, СИП-4 4х25, СИП-2 -3х50+1х70+1х16 | 40 | 26 | 66
|  | всего 10: ул.Фабричная; всего 13: 080001876 | ВЛИ-0,4 кВ от опоры №7 ВЛИ-0,4 кВ от ТП-139 | 0.1 | 2020 | СИП 2 3х50+1х70 | 4 |  | 4
|  | всего 10: ул.Фабричная | ВЛ-0,4кВ ТП-139 | 0.024 | 2023 | СИП-2 3х95+1х95+1х25 | 1
13 |  | 3: фид.17-18
|  | Возд.ЛЭП10кВф.17-18-ТП-107 | 0.6 | 1970 | А-70 | 2мет.4ж/б |  | 6 | ТП-107 | 160
|  | фид.17-18 - ТП-125 | 0.17 | 2013 | АСБ 3х120 |  |  |  | ул. Объезжая 3 |  | ВЛ-0,4кВ | ул.Загородная | 0.88 | 2014 | А-25;АС-35;АС-50 | 13 | 3 | 16
|  | 3: ВЛ-10кВ ф.17-18 - КТП-149; 4: 0.104; 5: 2020; 6: АХАМК-WН 3х95+6213+95; всего 13: ВЛ-0,4кВ | ул.Объезжая | 1.55 | 1971 | АС-35:АС50 | 22 | 13 | 35
КТП-149
[9 empty] | ул.Загородная | 160
|  | всего 13: ВЛ-0,4кВ | ВЛ-0,4кВ от КТП-149 | 0.462 | 2020 | СИП-2 3х70+1х95+1х25 | 16 |  | 16
|  | всего 13: ВЛ-0,4кВ | ВЛ-0,4кВ от КТП-150 | 0.015 | 2020 | СИП-4 4х25 | 1 |  | 1
|  | фид.17-18 - ВЛ | 0.05 | 1988 | ААШВ 3х95
|  | ВЛ-10кВ ф. 17-18-отпайка КТП94 | 0.544 | 1981 | А-50 | 6 | 1 | 7 | КТП-94 | 100
14 |  | 3: фид.243-02
|  | фид.243-02 - ТП-50 | 1.5 | 1986 | АСБ 3х120 |  |  |  | ТП-50 | 2х400
|  | всего 10: ул.Кр.шоссе,35; всего 13: Кабельная линия 0,4кВ РТП-50 | ТП-50 -Химиков 5 | 0.402 | 1986-12-01 | АВВГ 3х70+1х35
|  | 3: фид.243-02 - ТП-50яч5; 4: 1.5; 5: 1986; 6: АСБ 3х120; всего 13: Кабельная линия 0,4кВ РТП-50 | ТП-50-Химиков 5а | 0.212 | 1986-12-01 | АВВГ 3х70+1х35
|  | всего 13: Кабельная линия 0,4кВ РТП-50 | ТП-50 - Кр.шоссе 39 | 0.052 | 1989-12-01 | АВВГ 3х95+1х35
|  | всего 13: Кабельная линия 0,4кВ РТП-50 | ТП-50 - д/с 13 | 0.214 | 1989-12-01 | ААШВ 3х50+1х25
|  | всего 13: Кабельная линия 0,4кВ РТП-50 | ТП-50 -Химиков 3 | 0.245 | 1989-12-01 | СБ 3х95+1х35
|  | всего 13: Кабельная линия 0,4кВ РТП-50 | ТП-50 Б.Советская 43а | 0.258 | 1989-12-01 | АСБ 3х95+1х35
|  | всего 13: Кабельная линия 0,4кВ РТП-50 | Б.Советская 43а КРП 1-2 | 0.067 | 1989-12-01 | АСБ 3х95+1х35
|  | всего 13: Кабельная линия 0,4кВ РТП-50 | Химик7А Крикк.41А | 0.11 | 1989-12-01 | АСБ 3х95+1х35
|  | всего 13: Кабельная линия 0,4кВ РТП-50 | Химиков 7а - Химиков 7 | 0.068 | 1990-12-01 | АВВГ 4х50
|  | всего 13: Кабельная линия 0,4кВ РТП-50 | Химиков 3 - Б.Советская 43а | 0.082 | 1966-12-01 | АСБ 3х95+1х35
|  | всего 13: Кабельная линия 0,4кВ РТП-50 | ХИМИКОВ 5А- Химиков7А | 0.072 | 2002-04-15 | АСБ 3х95+1х35
|  | всего 13: Кабельная линия 0,4кВ РТП-50 | Химиков 7а - Химиков 7аКРП 2 | 0.062 | 1989 | АСБ 3х95+1х35
|  | всего 13: Кабельная линия 0,4кВ РТП-50 | Химиков 7а - Химиков 7аКРП 2 | 0.062 | 1989 | АСБ 3х95+1х35
|  | всего 13: Кабельная линия 0,4кВ РТП-50 | ТП-50 - Кр.шоссе 37 (магазин) | 0.044 | 1989 | ААШВ 3х70+1х35
|  | всего 13: Кабельная линия 0,4кВ РТП-50 | ТП-50 - Кр.шоссе 37 (магазин) | 0.044 | 1989 | ААШВ 3х70+1х35
|  | всего 13: Кабельная линия 0,4кВ РТП-50 | ТП-50 - Кр.шоссе 35 | 0.043 | 1982 | АВВБ 3х150+1х50
|  | всего 13: Кабельная линия 0,4кВ РТП-50 | ТП-50 - Кр.шоссе 35 | 0.043 | 1982 | АВВБ 3х150+1х50
|  | всего 13: Кабельная линия 0,4кВ РТП-50 | ТП-50 - Хлебный дом | 0.164 | 2001 | ААШВ 3х50+1х25
|  | всего 13: Кабельная линия 0,4кВ РТП-50 | Химиков 7а - Химиков 7б | 0.072 | 1989 | АВВГ 4х50
|  | всего 13: Кабельная линия 0,4кВ РТП-50 | Химиков 5а - Химиков 7а | 0.072 | 2003 | АСБ 3х95+1х35
15 |  | 3: фид.243-03
|  | фид.243.03 - ТП-64-1с | 0.713 | 1974 | АСБ 3х120 |  |  |  | ТП-54 | 2х400
|  | ТП-71ЛР212 -П-64-2сЛР40 | 0.215 | 1975 | АСБ 3х95 |  |  |  | пр.К.Маркса,57 |  | Кабельная линия 0,4кВ ТП-54 | ТП-54 - 1-я Линия 6 | 0.05 | 1979-12-01 | АСБ 3х95+1х35
|  | 3: ТП-64-2сЛР34 -ТП-54-1сЛР37; 4: 0.925; 5: 1975; 6: СБ 3х95; всего 13: Кабельная линия 0,4кВ ТП-54 | ТП-54 - К.Маркса 57 | 0.051 | 1977-12-01 | АСБ 3х120+1х50
|  | 3: ТП-53-1сЛР55 – ТП-54-2сЛР38; 4: 0.458; 5: 1976; 6: ААШВ 3х95; всего 13: Кабельная линия 0,4кВ ТП-54 | ТП-54 - К.Маркса 55/2 | 0.42 | 1991-03-01 | ААШВ 3х70+1х35
|  | 3: ТП-54 1с- ТП-105-1с; 4: 0.75; 5: 1993; 6: АСБ 3х70; всего 13: Кабельная линия 0,4кВ ТП-54 | ТП-54 - К.Маркса 61 | 0.147 | 1978 | АСБ 3х120+1х50
|  | 3: ТП-64-1сЛР96– ТП-57-2сЛР24; 4: 1.444; 5: 1980; 6: СБ 3х95; всего 13: Кабельная линия 0,4кВ ТП-54 | К.Маркса 61 - Кр.шоссе 3 | 0.085 | 1978 | АСБ 3х95+1х35
|  | 3: ТП-71ЛР212 – ТП-93ЛР208; 4: 0.122; 5: 1984; 6: АСБ 3х120; всего 13: Кабельная линия 0,4кВ ТП-54 | К.Маркса 57 - К.Маркса 55/2 | 0.09 | 1978 | АСБ 3х70+1х35
|  | 3: ТП-53-1с ЛР27– ТП-71ЛР657; 4: 0.47; 5: 1976; 6: АСБ 3х95; всего 13: Кабельная линия 0,4кВ ТП-54 | К.Маркса 55/2 - 1-Линия 4 | 0.087 | 1969 | АСБ 3х70+1х35
|  | 3: ТП-105-2с-ТП-39-2с; 4: 0.44; 5: 1993; 6: АСБ3х120; всего 13: Кабельная линия 0,4кВ ТП-54 | 1-Линия 4 - 1-Линия 6 | 0.089 | 1969 | АСБ 3х95+1х35
|  | всего 13: Кабельная линия 0,4кВ ТП-54 | ТП-54 - школа №4 | 0.146 | 1974 | ААБ 3х120+1х50
|  | всего 13: Кабельная линия 0,4кВ ТП-54 | ТП-54 - школа №4 | 0.146 | 1974 | ААБ 3х120+1х50
|  | всего 13: Кабельная линия 0,4кВ ТП-54 | школа №4 - теплица | 0.069 | 1974 | АСБ 3х10+1х4
[9 empty] | ТП-53 | 400;630
|  | всего 10: ул.Кр.шоссе,11; всего 13: Кабельная линия 0,4кВ ТП-53 | Воровского 38 - Воровского36 | 0.144 | 1994-12-01 | ААШВ 3х70+1х35
|  | всего 13: Кабельная линия 0,4кВ ТП-53 | ТП-53 - Воровского 36 | 0.05 | 1977-12-01 | СБ 3х70+1х35
|  | всего 13: Кабельная линия 0,4кВ ТП-53 | ТП-53 - д/сад №10 | 0.12 | 1978-12-01 | ААШВ 3х120+1х50
|  | всего 13: Кабельная линия 0,4кВ ТП-53 | ТП-53 - Кр.шоссе 7, 9 | 0.355 | 1977-12-01 | АСБ 3х95+1х35
|  | всего 13: Кабельная линия 0,4кВ ТП-53 | Кр.шоссе 7 - Кр.шоссе3 | 0.172 | 1994-10-01 | АСБ 3х95+1х35
|  | всего 13: Кабельная линия 0,4кВ ТП-53 | ТП-53 - Кр.шоссе 11 | 0.052 | 1994-10-01 | АСБ 3х95+1х35
|  | всего 13: Кабельная линия 0,4кВ ТП-53 | ТП-53 -котельная, насосная, Кр.шоссе 7 | 0.183 | 1986-12-01 | АСБ 3х95+1х35
|  | всего 13: Кабельная линия 0,4кВ ТП-53 | Кр.шоссе-5-Кр.шоссе-7 | 0.108 | 1990-12-01 | АСБ 3х95+1х35
|  | всего 13: Кабельная линия 0,4кВ ТП-53 | Кр.шоссе-5 - Кр.шоссе -3 | 0.078 | 1990-12-01 | АСБ 3х95+1х35
|  | всего 13: Кабельная линия 0,4кВ ТП-53 | ТП-53 - Воровского 32 | 0.098 | 1977-12-01 | АСБ 3х95+1х35
|  | всего 13: Кабельная линия 0,4кВ ТП-53 | Кр.шоссе 9 - аптека | 0.032 | 1983 | АСБ 3х50+1х25
|  | всего 13: Кабельная линия 0,4кВ ТП-53 | ТП-53 - Кр.шоссе 11 | 0.052 | 1983 | АСБ 3х95+1х35
|  | всего 13: Кабельная линия 0,4кВ ТП-53 | Кр.шоссе 11 - Кр.шоссе 13 | 0.057 | 1983 | АСБ 3х95+1х35
|  | всего 13: Кабельная линия 0,4кВ ТП-53 | Воровского 38 - Кр.шоссе 13 | 0.062 | 1983 | АСБ 3х95+1х35
|  | всего 13: Кабельная линия 0,4кВ ТП-53 | ТП-53 - Воровского 36 | 0.05 | 1983 | СБ 3х70+1х35
|  | всего 13: Кабельная линия 0,4кВ ТП-53 | Кр.шоссе 13 - Воровского 40 | 0.078 | 1983 | АСБ 3х95+1х35
|  | всего 13: Кабельная линия 0,4кВ ТП-53 | Воровского 32 - Воровского 34 | 0.08 | 1983 | АСБ 3х95+1х35
|  | всего 13: Кабельная линия 0,4кВ ТП-53 | Воровского 32 - Воровского 34 | 0.08 | 1983 | АСБ 3х95+1х35
|  | всего 13: Кабельная линия 0,4кВ ТП-53 | ТП-53 - дет.сад 10 | 0.12 | 1983 | ААШВ 3х120+1х50
|  | всего 13: Кабельная линия 0,4кВ ТП-53 | Кр.шоссе 5 - магазин | 0.067 | 1983 | ААШВ 3х120+1х50
|  | всего 13: Кабельная линия 0,4кВ ТП-53 | Кр.шоссе 5 - магазин | 0.067 | 1983 | ААШВ 3х120+1х50
|  | всего 13: Кабельная линия 0,4кВ ТП-53 | ТП-53 - ФОК | 0.152 | 1983 | ААШВ 3х150+1х50
|  | всего 13: Кабельная линия 0,4кВ ТП-53 | ТП-53 - ФОК | 0.152 | 1983 | ААШВ 3х150+1х50
|  | всего 13: КЛ-0,4кВ от ТП-53 до КРП 258 | КЛ-0,4кВ от ТП-53 до КРП 258 | 0.166 | 2016 | АВБбШп 4х120
[9 empty] | ТП-57 | 2х630
|  | всего 10: пр.К.Маркса.51; всего 13: Кабельная линия 0,4кВ ТП-57 | ТП-57 - СЭС | 0.074 | 1986-12-01 | АВВГ 3х95+1х35
|  | всего 13: Кабельная линия 0,4кВ ТП-57 | ТП57-К.Маркса47 | 0.095 | 2003-10-30 | АСБ 3х70+1х35
|  | всего 13: Кабельная линия 0,4кВ ТП-57 | ТП57- К.Мавкса49 | 0.087 | 2003-10-30 | АСБ 3х120+1х50
|  | всего 13: Кабельная линия 0,4кВ ТП-57 | ТП57-К.Маркса 51 | 0.038 | 2003-10-30 | АСБ 3х95+1х35
|  | всего 13: Кабельная линия 0,4кВ ТП-57 | ТП-57 - котельная | 0.242 | 1971 | АСБ 3х95+1х35
|  | всего 13: Кабельная линия 0,4кВ ТП-57 | ТП-57 - скважина | 0.31 | 1971 | АВВГ 3х50+1х25
|  | всего 13: Кабельная линия 0,4кВ ТП-57 | ТП-57 - Октябрьская 22 | 0.283 | 1985 | АВВГ 3х150+1х50
|  | всего 13: Кабельная линия 0,4кВ ТП-57 | ТП-57 - Октябрьская 22 | 0.283 | 1985 | АВВГ 4х185
|  | всего 13: Кабельная линия 0,4кВ ТП-57 | ТП-57 - семенная станция | 0.2 | 2014 | АВБбШв 4х120
|  | всего 13: Кабельная линия 0,4кВ ТП-57 | семенная станция - скважина | 0.121 | 1971 | АВВГ 3х50+1х25
|  | всего 13: Кабельная линия 0,4кВ ТП-57 | ТП-57 - насосная | 0.135 | 1971 | АВВГ 3х50+1х25
|  | всего 13: Кабельная линия 0,4кВ ТП-57 | ТП-57 - банк К.Маркса 43 | 0.305 | 1973 | АСБ 3х95+1х35
|  | всего 13: Кабельная линия 0,4кВ ТП-57 | ТП-57 - К.Маркса 51 | 0.038 | 1972 | АСБ 3х95+1х35
|  | всего 13: Кабельная линия 0,4кВ ТП-57 | ТП-57 - детская больница | 0.197 | 1986 | АВВГ 3х150+1х50
|  | всего 13: Кабельная линия 0,4кВ ТП-57 | ТП-57 - детская больница | 0.197 | 1986 | АВВГ 3х150+1х50
[9 empty] | ТП-64 | 2х630
|  | всего 10: пр.К.Маркса 63; всего 13: КЛ-0,4кВ ТП-64 - ВРУ | КЛ-0,4кВ ТП-64 - ВРУ | 0.145 | 2016 | АПвБбШп 4х120
|  | всего 13: КЛ-0,4кВ проект КД - ВРУ | КЛ-0,4кВ КД-0,4кВ - ВРУ | 0.125 | 2019 | АПвБбШп 4х25
[9 empty] | ТП-71 | 400
пр.К.Маркса 65
ТП-105
[9 empty] | пр.К.Маркса 48а | 2х400
[9 empty] | КТП-93 | 400
Кр.шоссе2а-рынок
16 |  | 3: фид.243-04
|  | фид.243-04 - ТП-17 яч.7 | 1.376 | 1981 | АСБ 3х150 |  |  |  | ТП-17 | 4х1000
|  | ТП-28 – ТП-17 | 0.151 | 1991 | ААШВ 3х95 |  |  |  | Промзона,городская котельная
|  | ТП-39 – ТП-28 | 0.67 | 1991 | АСБ 3х95 |  |  |  | ТП-28 | 630
Промзона,4проезд
[9 empty] | ТП-39 | 2х1250
|  | всего 10: пр.К.Маркса 52; всего 13: ВЛ-0,4кВ | от ТП-39 | 0.417 | 2015 | СИП-2А 3х95+1х95, 3х35+1х70, 3х50+1х70+1х25 | 16 |  | 16
|  | всего 13: КЛ-0,4кВ | КЛ-0,4кВ -КРП-489 | 0.074 | 2025 | АПвБШп 4х95
|  | всего 13: ВЛ-0,4кВ | ВЛ-0,4 -КРП-489 | 0.037 | 2025 | СИП-2 3х70+1х70 | 2 |  | 2
17 |  | 3: фид.243-05
|  | фид.243-05 – ТП-17 яч.2 | 1.376 | 1981 | АСБ 3х150 |  |  |  | ТП-8 | 2х400
|  | ТП-17 – ТП-8 | 0.33 | 2002 | АСБ 3х120 |  |  |  | Проезд5
|  | ТП-8 – ТП-42 | 0.705 | 1978 | ААШВ 3х70 |  |  |  | ТП-42 | 2х630
|  | ТП-8 – ТП-106 | 0.627 | 1989 | АСБ 3х120 |  |  |  | Проезд4
|  | ТП-106 – ТП-12 | 0.519 | 1988 | АСБ 3х120 |  |  |  | ТП-106 | 630
|  | ТП-33 – ТП-12 | 0.608 | 1975 | АСБ 3х95 |  |  |  | ул.Дорожников
|  | ТП-12 – ТП-26 | 0.187 | 1975 | АСБ 3х95 |  |  |  | ТП-12 | 2х400
|  | врезка (ТП-106 – ТП-12) - ТП-153 | 0.028 | 2021 | АСБ 2лУ 3х120 |  |  |  | ул.Дорожников,2км
|  | врезка (ТП-106 – ТП-12) - ТП-153 | 0.028 | 2021 | АСБ 2лУ 3х120 |  |  |  | ТП-33 | 250;400
ул.Дорожников 28
|  | ВЛ-10кВ ф.17-10 до ТП-153 | 0.07 | 2021 | СИП-3 1х50 |  |  |  | ТП-153 | 400 | КЛ-0,4кВ от ТП-153 до КРП | КЛ-0,4кВ от ТП-153 до КРП-472 | 0.086 | 2021 | АПпБбШп 4х240
|  | всего 10: ул.Дорожников; всего 13: ВЛ-0,4кВ от ТП-153 до КРП-472 | ВЛ-0,4кВ от ТП-153 до КРП-472 | 0.204 | 2021 | АПпБбШп 4х120-15м, СИП-2 3х95+1х95 - 189м. | 8 |  | 8
|  | всего 13: КЛ-0,4кВ от ТП-153 до КРП-472 | КЛ-0,4кВ от ТП-153 до КРП-472 | 0.086 | 2021 | АПпБбШп 4х240
[9 empty] | КТП-26 | 400
|  | КЛ-10 кВ от ТП-52 до ТП-42 | 0.812 | 2017 | АСБ 3х120 |  |  |  | ул.Дорожников 41
|  | ВЛ-10кВТП-52-Тп42 | 0.6 | 1972 | А-50 | 12 |  | 12 | КТП-143 | 400
|  | ВЛ-10кВТП-42-ТП66 | 0.538 | 1974 | А-50 | 7 | 3 | 10
18 |  | 3: фид.243-06
|  | фид.243-06 – ТП-22-1сЛР110 | 1.521 | 1979 | АСБ 3х120 |  |  |  | ТП-22 | 2х400
|  | ТП-104-2сЛР222-ТП-22-2сЛР224 | 0.418 | 1990 | АСБ 3х120 |  |  |  | ул.Воровского,27 |  | Кабельная линия 0,4кВ ТП-22 | ТП-22 - Кр.шоссе 21 | 0.19 | 1977-12-01 | АСБ 3х95+1х35
|  | 3: ТП-15-1сЛР72-ТП-22-2сЛР57; 4: 0.58; 5: 1980; 6: АСБ 3х120; всего 13: Кабельная линия 0,4кВ ТП-22 | ТП-22 -Кр.шоссе 27/50 | 0.35 | 1977-12-01 | АСБ 3х150+1х50
|  | 3: ТП-15-2сЛР73 –ТП-43-2сЛР74; 4: 0.225; 5: 1979; 6: АСБ 3х120; всего 13: Кабельная линия 0,4кВ ТП-22 | ТП-22 - Воровского 27 | 0.082 | 1978-12-01 | ААШВ 3х70+1х35
|  | 3: ТП-43-2сЛР710 –ТП-82-1сЛР708; 4: 0.508; 5: 1994; 6: ААШВ 3х95; всего 13: Кабельная линия 0,4кВ ТП-22 | ТП-22 - д/сад №14 | 0.115 | 1983-12-01 | ААШВ 3х185+1х50
|  | 3: ТП-36-1сЛР13 –ТП-56-1сЛР16; 4: 0.514; 5: 1980; 6: ААШВ 3х95; всего 13: Кабельная линия 0,4кВ ТП-22 | Б.Советская 42 - д/сад 14 | 0.057 | 1983-12-01 | ААШВ 3х185+1х50
|  | 3: ТП-43-1сЛР43 – ТП-36-1сЛР12; 4: 0.32; 5: 1979; 6: АСБ 3х120; всего 13: Кабельная линия 0,4кВ ТП-22 | ТП-22 - Б.Советская 46 | 0.193 | 1990-12-01 | АВВГ 3х50+1х25
|  | 3: ТП-36-1сЛР13 –ТП-56-1с ЛР16; 4: 0.514; 5: 1980; 6: ААШВ 3х95; всего 13: Кабельная линия 0,4кВ ТП-22 | Б.Советская 42 -д/сад №14 | 0.115 | 1979-12-01 | ААШВ 3х185+1х50
|  | 3: ТП56-2сЛР18-ТП57-1сЛР23; 4: 0.442; 5: 1979; 6: АСБ 3х95; всего 13: Кабельная линия 0,4кВ ТП-22 | Б.Советская 42 -40 | 0.114 | 1979-12-01 | ААБ 3х120+1х50
|  | 3: ТП-43-1сЛР44 –ТП-53-2сЛР25; 4: 0.467; 5: 1976; 6: АСБ 3х120; всего 13: Кабельная линия 0,4кВ ТП-22 | ТП-22 -Воровского 21, 23, 25 | 0.368 | 1974-12-01 | АСБ 3х95+1х35
|  | 3: КЛ-10кВ от ПС-243(ф-06) до ТП-38; 4: 1.2; 5: 1990; 6: АСБ 3х120; всего 13: Кабельная линия 0,4кВ ТП-22 | Воровского 23 - Воровского 25 | 0.088 | 1977-12-01 | АСБ 3х95+1х35
|  | 3: КЛ-10кВ от ПС-243(ф-06) до ТП-38; 4: 1.2; 5: 1990; 6: АСБ 3х120; всего 13: Кабельная линия 0,4кВ ТП-22 | ТП-22 - клуб "Мэншен" | 0.18 | 1982 | ААБ 3х70+1х35
|  | 3: КЛ-10кВ от КЛ-10кВ ТП-22 - ТП-38 до ТП-151, ТП-154; 4: 0.061; 5: 2020; 6: АСБ 3х120; всего 13: Кабельная линия 0,4кВ ТП-22 | ТП-22 - насосная | 0.75 | 1982 | ААШВ 3х50+1х25
|  | 3: КЛ-10кВ от КЛ-10кВ ТП-22 - ТП-38 до ТП-151, ТП-154; 4: 0.061; 5: 2020; 6: АСБ 3х1201; всего 13: Кабельная линия 0,4кВ ТП-22 | Б.Советская 40 - Б.Советская 44 | 0.117 | 1982 | ААШВ 3х120+1х50
|  | всего 13: Кабельная линия 0,4кВ ТП-22 | клуб "Мэншен" - Воровского 19а | 0.07 | 1982 | ААШВ 3х70+1х35
|  | всего 13: Кабельная линия 0,4кВ ТП-22 | Б.Советская 46 - Б.Советская 43 | 0.1 | 1982 | ААШВ 3х70+1х35
|  | всего 13: Кабельная линия 0,4кВ ТП-22 | ТП-22 - Воровского 21 | 0.125 | 2003 | АСБ 4х185
|  | всего 13: Кабельная линия 0,4кВ ТП-22 | ТП-22 - Воровского 21 | 0.125 | 2003 | АСБ 4х185
[9 empty] | ТП-154 | 250
|  | всего 13: Кабельная линия 0,4кВ ТП-154 | КЛ-0,4кВ до КРП на границе Мирзова | 0.059 | 2022 | АВБбШв 4х150
[9 empty] | ТП-43 | 2х400
|  | всего 10: ул.Воровского,17; всего 13: Кабельная линия 0,4кВ ТП-43 | Воровского 19 - насосная | 0.08 | 1979-12-01 | ААШВ 3х70+1х35
|  | всего 13: Кабельная линия 0,4кВ ТП-43 | ТП-43-Б.Советская 24, 26 | 0.327 | 1977-12-01 | ААШВ 3х120+1х50
|  | всего 13: Кабельная линия 0,4кВ ТП-43 | ТП-43 - Воровского 19 | 0.14 | 1978-12-01 | АСБ 3х95+1х35
|  | всего 13: Кабельная линия 0,4кВ ТП-43 | ТП43-Б.Советская 24 | 0.028 | 1986-12-01 | АВВГ 3х120+х1х50
|  | всего 13: Кабельная линия 0,4кВ ТП-43 | ТП-43 - Воровского 15 | 0.16 | 1983 | ААШВ 3х95+1х35
|  | всего 13: Кабельная линия 0,4кВ ТП-43 | ТП-43 - Воровского 15 | 0.16 | 1983 | ААШВ 3х95+1х35
|  | всего 13: Кабельная линия 0,4кВ ТП-43 | ТП-43 - Воровского 17 | 0.068 | 1983 | АСБ 3х50+1х25
|  | всего 13: Кабельная линия 0,4кВ ТП-43 | ТП-43 - Воровского 17 | 0.068 | 1983 | АСБ 3х50+1х25
|  | всего 13: Кабельная линия 0,4кВ ТП-43 | ТП-43 - Воровского 17а | 0.028 | 1983 | ААБ 3х120+1х50
|  | всего 13: Кабельная линия 0,4кВ ТП-43 | ТП-43 - Воровского 17а | 0.028 | 1983 | ААБ 3х120+1х50
|  | всего 13: Кабельная линия 0,4кВ ТП-43 | ТП-43 - Воровского 19 | 0.14 | 1983 | АСБ 3х95+1х35
|  | всего 13: Кабельная линия 0,4кВ ТП-43 | Воровского 19 - насосная | 0.08 | 1983 | ААШВ 3х35+1х16
|  | всего 13: Кабельная линия 0,4кВ ТП-43 | ТП-43 - Воровского 19в Мэншен | 0.212 | 1983 | ААБ 3х70+1х35
|  | всего 13: Кабельная линия 0,4кВ ТП-43 | ТП-43 - Воровского 19а | 0.024 | 1983 | ААШВ 3х70+1х35
|  | всего 13: Кабельная линия 0,4кВ ТП-43 | Воровского 19а - Воровского 19в Мэншен | 0.07 | 1983 | АВВГ 3х50+х1х25
|  | всего 13: Кабельная линия 0,4кВ ТП-43 | ТП-43 - Б.Советская 20б (медсанчасть) | 0.078 | 1982 | АВВГ 3х120+х1х50
|  | всего 13: Кабельная линия 0,4кВ ТП-43 | ТП-43 - Б.Советская 20б (медсанчасть) | 0.078 | 1982 | АВВГ 3х120+х1х50
|  | всего 13: Кабельная линия 0,4кВ ТП-43 | Б.Советская 20 - Б.Советская 22 | 0.091 | 1982 | АСБ 3х95+1х35
|  | всего 13: Кабельная линия 0,4кВ ТП-43 | насосная - хлебный павильон | 0.025 | 1982 | АВВГ 4х25
|  | всего 13: Кабельная линия 0,4кВ ТП-43 | Воровского 19в - Воровского 19б (церковь) | 0.221 | 1982 | АВВГ 4х16
|  | всего 13: Кабельная линия 0,4кВ ТП-43 | ТП-43 - Воровского 9 | 0.442 | 1982 | ААБ 3х120+1х50
[9 empty] | ТП-56 | 2х630
|  | всего 10: ул.1-я ЛИния14; всего 13: Кабельная линия 0,4кВ ТП-56 | ТП-56 -1-я Линия 8 | 0.226 | 1977-12-01 | АСБ 3х95+1х35
|  | всего 13: Кабельная линия 0,4кВ ТП-56 | ТП-56 - 1-я Линия 14, Воровского 22 | 0.189 | 1977-12-01 | АСБ 3х120+1х50
|  | всего 13: Кабельная линия 0,4кВ ТП-56 | ТП-56 - музыкальная школа | 0.284 | 1977-12-01 | ААБ 3х120+1х50
|  | всего 13: Кабельная линия 0,4кВ ТП-56 | ТП-56 - 1-я Линия 12 | 0.056 | 1975-12-01 | АСБ 3х95+1х35
|  | всего 13: Кабельная линия 0,4кВ ТП-56 | ТП-56 - Воровского 26, 28 | 0.5 | 1977-12-01 | АСБ 3х120+1х50
|  | всего 13: Кабельная линия 0,4кВ ТП-56 | 1-Линия 8 - насосная | 0.101 | 1974 | АВВБ 3х16+1х10
|  | всего 13: Кабельная линия 0,4кВ ТП-56 | ТП-56 - Воровского 24 | 0.085 | 1974 | АВВБ 3х50+1х25
|  | всего 13: Кабельная линия 0,4кВ ТП-56 | Воровского 24- Воровского 22 | 0.087 | 1974 | СБ 3х35+1х16
|  | всего 13: Кабельная линия 0,4кВ ТП-56 | Воровского 24 - 1-я Линия 12 | 0.102 | 1974 | АСБ 3х95+1х35
|  | всего 13: КЛ-0,4кВ от ТП-56 до КРП-0,4кВ ул.Воровского | ТП-56 - Воровского 22 | 0.096 | 2019 | АСБ2Л 4х120
|  | фид.243-06 - ТП-38 | 0.42 |  | АСБ2л 3х120 |  |  |  | ТП-38 | 400, 1250
|  |  | 0.42 |  | АСБ2л 3х120 |  |  |  | Промзона,3 проезд
[9 empty] | КТП-151 | 160
19 |  | 3: фид.243-07
|  | фид.243.07 - ТП-50-2с | 1.59 | 1986 | АСБ 3х120
|  | фид.243-07-ТП-50-2с | 1.59 | 1986 | АСБ 3х120
20 |  | 3: фид.243-08
|  | фид.243.08 -ТП-92-1с ЛР148 | 0.58 | 1990 | ААШВ 3х120 |  |  |  | КТП-7 | 630
|  | фид.243.08 – ТП-7ЛР87 | 0.302 | 1990 | ААШВ 3х95 |  |  |  | пр.К.Маркса,64
|  | ТП-7ЛР88 –ТП-100ЛР714 | 0.085 | 1993 | ААШВ 3х95
|  | ТП-73яч5 - ТП-100ЛР715 | 0.62 | 1993 | ААШВ 3х95 |  |  |  | КТП-100 | 250
|  | ТП-73яч6 –ТП-23-1сЛР99 | 1.2 | 1981 | АСБ 3х95 |  |  |  | К.Маркса,64А
|  | ТП-39-2сЛР233 –ТП-23-1сЛР231 | 0.564 | 1976 | АСБ 3х95
|  | ТП-38-1сЛР145 - ТП-23-2сЛР100 | 0.95 | 1987 | АСБ 3х95 |  |  |  | ТП-23 | 630;400
|  | ТП-52-1сЛР180 – ТП-105-2сЛР227 | 0.26 | 1993 | АСБ 3х95 |  |  |  | пр.К.Маркса42
|  | ТП-83ЛР45 –ТП-52-2сЛР368 | 0.529 | 1997 | ААБ 3х95
|  | ТП-83 ЛР171–ТП-82-1сЛР709 | 0.648 | 1994 | ААШВ 3х95 |  |  |  | ТП-52 | 630
|  | ТП-18 – ТП-52-2сЛР147 | 0.26 | 1977 | АСБ 3х95 |  |  |  | ул.Дорожников(за СТО) |  | ВЛ-0,4кВ | ул.Дорожников | 0.635 | 2015 | СИП-2А 3х95+1х95+1х25, СИП-2А 4х25, СИП-2А 4х16 | 17 |  | 17
|  | 3: ТП-52-1сЛР181 –ТП-42ЛР41; 4: 0.043; 5: 1986; 6: ААШВ 3х70; всего 13: ВЛ-0,4кВ | ВЛ-0,4кВ от ТП-52 |  | 2020 | СИП-2 4х25 | 1 |  | 1
|  | 3: КЛ-10кВ от ТП-52 до ТП 124; 4: 0.48; 5: 2012; 6: АСБ2Л 3х120; всего 13: ВЛ-0,4кВ | ВЛ-0,4кВ от ТП-52 | 0.063 | 2021 | СИП 3х70+1х70 | 2 |  | 2
[9 empty] | ТП-83 | 400
|  | ТП-66ЛР554 –ТП-25ЛР59 | 0.83 | 1979 | АСБ 3х95 |  |  |  | ул.Б.Гражданская,2 |  | Кабельная линия 0,4кВ ТП-83 | ТП-83 - баня КРП 227 - прачечная | 0.138 | 1986-12-01 | АСБ 3х95+1х35
|  | 3: ТП-25ЛР58 – ТП-98ЛР712; 4: 0.285; 5: 1979; 6: АСБ 3х95; всего 13: Кабельная линия 0,4кВ ТП-83 | Баня КР2 - КР3 | 0.048 | 1986-12-01 | ААШВ 3х50+1х25
|  | 3: ТП-73яч4 -ТП-92-1сЛР148; 4: 0.19; 5: 1990; 6: АСБ 3х120; всего 13: Кабельная линия 0,4кВ ТП-83 | ТП-83 - магазин | 0.013 | 1972 | ААШВ 3х95+1х35
|  | 3: ТП-98-2с ЛР716– ТП-33-1сЛР46; 4: 0.575; 5: 2004; 6: АСБ 3х95; всего 13: Кабельная линия 0,4кВ ТП-83 | прачечная - котельная | 0.037 | 1972 | АСБ 3х95+1х35
|  | 3: ТП-42ЛР42 – ТП-66ЛР124; 4: 0.097; 5: 1986; 6: ААШВ 3х70; всего 13: Кабельная линия 0,4кВ ТП-83 | прачечная - скважина | 0.057 | 1972 | ААШВ 3х50+1х25
|  | всего 13: Кабельная линия 0,4кВ ТП-83 | ТП-83 - баня КРП 229 | 0.167 | 1976 | ААШВ 3х50+1х25
|  | всего 13: Кабельная линия 0,4кВ ТП-83 | баня КРП 229 - Агробанк | 0.107 | 1976 | АСБ 3х95+1х35
|  | всего 13: Кабельная линия 0,4кВ ТП-83 | баня КРП 228 - КРП 227 | 0.011 | 1976 | ААШВ 3х50+1х25
|  | всего 13: Кабельная линия 0,4кВ ТП-83 | ТП-83 - К.Маркса 37 | 0.035 | 1972 | ААБ 3х50+1х25
|  | всего 13: Кабельная линия 0,4кВ ТП-83 | ТП-83 - Горячий хлеб | 0.012 | 1989 | ААШВ 3х50+1х25
|  | всего 13: Кабельная линия 0,4кВ ТП-83 | ТП-83 - К.Маркса 35 | 0.135 | 2003 | АСБ 4х95
[9 empty] | ТП-18 | 630
пр.К.Маркса44а
[9 empty] | ТП-66 | 250
ул.Дорожников,39
21 |  | 3: фид.243-10
|  | ТП-3-1сЛР211 –ТП-4ЛР559 | 0.25 | 1983 | АСБ 3х70 |  |  |  | ТП-3 | 2х250
|  | ТП-3-2сЛР210-ТП-4ЛР559 | 0.25 | 1983 | АСБ 3х70 |  |  |  | п.Касколовка |  | Кабельная линия 0,4кВ ТП-3 | ТП-3 - дом №5 Касколовка | 0.158 | 1975 | АСБ 4х95
|  | всего 13: ВЛ-0,4кВ | ВЛИ-0,4кВ от ТП-3 | 0.106 | 2021 | СИП-2 3х25+1х35 | 4 |  | 4
|  | ТП-4 ЛР557 – ТП-5 | 0.515 | 1983 | АСБ 3х70
[9 empty] | ТП-4 | 250
|  | всего 10: п.Касколовка; всего 13: Кабельная линия 0,4кВ ТП-4 | Касколовка | 2.16 | 1975 | АСБ 3х70+1х35
[9 empty] | КТП-5 Касколовка | 400
|  | всего 13: Кабельная линия 0,4кВ ТП-5 | ТП-5 - склады МВД | 0.124 | 1975 | АСБ 4х95
|  | всего 13: ВЛ-0,4кВ | Старая Касколовка | 0.82 | 1975 | АС-25;СИП2А 3х70+1х95+1х16 | 34 |  | 34
|  | всего 13: ВЛ-0,4кВ | Кленовая | 0.5 | 1975 | АС-25 | 13 |  | 13
|  | всего 13: ВЛ-0,4кВ |  | 0.138 | 2021 | СИП-2 3х70+1х95+1х16 | 5 |  | 5
|  | всего 13: ВЛ-0,4 от ТП-5 |  | 0.58 | 2020 | СИП2А 3х95+1х95+1х25 | 11 |  | 11
фид.243-01
[9 empty] | КТП-116 | 160
|  | всего 10: Карла Маркса; всего 13: ВЛ-0,4кВ от КТП-116 |  | 0.06 | 2014 | СИП-2А 3х25+1х35 | 4 |  | 4
фид.7-01
|  | фид.7-01 - ТП-21яч8 | 1.7 | 1989 | ААБ 3х120 |  |  |  | ТП-20 | 2х630
|  | ТП-20 яч3-ТП-21яч.10 | 2.1 | 1986 | АСБ 3х120 |  |  |  | Кр.шоссе, КНС |  | ВЛИ-0,4кВ | ТП-20 - Кр.шоссе | 0.55 | 2013 | СИП 4х70 | 15 |  | 15
[9 empty] | ТП-21 | 2х630
М.Луцк,очистные сооружения
[9 empty] | ТП-129 | 2х1000
|  | ТП-20-ТП129 | 0.2925 | 2015 | АСБ2л 3х120 |  |  |  | Крикковское шоссе
|  | ТП-20-ТП129 | 0.2925 | 2015 | АСБ2л 3х120
22 |  | 3: фид.7-04
|  | фид.7.04 – ТП-50 яч17 | 3.84 | 1996 | ААБ 3х240 |  |  |  | ТП-63 | 2х400
|  | ТП-50 яч.4 –ТП-63-1сЛР142 | 0.467 | 1985 | АСБ 3х150 |  |  |  | ул.Кр.шоссе,6 |  | Кабельная линия 0,4кВ ТП-63 | ТП-63- Кр.шоссе 12, 12а | 0.476 | 1986-12-01 | АВВГ 3х150+1х50
|  | 3: ТП-50 яч21 - ТП-22-2сЛР105; 4: 0.42; 5: 2003; 6: ААБ 3х240; всего 13: Кабельная линия 0,4кВ ТП-63 | ТП -63 - столовая | 0.073 | 1988 | АСБ 3х120+1х50
|  | 3: ТП-86-1сЛР116 – ТП-63-2сЛР142; 4: 1.024; 5: 1986; 6: АСБ 3х150; всего 13: Кабельная линия 0,4кВ ТП-63 | ТП -63 - столовая | 0.073 | 1988 | АСБ 3х120+1х50
|  | 3: ТП-86-1сЛР115 – ТП-87-1сЛР117; 4: 0.45; 5: 1986; 6: АСБ 3х150; всего 13: Кабельная линия 0,4кВ ТП-63 | ТП-63 - Воровского 31в | 0.125 | 1993 | АСБУ 3х95+1х35
|  | 3: ТП-89-2сЛР134 – ТП-87-2сЛР118; 4: 0.294; 5: 1986; 6: АСБ 3х150; всего 13: Кабельная линия 0,4кВ ТП-63 | ТП-63 - Воровского 31в | 0.125 | 1993 | АСБУ 3х95+1х35
|  | ТП-20яч 4- ТП-50 яч.3 | 1.5 | 1989 | ААШВ 3х120 |  |  |  | ТП-86 | 2х400
|  | ТП-27 -ТП-112– ТП-50 яч.1 | 2.7 | 1974 | АСБ 3х95 |  |  |  | ул.Восточная,2 |  | Кабельная линия 0,4кВ ТП-86 | ТП-86 -Воровского 33 | 0.22 | 1986-12-01 | АСБ 3х70+1х35
|  | 3: ТП-10-2с ЛР97 – ТП-50 яч.2; 4: 0.345; 5: 1986; 6: АСБ 3х95; всего 13: Кабельная линия 0,4кВ ТП-86 | Восточная 1 - Восточная 2 | 0.06 | 1986-12-01 | СБ 3х35+1х16
|  | 3: ТП-11 -1с ЛР94– ТП-10-1с ЛР98; 4: 0.417; 5: 1986; 6: ААШВ 3х120; всего 13: Кабельная линия 0,4кВ ТП-86 | ТП-86 Восточная 2 | 0.105 | 1986-12-01 | СБ 3х50+1х25
|  | 3: ТП-11-2с ЛР138 – ТП-70 -2сЛР62; 4: 2.48; 5: 1979; 6: АСБ 3х120; всего 13: Кабельная линия 0,4кВ ТП-86 | ТП-86 Восточная 2а | 0.039 | 1986-12-01 | АВВГ 3х70+1х35
|  | 3: ТП65-2с ЛР137-ТП70-1сЛР103; 4: 0.125; 5: 1978; 6: ААБ 3х70; всего 13: Кабельная линия 0,4кВ ТП-86 | ТП-86 - д/сад №2 | 0.13 | 1986-12-01 | АСБ 3х70+1х35
|  | 3: ТП-70-1сЛР36 - ТП-37-ЛР190; 4: 0.064; 5: 1979; 6: ААБ 3х70; всего 13: Кабельная линия 0,4кВ ТП-86 | ТП-86 - Восточная 1 | 0.105 | 1986-12-01 | АСБ 3х70+1х35
|  | 3: ТП-95 2с– РТП-50 яч.18; 4: 1.146; 5: 1988; 6: ААШВ 3х120; всего 13: Кабельная линия 0,4кВ ТП-86 | Воровского 33 - насосная | 0.15 | 1986-12-01 | СБ 3х35+1х16
|  | 3: ТП-99-1сЛР206 – ТП-95-1сЛР203; 4: 0.28; 5: 1991; 6: ААБ 3х95; всего 13: Кабельная линия 0,4кВ ТП-86 | ТП-86 - Восточная 2б | 0.206 | 1989-12-01 | АВВГ 3х95+1х35
|  | 3: ТП-99-1сЛР207 – ТП-95-2с ЛР204; 4: 0.28; 5: 1991; 6: ААБ 3х95; всего 13: Кабельная линия 0,4кВ ТП-86 | ТП-86 - ГРП | 0.105 | 1984 | АВВГ 3х16+1х10
|  | 3: ТП-95-1сЛР152 – ТП-101-1сЛР215; 4: 0.405; 5: 1993; 6: ААБ 3х120; всего 13: Кабельная линия 0,4кВ ТП-86 | ТП-86 - Восточная 2а | 0.039 | 1984 | АВВГ 3х70+1х35
|  | 3: ТП-101-1с ЛР215 – ТП-102-1с ЛР217; 4: 0.205; 5: 1993; 6: АСБ 3х95; всего 13: Кабельная линия 0,4кВ ТП-86 | ТП-86 -Воровского 33 | 0.22 | 1984 | АСБ 3х70+1х35
|  | всего 13: Кабельная линия 0,4кВ ТП-86 | Воровского 33 - насосная | 0.15 | 1984 | СБ 3х35+1х16
[9 empty] | ТП-87 | 2х400
|  | всего 10: ул.Кр.шоссе10б; всего 13: Кабельная линия 0,4кВ ТП-87 | Кр.шоссе 10 КРП 296,295,297 | 0.11 | 1986-12-01 | АСБ 3х95+1х35
|  | всего 13: Кабельная линия 0,4кВ ТП-87 | ТП-87 - Кр.шоссе 10б | 0.074 | 1986-12-01 | АВВГ 3х50+1х25
|  | всего 13: Кабельная линия 0,4кВ ТП-87 | ТП-87 - Кр.шоссе 10 | 0.217 | 1986-12-01 | ААШВ 3х50+1х25
|  | всего 13: Кабельная линия 0,4кВ ТП-87 | ТП-87 - д/сад 17 | 0.154 | 1986-12-01 | АВВГ 3х70+1х35
|  | всего 13: Кабельная линия 0,4кВ ТП-87 | ТП-87- Кр.шоссе 12а | 0.185 | 1986-12-01 | АВВГ 3х95+1х35
|  | всего 13: Кабельная линия 0,4кВ ТП-87 | ТП-87- Кр.шоссе 10а | 0.134 | 1986-12-01 | АСБ 3х95+1х35
|  | всего 13: Кабельная линия 0,4кВ ТП-87 | ТП-87- Кр.шоссе 14 | 0.308 | 1989-12-01 | АВВГ 3х95+1х35
|  | всего 13: Кабельная линия 0,4кВ ТП-87 | Кр.шоссе 10 - Воровского 31б | 0.185 | 1990-06-01 | АСБ 3х120+1х50
|  | всего 13: Кабельная линия 0,4кВ ТП-87 | Кр.шоссе 10 - Кр.шоссе 12а | 0.131 | 1990-06-01 | АСБ 3х70+1х35
|  | всего 13: Кабельная линия 0,4кВ ТП-87 | от ТП-87 - Б.Бульвар 13 | 0.075 | 1991-05-01 | АВВГ 3х95+1х35
|  | всего 13: Кабельная линия 0,4кВ ТП-87 | от ТП-87 - Б.Бульвар 13 | 0.075 | 1991-05-01 | АВВГ 3х95+1х35
|  | всего 13: Кабельная линия 0,4кВ ТП-87 | ТП-87 - Восточная 6 | 0.176 | 1987 | АСБ 3х95+1х35
|  | всего 13: Кабельная линия 0,4кВ ТП-87 | ТП-87 - Восточная 6 | 0.176 | 1987 | АСБ 3х95+1х35
|  | всего 13: Кабельная линия 0,4кВ ТП-87 | ТП-87 - школа №6 | 0.19 | 1987 | АСБ 3х150+1х50
|  | всего 13: Кабельная линия 0,4кВ ТП-87 | ТП-87 - школа №6 | 0.19 | 1987 | АСБ 3х150+1х50
[9 empty] | ТП-89 | 2х400
|  | всего 10: ул.Б.Бульвар,15; всего 13: Кабельная линия 0,4кВ ТП-89 | ТП-89- Восточная- 14 | 0.354 | 1986-12-01 | АВВГ 3х70+1х35
|  | всего 13: Кабельная линия 0,4кВ ТП-89 | ТП-89 - Восточная 10, 14 | 0.367 | 1986-12-01 | АВВГ 3х70+1х35
|  | всего 13: Кабельная линия 0,4кВ ТП-89 | ТП-89 - Восточная 8, 10 | 0.357 | 1986-12-01 | АВВГ 3х95+1х35
|  | всего 13: Кабельная линия 0,4кВ ТП-89 | ТП-89 - Восточная 6, 6а | 0.268 | 1986-12-01 | АВВГ 3х95+1х35
|  | всего 13: Кабельная линия 0,4кВ ТП-89 | ТП-89 - Б.Бульвар 11 | 0.246 | 1986-12-01 | АВВГ 3х120+1х50
|  | всего 13: Кабельная линия 0,4кВ ТП-89 | ТП-89 - Б.Бульвар 15 | 0.1 | 1986-12-01 | АВВГ 3х95+1х35
|  | всего 13: Кабельная линия 0,4кВ ТП-89 | ТП-89 -Б.Бульвар 17 | 0.252 | 1986-12-01 | АВВГ 3х150+1х50
|  | всего 13: Кабельная линия 0,4кВ ТП-89 | ТП-89-д/сад18 | 0.078 | 1987-12-01 | АВВГ 3х70+1х35
|  | всего 13: Кабельная линия 0,4кВ ТП-89 | ТП-89 - д/сад №18 | 0.078 | 1988 | АВВГ 3х70+1х35
|  | всего 13: Кабельная линия 0,4кВ ТП-89 | ТП-89 - Б.Бульвар 11 | 0.246 | 1988 | АВВГ 3х120+1х50
|  | всего 13: Кабельная линия 0,4кВ ТП-89 | Б.Бульвар 11 - насосная | 0.132 | 1988 | ААШВ 3х70+1х35
|  | всего 13: Кабельная линия 0,4кВ ТП-89 | Б.Бульвар 11 - насосная | 0.132 | 1988 | ААШВ 3х70+1х35
|  | всего 13: Кабельная линия 0,4кВ ТП-89 | Б.Бульвар 15 - магазин 15а | 0.117 | 1988 | АВВГ 3х35+1х16
[9 empty] | ТП-10 | 2х400
|  | всего 10: ул.Химиков,9; всего 13: Кабельная линия 0,4кВ ТП-10 | ТП-10-Химиков 9 | 0.15 | 1986-12-01 | АВБбШв 4х70
|  | всего 13: Кабельная линия 0,4кВ ТП-10 | ТП-10 - Кр.шоссе 41 | 0.084 | 1986-12-01 | ААШВ 3х95+1х35
|  | всего 13: Кабельная линия 0,4кВ ТП-10 | ТП-10 - Кр.шоссе 41 | 0.166 | 1986-12-01 | ААШВ 3х95+1х35
|  | всего 13: Кабельная линия 0,4кВ ТП-10 | ТП-10-Химиков 9 | 0.12 | 1986-12-01 | АВБбШв 4х120
|  | всего 13: Кабельная линия 0,4кВ ТП-10 | ТП-10 - Кр.шоссе 41а | 0.174 | 1986-12-01 | ААШВ 3х50+1х25
|  | всего 13: Кабельная линия 0,4кВ ТП-10 | ТП-10-Химиков 9а | 0.102 | 1986-12-01 | АВВГ 3х70+1х35
|  | всего 13: Кабельная линия 0,4кВ ТП-10 | ТП-10 - насосная | 0.18 | 1982 | АСБ 3х95+1х35
|  | всего 13: Кабельная линия 0,4кВ ТП-10 | ТП-10 - насосная | 0.18 | 1982 | АСБ 3х95+1х35
|  | всего 13: Кабельная линия 0,4кВ ТП-10 | Кр.шоссе 41 КРП 2 - "Ювента" | 0.194 | 1992 | ААШВ 3х35+1х16
[9 empty] | ТП-95 | 2х250
|  | всего 10: ул.Б.Бульвар 10а; всего 13: Кабельная линия 0,4кВ ТП-95 | ТП-95 - Б.Бульвар 10 | 0.093 | 1992-03-01 | АСБ 3х95+1х35
|  | всего 13: Кабельная линия 0,4кВ ТП-95 | ТП-95 - Восточная 18 | 0.12 | 1991-03-01 | АСБ 3х95+1х35
|  | всего 13: Кабельная линия 0,4кВ ТП-95 | ТП-95 - Восточная 18 | 0.12 | 1990-03-01 | АСБ 3х95+1х35
|  | всего 13: Кабельная линия 0,4кВ ТП-95 | ТП-95 - Б.Бульвар 6а | 0.262 | 1990-10-01 | ААБ 3х70+1х35
|  | всего 13: Кабельная линия 0,4кВ ТП-95 | ТП-95 - Б.Бульвар 10а | 0.042 | 1991 | АСБ 3х150+1х50
|  | всего 13: Кабельная линия 0,4кВ ТП-95 | ТП-95 - Б.Бульвар 10а | 0.042 | 1991 | АСБ 3х150+1х50
|  | всего 13: Кабельная линия 0,4кВ ТП-95 | ТП-95 - Б.Бульвар 10 | 0.093 | 1991 | АСБ 3х95+1х35
|  | всего 13: Кабельная линия 0,4кВ ТП-95 | Восточная 18 - магазин | 0.045 | 1991 | АСБ 3х50+1х25
|  | всего 13: Кабельная линия 0,4кВ ТП-95 | Восточная 18 - магазин | 0.045 | 1991 | АСБ 3х50+1х25
|  | всего 13: Кабельная линия 0,4кВ ТП-95 | ТП-95 - Б.Бульвар 6а | 0.262 | 1991 | ААБ 3х70+1х35
|  | всего 13: Кабельная линия 0,4кВ ТП-95 | ТП-95 - Восточная 18а | 0.03 | 1991 | АСБ 3х50+1х25
|  | всего 13: Кабельная линия 0,4кВ ТП-95 | ТП-95 - д/сад | 0.137 | 1991 | АВВГ 3х70+1х35
|  | всего 13: Кабельная линия 0,4кВ ТП-95 | ТП-95 - д/сад | 0.137 | 1991 | АВВГ 3х70+1х35
|  | всего 13: Кабельная линия 0,4кВ ТП-95 | ТП-95 - магазин Б.Бульвар 10б | 0.101 | 1991 | АСБ 3х95+1х35
|  | всего 13: Кабельная линия 0,4кВ ТП-95 | ТП-95 - магазин Б.Бульвар 10б | 0.101 | 1991 | АСБ 3х95+1х35
[9 empty] | ТП-99 | 2х400
|  | всего 10: Ковалевского.11; всего 13: Кабельная линия 0,4кВ ТП-99 | ТП-99 - школа №7 | 0.085 | 1993 | ААБ 3х150+1х50
|  | всего 13: Кабельная линия 0,4кВ ТП-99 | ТП-99 - школа №7 | 0.085 | 1993 | ААБ 3х150+1х50
|  | всего 13: Кабельная линия 0,4кВ ТП-99 | ТП-99 - школа №7 (бассейн) | 0.03 | 1993 | ААБ 3х95+1х35
|  | всего 13: Кабельная линия 0,4кВ ТП-99 | ТП-99 - школа №7 (бассейн) | 0.03 | 1993 | ААБ 3х95+1х35
|  | всего 13: Кабельная линия 0,4кВ ТП-99 | ТП-99 - школа №7 (теплица) | 0.028 | 1993 | СБУ 3х16+1х10
|  | КЛ-10кВ ТП-86 - ТП-144 | 0.4455 | 2017 | АСБ2л 3х150 |  |  |  | БКТП-144 | 2х1250
|  | всего 10: ул.Восточная; всего 13: КЛ-0,4кВ от ТП-144 | КЛ-0,4кВ от ТП-144 | 0.181 | 2020 | АВБбШв 4х120
|  | всего 13: КЛ-0,4кВ от ТП-144 | КЛ-0,4кВ от ТП-144 | 0.181 | 2020 | АСБ2Л 4х50
|  | всего 13: КЛ-0,4кВ от ТП-144 | КЛ-0,4кВ от ТП-144 | 0.025 | 2021 | АПвБбШп 4х120
|  | всего 13: ВЛИ-0,4 кВ от КР-0,4 кВ (КК№384) ТП-144 до границы участка заявителя в г. Кингисепп | ВЛИ-0,4 кВ от КР-0,4 кВ (КК№384) ТП-144 до границы участка заявителя в г. Кингисепп | 0.047 | 2021 | АПвБбШп 4х70-18м, СИП-2 3х50+1х70 - 29м | 2 |  | 2
|  | всего 13: КЛ-0,4кВ от ТП-144 | КЛ-0,4кВ от ТП-144 | 0.307 | 2022 | АПвБбШп 4х150
[9 empty] | ТП-101 | 2х630
|  | всего 10: ул.Ковалевского.5; всего 13: Кабельная линия 0,4кВ ТП-101 | ТП-101 -Ковалевского 5 | 0.04 | 1993-12-01 | АСБ 3х95+1х35
|  | всего 13: Кабельная линия 0,4кВ ТП-101 | ТП-101 - Строителей 3 | 0.135 | 1993 | АСБ 3х95+1х35
|  | всего 13: Кабельная линия 0,4кВ ТП-101 | ТП-101 - Строителей 3 | 0.135 | 1993 | АСБ 3х95+1х35
|  | всего 13: Кабельная линия 0,4кВ ТП-101 | Строителей 3 - Строителей 5 | 0.053 | 1993 | АСБ 3х95+1х35
|  | всего 13: Кабельная линия 0,4кВ ТП-101 | Строителей 3 - Строителей 5 | 0.053 | 1993 | АСБ 3х95+1х35
|  | всего 13: Кабельная линия 0,4кВ ТП-101 | Строителей 7 - Строителей 5 | 0.053 | 1993 | АСБ 3х95+1х35
|  | всего 13: Кабельная линия 0,4кВ ТП-101 | Строителей 7 - Строителей 5 | 0.053 | 1993 | АСБ 3х95+1х35
|  | всего 13: Кабельная линия 0,4кВ ТП-101 | ТП-101 - Ковалевского 3 | 0.085 | 1993 | АСБ 3х95+1х35
|  | всего 13: Кабельная линия 0,4кВ ТП-101 | ТП-101 - Ковалевского 3 | 0.085 | 1993 | АСБ 3х95+1х35
|  | всего 13: Кабельная линия 0,4кВ ТП-101 | ТП-101 - Ковалевского 5 | 0.04 | 1993 | АСБ 3х95+1х35
|  | всего 13: Кабельная линия 0,4кВ ТП-101 | ТП-101 - Ковалевского 5 | 0.04 | 1993 | АСБ 3х95+1х35
|  | всего 13: Кабельная линия 0,4кВ ТП-101 | ТП-101 - Ковалевского 9 | 0.047 | 1993 | АСБ 3х95+1х35
|  | всего 13: Кабельная линия 0,4кВ ТП-101 | ТП-101 - Ковалевского 9 | 0.047 | 1993 | АСБ 3х95+1х35
|  | всего 13: Кабельная линия 0,4кВ ТП-101 | ТП-101 - Строителей 1 | 0.061 | 1993 | АСБ 3х120+1х50
|  | всего 13: Кабельная линия 0,4кВ ТП-101 | Ковалевского 7 - Ковалевского 5 (сбербанк) | 0.015 | 1993 | АВВГ 3х50+1х25
|  | всего 13: Кабельная линия 0,4кВ ТП-101 | от ТП-101 | 1.854 | 2013 | АПБбШв 4х185
|  | всего 13: Кабельная линия 0,4кВ ТП-101 | ТП-101 - КРП | 0.341 | 2015 | АВБбШв 4х240
|  | всего 13: Кабельная линия 0,4кВ ТП-101 | ТП-101 - КРП | 0.341 | 2015 | АВБбШв 4х240
[9 empty] | ТП-102 | 2х630
|  | всего 10: Кр.шоссе,24; всего 13: Кабельная линия 0,4кВ ТП-102 | ТП-102 - Кр.шоссе 24 | 0.07 | 1994-12-01 | АВВБ 3х95+1х35
|  | всего 13: Кабельная линия 0,4кВ ТП-102 | ТП-102 - Строителей 9 | 0.084 | 1998-06-01 | АСБ 3х95+1х35
|  | всего 13: Кабельная линия 0,4кВ ТП-102 | ТП-102 - Строителей 9 | 0.084 | 1994 | АСБ 3х95+1х35
|  | всего 13: Кабельная линия 0,4кВ ТП-102 | ТП-102 - Строителей 11 | 0.151 | 1994 | АСБ 3х95+1х35
|  | всего 13: Кабельная линия 0,4кВ ТП-102 | ТП-102 - Строителей 11 | 0.151 | 1994 | АСБ 3х95+1х35
|  | всего 13: Кабельная линия 0,4кВ ТП-102 | Строителей 9 - Строителей 3 | 0.125 | 2004 | АСБ 4х95
|  | всего 13: Кабельная линия 0,4кВ ТП-102 | Строителей 11 - Строителей 7 | 0.11 | 2004 | АСБ 4х95
|  | всего 13: 2КЛ-0,4 кВ | ТП-102 - КРП жилого дома №26 Кр.шосссе | 0.7 | 2012 | АСБ 4х120
|  | всего 13: КЛ-0,4кВ | ТП-102 - заправка | 0.515 | 2013 | АПБбШв 4х240
[9 empty] | ТП-70 | 250
ул.Профилакторная
[9 empty] | КТП-37 | 160
|  | всего 10: ул.Парковая; всего 13: ВЛ-0,4кВ | ул Парковая,Профилакторная | 0.48 | 1968 | АС-35 | 7 | 7 | 14
|  | ПС-7 - ТП-119 | 5.3 | 2008 | АСБ2л 3х240 |  |  |  | ТП-119 | 2х1000
|  | ТП-50 - ТП-119 | 1.7 | 2008 | АСБ2л 3х120 |  |  |  | ул.Октябрьская
|  | ТП-119 - ТП-120 | 0.6 | 2008 | АСБ2л 3х120 |  |  |  | ТП-120 | 2х1250
ул.Октябрьская
|  | ТП-11 - ТП-112 | 0.18 | 2010 | АСБ2л 3х120 |  |  |  | ТП-112 | 2х1250
|  | 3: ТП-112 - ТП-117; 4: 0.55; 5: 2020; всего 10: ул.Жукова; всего 13: КЛ-0,4кВ | от ТП-112 | 1.02 | 2010
|  | 3: ТП-44 - ТП-117; 4: 0.253; 5: 2020; всего 13: КЛ-0,4кВ | КЛ-0,4кВ до КРП №471 | 0.115 | 2022 | АПвБШп 4х240
|  | всего 13: КЛ-0,4кВ | КЛ-0,4кВ до КРП №471 | 0.115 | 2022 | АПвБШп 4х240
|  | всего 13: КЛ-0,4кВ | КЛ-0,4кВ до ГРЩ | 0.111 | 2022 | АПвБШп 4х240
|  | всего 13: КЛ-0,4кВ | КЛ-0,4кВ до ГРЩ | 0.111 | 2022 | АПвБШп 4х240
|  | ВЛ-10кВ ТП-11-ТП-70 | 0.26 | 1981 | АС-35 | 2мет. | 1 | 3
|  | ВЛ-10кВ ТП-70-ТП37 | 0.54 | 1961 | АС70 |  | 9 | 9
23 |  | 3: Фидер 243-10
|  | ВЛ-10 кВ ТП-110-опора (переход через реку) | 0.35 | 1981 | А-50 |  | 4 | 4 | КТП-110 ул.Комсомоловка | 100
|  | КЛ-10кВ ТП-99-ТП-156 | 0.415 | 2023 | АСБ 3х120 |  |  |  | ТП-156 | 2х1000
|  | 3: КЛ-10кВ ТП-122-ТП-156; 4: 0.729; 5: 2023; 6: АСБ 3х120; всего 13: КЛ-0,4кВ | КЛ-0,4кВ ТП-156-КРП-485 | 0.118 | 2023
|  | всего 13: КЛ-0,4кВ | КЛ-0,4кВ ТП-156-КРП-485 | 0.118 | 2023
|  | всего 13: КЛ-0,4кВ | КЛ-0,4кВ ТП-156-КРП-486 | 0.095 | 2023
|  | всего 13: КЛ-0,4кВ | КЛ-0,4кВ ТП-156-КРП-486 | 0.095 | 2023
|  | всего 13: КЛ-0,4кВ | КЛ-0,4кВ от ТП-485 до ВРУ | 0.027 | 2023
|  | всего 13: КЛ-0,4кВ | КЛ-0,4кВ от ТП-485 до ВРУ | 0.027 | 2023
|  | всего 13: КЛ-0,4кВ | КЛ-0,4кВ от ТП-486 до ВРУ | 0.023 | 2023
|  | всего 13: КЛ-0,4кВ | КЛ-0,4кВ от ТП-486 до ВРУ | 0.023 | 2023
[9 empty] | ТП-158 | 2х630
|  | всего 10: ул.Восточная; всего 13: 80003970 | КЛ-0,4 кВ от ТП-158 до ГРЩ-1 (Л1) | 0.088 | 2025
|  | всего 13: 80003974 | КЛ-0,4 кВ от ТП-158 до ГРЩ-1 (Л2) | 0.088 | 2025
|  | всего 13: 80003969 | КЛ-0,4 кВ от ТП-158 до ГРЩ-2 (Л1) | 0.212 | 2025
|  | всего 13: 80003973 | КЛ-0,4 кВ от ТП-158 до ГРЩ-2 (Л2) | 0.212 | 2025
24 |  | 3: фид.7-09
|  | фид.7.09 – ТП-50 яч.12 | 3.84 | 1997 | ААБ 3х240 |  |  |  | ТП-88 | 2х400
|  | ТП-50 яч.13- ТП-20 яч.10 | 1.5 | 1989 | ААШВ 3х120 |  |  |  | ул.Воровского,31 |  | Кабельная линия 0,4кВ ТП-88 | ТП-88 Воровского 31 | 0.1 | 1986-12-01 | АСБ 3х70+1х35
|  | 3: ТП-20-яч3 2с - ТП-21яч10 2с; 4: 2.1; 5: 1986; 6: АСБ 3х120; всего 13: Кабельная линия 0,4кВ ТП-88 | ТП-88 Крикк. шоссе 6б | 0.085 | 1986-12-01 | АСБ 3х95+1х35
|  | всего 13: Кабельная линия 0,4кВ ТП-88 | ТП-88 Воровского 31а | 0.132 | 1986-12-01 | АСБУ 3х95+1х35
|  | 3: ТП-50 яч.14 – ТП-88-2сЛР120; 4: 0.717; 5: 1987; 6: АСБ 3х150; всего 13: Кабельная линия 0,4кВ ТП-88 | ТП-88 Воровского 31б | 0.16 | 1986-12-01 | АВВГ 3х70+1х35
|  | 3: ТП-88-2сЛР121 – ТП-86-2с ЛР113; 4: 0.44; 5: 1987; 6: АСБ 3х150; всего 13: Кабельная линия 0,4кВ ТП-88 | Воровского 31б - Воровского 31а | 0.061 | 1986-12-01 | АВВГ 3х70+1х35
|  | 3: ТП-89-1сЛР133 – ТП-86-2с ЛР114; 4: 0.62; 5: 1986; 6: АСБ 3х120; всего 13: Кабельная линия 0,4кВ ТП-88 | ТП-88 - Кр.шоссе 6 | 0.18 | 1986-12-01 | АСБ 3х95+1х35
|  | 3: ТП-88-2сЛР214 – ТП-93 ЛР205; 4: 0.285; 5: 1984; 6: АСБ 3х120; всего 13: Кабельная линия 0,4кВ ТП-88 | Кр.шоссе 6а -Кр.шоссе 6б | 0.072 | 1986-12-01 | АСБ 3х95+1х35
|  | 3: ТП-93 – ТП-103ЛР213; 4: 0.05; 5: 2003; 6: АСБ 3х120; всего 13: Кабельная линия 0,4кВ ТП-88 | ТП-88 - Кр.шоссе 6а, 6б | 0.157 | 1986-12-01 | АСБ 3х95+1х35
|  | 3: ТП-50 яч.15 - ТП-96-1сЛР199; 4: 0.97; 5: 1989; 6: ААШВ 3х120; всего 13: Кабельная линия 0,4кВ ТП-88 | ТП-88 - Кр.шоссе 4/29 | 0.276 | 1989-12-01 | АСБ 3х120+1х50
|  | 3: ТП-96-2сЛР221 – ТП-101-2с ЛР220; 4: 0.232; 5: 1992; 6: АСБ 3х95; всего 13: Кабельная линия 0,4кВ ТП-88 | Воровского 31б - Воровского 31а | 0.061 | 1987 | АВВГ 3х70+1х35
|  | 3: ТП-101-2сЛР220 – ТП-102-2сЛР218; 4: 0.205; 5: 1993; 6: АСБ 3х95; всего 13: Кабельная линия 0,4кВ ТП-88 | ТП-88 - Кр.шоссе 6 | 0.18 | 1983 | АСБ 3х95+1х35
|  | всего 13: Кабельная линия 0,4кВ ТП-88 | ТП-88 - кафе "Ивушка" | 0.055 | 1983 | АСБ 3х35+1х16
|  | КЛ-10 кВ от ячейки № 6 ТП-88 до ячейки № 1 ТП-158 | 0.37 | 2025
|  | КЛ-10 кВ от ячейки № 3 ТП-144 до ячейки № 8 ТП-158 | 0.296 | 2025 |  |  |  |  | ТП-96 | 2х250
|  | всего 10: ул.Кр.шоссе,18; всего 13: Кабельная линия 0,4кВ ТП-96 | ТП-96 - Б.Бульвар 4 | 0.081 | 1992-12-01 | АСБ 3х95+1х35
|  | всего 13: Кабельная линия 0,4кВ ТП-96 | ТП-96 - Б.Бульвар наносная | 0.096 | 1992-12-01 | АВВГ 3х50+1х25
|  | всего 13: Кабельная линия 0,4кВ ТП-96 | ТП-96 - Б.Бульвар 4 | 0.081 | 1990 | АСБ 3х95+1х35
|  | всего 13: Кабельная линия 0,4кВ ТП-96 | ТП-96 - Б.Бульвар 6 | 0.096 | 1990 | АСБ 3х95+1х35
|  | всего 13: Кабельная линия 0,4кВ ТП-96 | ТП-96 - Б.Бульвар 8 | 0.051 | 1990 | АСБ 3х95+1х35
|  | всего 13: Кабельная линия 0,4кВ ТП-96 | ТП-96 - Б.Бульвар 8 | 0.051 | 1990 | АСБ 3х95+1х35
|  | всего 13: Кабельная линия 0,4кВ ТП-96 | ТП-96 - Б.Бульвар 8 | 0.051 | 1990 | АСБ 3х70+1х35
|  | всего 13: Кабельная линия 0,4кВ ТП-96 | ТП-96 - Б.Бульвар 6а | 0.05 | 1990 | АСБ 3х95+1х35
|  | всего 13: Кабельная линия 0,4кВ ТП-96 | ТП-96 - Б.Бульвар 6а | 0.05 | 1990 | АСБ 3х70+1х35
|  | всего 13: Кабельная линия 0,4кВ ТП-96 | ТП-96 - Б.Бульвар наносная | 0.119 | 1990 | АВВГ 3х50+1х25
|  | всего 13: Кабельная линия 0,4кВ ТП-96 | ТП-96 - Кр.шоссе 18 | 0.05 | 1990 | АСБ 3х95+1х35
|  | всего 13: Кабельная линия 0,4кВ ТП-96 | ТП-96 - Кр.шоссе 18 | 0.05 | 1990 | АСБ 3х95+1х35
|  | всего 13: Кабельная линия 0,4кВ ТП-96 | ТП-96 - Ковалевского 2 | 0.03 | 1990 | АСБ 3х95+1х35
|  | всего 13: Кабельная линия 0,4кВ ТП-96 | ТП-96 - Ковалевского 2 | 0.03 | 1990 | АСБ 3х95+1х35
|  | всего 13: Кабельная линия 0,4кВ ТП-96 | ТП-96 - Ковалевского 2 (узел связи) | 0.07 | 1990 | ААБ 3х120+1х50
|  | всего 13: Кабельная линия 0,4кВ ТП-96 | ТП-96 - Ковалевского 2 (узел связи) | 0.07 | 1990 | ААБ 3х120+1х50
[9 empty] | КТП-103 | 400
Кр.шоссе 2а, рынок
ф.7-02, ф. 7-10
|  | Кабельная сеть10кВ от ПС 7 "Кингисеппская" до ЦРП-10 | 9.111 | 2012 | АСБ2Л 3х240 |  |  |  | Здание ЦРП-10 | 2х1000
|  | всего 13: КЛ-0,4кВ от ЦРП-10 до КРП | 2КЛ-0,4кВ от ЦРП-10 до КРП | 0.12 | 2016 | АПвБбШп 4х240
|  | всего 13: КЛ-0,4кВ от ЦРП-10 до КРП | КЛ-0,4кВ от РУ-0,4кВ ЦРП-10 до КРП | 0.385 | 2019 | АПвБбШп 4х240
|  | всего 13: КЛ-0,4кВ от ЦРП-10 до КРП | КЛ-0,4кВ от ЦРП-10 до КРП | 0.102 | 2020 | АПвБбШп 4х150
|  | всего 13: КЛ-0,4кВ от КРП | КЛ-0,4кВ от КРП- 468 до КРП-469 | 0.128 | 2021 | АПвБбШп 4х95
|  | КЛ 10 кВ от ЦРП до ТП-22, 54, 104, 112, 117 и РП-50 | 6.65 | 2012 | АСБ2Л 3х240 |  |  |  | ТП-122 | 2х1000
|  | 3: 2КЛ-10кВ от ТП-ЦРП-10 до ТП 122; 4: 0.227; 5: 2013; 6: АПВПу2г 3х240; всего 13: Кабельная линия 0,4кВ ТП-122 | ТП-122 - Крикковскоеш. 20 | 0.308 | 2013 | АПВБбШв 4х185
|  | всего 13: Кабельная линия 0,4кВ ТП-122 | ТП-122 - Крикковскоеш. 18 КРП №1 | 0.511 | 2015 | АПВБбШв 4х240
|  | всего 13: Кабельная линия 0,4кВ ТП-122 | ТП-122 - Крикковскоеш. 18 КРП №2 | 0.622 | 2015 | АПВБбШв 4х240
|  | всего 13: Кабельная линия 0,4кВ ТП-122 | КРП №1 - КРП №2 Крикковскоеш. 18 | 0.104 | 2015 | АПВБбШв 4х240
|  | всего 13: Кабельная линия 0,4кВ ТП-122 | КРП №1 - КРП №2 Крикковскоеш. 18 | 0.104 | 2015 | АПВБбШв 4х240
|  | 2КЛ-10кВ ЦРП-10 - ТП133 | 0.127 | 2016 | АСБ2Л 3х240 |  |  |  | БКТП-133 | 2х1250
|  | КЛ-10кВ ЦРП-10 - ТП130 | 0.738 | 2016 | АСБ2Л 3х240 |  |  |  | БКТП-130 | 2х1250
ф.7-05
|  | КЛ-10кВ ПС-7 до ТП-99 | 2.65 | 2010 | АСБ2Л 3х120
|  | КЛ-10кВ ГЭС13-Ф3 до ЗРУ-10кВ | 0.57 | 1955 | АСБ-3х240 |  |  |  | ЗРУ-10 | 2х400 | ВЛ-0,4кВ от опоры 1Л1 ЗРУ до 1Л13 ЗРУ | ЗРУ-Гагарина,42 | 0.3956 | 2008 | СИП2А-2х16 | 12 |  | 12
150 |  | всего 10: 70000078; всего 13: ВЛ-0,4кВ от опоры 1Л1 ЗРУ до 1Л13 ЗРУ | ЗРУ-Гагарина,42 | 0.24 | 2008 | СИП2А-3х50+1х70 | 8 |  | 8
|  | всего 13: КЛ-0,4кВ ЗРУ-КР ЗРУ/1 | Гагарина,45 | 0.12 | 2002 | АСБ-4х70
|  | всего 13: КЛ-0,4кВ КРЗРУ/2 до КРЗРУ/1 | перемычка | 0.06 | 2002 | АСБ-4х70
|  | всего 13: КЛ-0,4кВ ЗРУ-КР ЗРУ/2 до ВРУ Горгаза | Гагарина,47 | 0.18 | 1971 | АСБ-4х70
|  | всего 13: КЛ-0,4кВ ЗРУ до опоры 1П2 3РУ | Гагарина,52 | 0.12 | 2004 | 2-(АСБ-4х70)
|  | всего 13: ВЛ-0,4кВ от опоры 1Л7 ЗРУ до 15СН | Гагарина,46-переход на ул.Матросова | 0.079 | 2008 | СИП2А-3х50+1х70;провод А 4х35 | 3 |  | 3
|  | КЛ-10кВ ЗРУ-10кВ -ТП728 | 0.99 | 2011 | АСБ2л-3х240
48 |  | 3: КЛ-10кВ ЗРУ-10кВ - ТП719; 4: 0.7; 5: 1976; 6: ААШв-3х95
|  | КЛ-10кВ ТП КВОиТ до ЦК | 0.7 | 2006 | АСБЛу-3х120
194
218
|  | КЛ-10кВ ТП КВОиТ до ЦК | 0.7 | 2006 | АСБЛу-3х120
195 |  | 3: КЛ-10кВ ТП-703 - ЗРУ-10кВ; 4: 0.17; 5: 1955; 6: АСБ-3х240
|  | КЛ-10кВ ГЭС13 до ТП-703 | 0.465 | 1955 | АСБ-3х240
196 |  | 3: КЛ-10кВ ТП703 - ТП-731А; 4: 1.1; 5: 1977; 6: ААШв-70
|  | КЛ-10кВ ТП703 - ТП-731А | 1.1 | 1977 | ААШв-70 |  |  |  | ТП-703 | 400 | КЛ-0,4 - ТП703 - КР703/2 | ул.Гагарина,37 | 0.1 | 1985 | АСБ-3х150
|  | всего 10: 070000066; всего 13: КЛ-0,4 - ТП703 - КР703/2 | ул.Гагарина,37 | 0.1 | 1985 | АСБ-3х150
|  | всего 13: КЛ-0,4 - КР-703/3 | ул.Гагарина,39 | 0.095 | 1985 | ААШв-3х70+1х50
|  | всего 13: КЛ-0,4 - КР-703/3 | ул.Гагарина,39 | 0.095 | 1985 | ААШв-3х70+1х50
|  | всего 13: КЛ-0,4 КР-703/4 | ул.Гагарина,41 | 0.1 | 1983 | ААШв-3х35+1х16
219 |  | всего 13: КЛ-0,4 КР-703/4 | ул.Гагарина,41 | 0.1 | 1983 | ААШв-3х35+1х16
|  | всего 13: КЛ-0,4 КР-703/1 | Гаражи | 0.07 | 1985 | АСБ-3х95
|  | 2КЛ-10кВ ТП-731а - ТП-756 | 0.256 | 2022 | АСБ 3х120 |  |  |  | ТП-756 | 250
|  | 3: 2КЛ-10кВ ТП-710 - ТП-756; 4: 0.271; 5: 2022; 6: АСБ 3х121; всего 13: КЛ-0,4кВ ТП-756 ГРЩ1 |  | 0.101 | 2022 | АПВБШП 4х240
|  | всего 13: КЛ-0,4кВ ТП-756 ГРЩ2 |  | 0.114 | 2022 | АПВБШП 4х240
|  | КЛ-10кВ ТП719-ТП718 | 0.57 | 1976 | СБ-3х70 |  |  |  | ТП-719 | 630 | КЛ-0,4кВ-КР719/2 | пермычка | 0.2 | 1985 | ААБ-3х95
|  | всего 10: 070000221; всего 13: КЛ-0,4кВ-КР719/2 | ул,Садовая,8 | 0.2 | 1985 | (ААБ-3х95
|  | всего 13: КЛ-0,4кВ-КР719/4 опора 11Г19 ВЛ | ул,Садовая,10 | 0.09 | 1985 | ААШв-3х70+1х50
|  | всего 13: КЛ-0,4кВ-КР719/4 опора 11Г19 ВЛ | ул,Садовая,10 | 0.09 | 1985 | ААШв-3х70+1х50
|  | всего 13: КЛ-0,4кВ ТП719-КР719/3 | ул. Маяковского | 0.236 | 2010 | АСБ-3х95+1х35
|  | всего 13: КЛ-0,4кВ от опоры №11Г19 до КР719/5 | ул. Маяковского | 0.015 | 2002 | АСБ-4х70
|  | всего 13: ВЛ-0,4кВ ул.Гагарина | ул.Гагарина | 0.4629 |  | СИП2А-3х50+1х70 | 14 |  | 14
|  | всего 13: ВЛ-0,4кВ ул.Садовая-ул.Псковская | ул. Садовая | 0.6644 |  | СИП2А-3х50+1х70? СИП 2А 4х35 | 20 |  | 20
|  | всего 13: ВЛ-0,4кВ ул.Высокая | ул.Высокая | 0.4083 |  | СИП2А-3х50+1х70 | 13 |  | 13
|  | всего 13: ВЛ-0,4кВ ул.Псковская д.18 | ул.Псковская | 0.294 | 2015 | СИП-2 3х120+1х95
|  | всего 13: ВЛ-0,4кВ ул.Псковская д.18 | ул.Псковская | 0.294 | 2015 | СИП-2 3х120+1х95
|  | всего 13: ВЛ-0,4кВ ул.Псковская д.18 | ул.Псковская | 0.13 | 2015 | АВБбШв 4х240
|  | всего 13: ВЛ-0,4кВ ул.Псковская д.18 | ул.Псковская | 0.13 | 2015 | АВБбШв 4х240
|  | всего 13: ВЛ-0,4 кВ от КРП-719/3 (ТП-719) до КЛ-0,4 кВ | ул.Псковская | 0.093 | 2019 | СИП-2-3х50+1х50
|  | всего 13: КЛ-0,4 кВ от ВЛИ-0,4кВдо ВРУ-0,4 кВ (КРП-719/3) | ул.Псковская | 0.037 | 2019 | АВБбШв3х35
|  | КЛ-10кВ ТП718-РП2 | 0.55 | 1975 | СБ-3х70 |  |  |  | ТП-718 | 1х160 1х400 | ВЛ-0,4кВ ул.Псковская-Наровская | Псковская-Наровская | 0.4405 |  | СИП2А-3х50+1х70 | 14 |  | 14
|  | всего 10: 070000065; всего 13: КЛ-0,4кВ от ТП-718 до КРП | от оп.№12 ВЛ-0,4кВ от ТП-718 до КРП ул Псковская | 0.26 |  | АВБбШв 4х240
|  | всего 13: КЛ-0,4кВ от ТП-718 до КРП | от оп.№12 ВЛ-0,4кВ от ТП-718 до КРП ул Псковская | 0.26 |  | АВБбШв 4х240
|  | всего 13: КЛ-0,4кВ от ТП-718 | КЛ-0,4кВ от ТП-719 | 0.642 | 2020 | АВБбШв 4х241
|  | всего 13: ВЛ-0,4 кВ от ВЛ-0,4 от ТП-718 | ВЛ-0,4кВ от ВЛ-0,4кВ (инв.№070000168) от ТП-718 | 0.106 | 2025 | СИП-2 3х35+1х35 | 7 |  | 7
|  | КЛ-10кВ ТП718-ТП720 | 0.7 | 1975 | ААШв-95 |  |  |  | ТП-720 | 250
|  | КЛ-10кВ ТП718-ТП721 | 0.44 | 1992 | АСБ-3х50 |  |  |  | ТП-721 | 2х630
|  | КЛ-10кВ ТП721-ТП731А | 0.66 | 1992 | АСБ-3х50
|  | КЛ-10кВ ТП731А - ТП712 | 0.8 | 1976 | АСБ-3х240 |  |  |  | ТП-731А | 2х400 | КЛ-0,4кВ-ТП731А-КР731А/1 | Гагарина.1 | 0.13 | 1979 | АВВГ-4х70
|  | КЛ-10кВ ТП731А - ТП749 (музейное агенство) | 0.545 | 2021 | АСБ-3х120 |  |  |  | 070000069 |  | ТП731А-КР731А/2 | Гагарина.1 | 0.12 | 1979 | АСБ-4х120
|  | 3: КЛ-10кВ ТП731А - ТП749 (музейное агенство); 4: 0.545; 5: 2021; 6: АСБ-3х120; всего 13: КЛ-0,4кВ ТП731А-КР731А/3 | Гагарина,7 | 0.09 | 2008 | АСБ-4х120
|  | всего 13: ТП731А-КР731А/4 | Садовая,4 | 0.06 | 2008 | АСБ-4х120
|  | всего 13: ТП731А-КР731А/5 | Садовая,2 | 0.04 | 2008 | АСБ-4х120
|  | всего 13: ТП731А-КР731А/6 | Гагарина,3 | 0.06 | 1971 | АСБ-3х50+1х25
|  | всего 13: ТП731А-КР731А/8 | Гагарина,7 (магазин) | 0.06 | 1972 | АСБ-4х120
|  | всего 13: КЛ-0,4кВ от КР731А/4 до КР731А/9 | Гагарина,9 | 0.06 | 1970 | АСБ-4х120
|  | всего 13: КР731А/9 до опоры № | во дворе Гагарина,9 | 0.07 | 1971 | АСБ-4х120
|  | всего 13: ТП731А-КР731А/10 | Пож.охрана | 0.025 | 1971 | АВВГ-4х95
|  | всего 13: КЛ-0,4кВ от КР731/4 до КР731/5 | перемычка | 0.115 | 2008 | АСБ2л-4х120
|  | всего 13: ВЛ-0,4кВ ул.Садовая | ул.Садовая до дома3 | 0.15 |  | СИП2А-2х16 | 4 |  | 4
[9 empty] | ТП-749 | 2х630
|  | КЛ_10кВ ТП718-ТП732 | 0.33 | 2003 | АСБ-3х50 |  |  |  | 080003074
|  | КЛ-10кВ ТП717-ТП755 | 0.25 | 2022 | АСБ-3х50
|  | КЛ-10кВ ТП-732-ТП755 | 0.047 | 2022 | АСБ-3х50
[9 empty] | ТП-755 | 250
|  | всего 13: КЛ-0,4кВ от ТП-755 |  | 0.036 | 2023
|  | КЛ-10кВ ТП717-ТП736 | 0.75 | 1969 | СБ-3х50 |  |  |  | ТП-717 | 250 | ВЛ-0,4кВ от ТП717-ул.Надежденская | ул. Надежденская | 0.3294 |  | СИП 2А 3х70+1х95 | 14 |  | 14
|  | всего 10: 070000076; всего 13: ВЛ-0,4кВ от ТП717 | Нагорный переулок | 0.2709 |  | СИП2А-3х50+1х70 | 8 |  | 8
|  | всего 13: КЛ-0,4кВ от ТП717 до опоры № ВЛ Л1 717-1 | ул.Надежденская | 0.03 | 1970 | АВВГ-4х70
|  | КЛ-10кВ РП-10кВ - ТП724 | 0.7 | 1970 | АСБ-3х50
|  | КЛ-10кВ РП-3 - 2БКТП-746 | 1.35 | 2020 | АСБ 3х120 |  |  |  | ТП-746 | 2х630
|  | КЛ-10кВ ЗРУ-10 - РП-10 | [6 empty] | 000006726
|  | КЛ-10кВ ТП-724-ТП725 | 0.2 | 1970 | АСБ-3х70 |  |  |  | ТП-724 | 630
|  | КЛ-10кВ ТП-724-ТП-758 | 0.12 | 2025 | АПвВнг(А)-LS 1х70/16 |  |  |  | ТП-758 | 400
80003963
|  | КЛ-10кВ ТП-725-ТП702 | 0.4 | 1970 | АСБ-3х70 |  |  |  | ТП-725 | 630
|  | КЛ-10кВ РП1-ТП702 | 0.32 |  | АСБ-3х70 |  |  |  | ТП-702 | 100
|  | КЛ-10кВ РП-10кВ -ЦК | 0.2 | 1997 | АСБ-3х120 |  |  |  | РП-10кВ | 3 ячейки
Фид.-7
|  | КЛ-10кВ ГЭС13-ЗРУ-10кВ | 0.64 |  | АСБ-3х240
|  | КЛ-10кВ ЗРУ-10кВ - ТП723 | 0,86 (ЛОЭСК) | 1979 | ААБ-3х70 |  |  |  | ТП-723 | 400
|  | КЛ-10кВ ЗРУ-10кВ - ТП-704 | 1.47 | 1986 | АСБ-3х240 |  |  |  | ТП-704 | 2х630
|  | КЛ-10кВ ТП-704-ТП705 | 1.1 | 2005 | ААБ-3х70 |  |  |  | ТП-705 | 2х250
|  | КЛ-10кВ ТП704-РП1 | 0.8 | 1986 | АСБ-3х240
|  | КЛ-10кВ РП1-ТП706 | 0.2 | 1995 | АСБ-3х70 |  |  |  | ТП-706 | 250
Фид.-9
|  | КЛ-10кВ ЗРУ-10кВ -ТП728 | 0.99 | 2011 | АСБ2л-3х150 |  |  |  | ТП-728 | 1000 | ВЛИ-0,4кВ от ТП728 | ул.Наровская | 0.364 | 2011 | СИП-2: 3х70+1х95+1х25 - 248 м, 3х25+1х35+1х16 - 56 м, СИП-4 4х25 - 60 м | 15 |  | 15
|  | КЛ-10 кВ от РП-2 до ТП-728 | 0.37 | 2021 | АСБ2л-3х151 |  |  |  | 000001570 |  | ВЛИ-0,4кВ от ТП728 |  | 0.356 | 2019 | СИП2А-3х50+1х70 | 9 |  | 9
|  | всего 13: ВЛИ-0,4кВ от ТП728 Л2 до Опоры №8Н28 | ул.Наровская | 0.3 | 2011 | СИП2А-3х70+1х95
|  | всего 13: ВЛИ-0,4кВ от ТП728 | ВЛИ-0,4кВ от ТП728 | 0.167 | 2020 | СИП2А-3х50+1х70 | 7 |  | 7
|  | всего 13: ВЛИ-0,4кВ от ТП-728 | ВЛИ-0,4кВ от ТП-728 | 0.183 | 2021 | СИП2А-3х95+1х95+1х25 | 4 |  | 4
|  | всего 13: ВЛ-0,4кВ от ТП-728 | ВЛИ-0,4кВ от ТП-728 | 0.253 | 2022 | СИП-2 3х50+1х70 | 8
|  | КЛ-10кВ ТП-735-ТП-729 |  | 2019 | АСБ2л 3х120
|  | КЛ-10кВ ЗРУ-10кВ-ТП-729 | 1 | 2019 | АСБ2л 3х240
|  | КЛ-10кВ ЗРУ-10кВ - ТП-715А | 1 | 1970 | ААШв-3х95
|  | КЛ-10кВ ТП-715А-РП2 | 0.76 | 1970 | ААШв-3х95 |  |  |  | РП-2 | 2х400 | КЛ-0,4кВ до КР РП-2/1 | Гагарина,12 | 0.23 | 1986 | ААБ-3х150
|  | всего 10: 070000035; всего 13: КЛ-0,4кВ РП2/1 до КР РП-2/2 | перемычка | 0.1 | 1986 | ААБ-3х150
|  | всего 13: КЛ-0,4кВ от опоры № до КР РП2/3 | Гагарина,26 | 0.07 | 1986 | АСБ-3х70+1х50
|  | всего 13: КЛ-0,4кВ до КР РП-2/4 | Гагарина,10 (Мэрия) | 0.19 | 1975 | АСБ-3х95+1х35
|  | всего 13: КР РП2/1 до КР-731А/9 | Перемычка | 0.18 | 1986 | ААБ-3х120
|  | всего 13: РП2 до КР712/8 (ФОК) | ФОК | 0.15 | 2006 | АСБ-4х185
|  | всего 13: ВЛ-0,4кВ РП2-ул.Комсомола | ул. Комсомола | 0.1919 |  | СИП 2А 3х70+1х95 | 7 |  | 7
|  | всего 13: ВЛ-0,4кВ РП2-ул.Матросова | ул.Матросова | 0.9051 |  | СИП2А-3х70+1х95 | 31 |  | 31
|  | всего 13: ВЛ-0,4кВ РП2-ул.Матросова | в сторону ДК | 0.3298 |  | СИП2А-4х35 | 8 |  | 8
|  | всего 13: КЛ-0,4 кВ от РП-2 до ВРУ-0,4 кВ |  | 0.216 | 2019 | 2хПВБбШп 4х185
|  | КЛ-10кВ ЗРУ-10кВ-РП1 | 0.67 | 1986 | ААБ-3х70
|  | КЛ-10кВ от РП1 до опоры №1 ТП701 | 0.045 | 2003 | ААШв-3х95 |  |  |  | ТП-701 |  | ВЛИ-0,4кВ от ТП-701 |  | 0.105 |  | СИП-4 4х16 | 2 |  | 2
|  | ВЛ-10кВ от опоры №1 РП1 до ТП701 | 1.7 | 2003 | 4Ах35 | 24 |  | 24
|  | ВЛ-10кВ от опоры №24 ВЛ-10кВ РП1 до ТП701 до ТП754 | 0.247 | 2022 | СИП-3 3х70 | 6 |  | 6
|  | ВЛЗ-10 кВ от оп.№32 до ТП-748 | 0.733 | [5 empty] | ТП-748 | 250
|  | всего 10: 80003875; всего 13: ВЛИ-0,4 кВ от ТП-748 |  | 11.1
|  | всего 10: ТП-754; всего 11: 400; всего 13: ВЛ-0,4кВ от ТП-754 | мкр. Южный | 2.479 | 2022 | СИП-2 3х95+1х95+1х16 | 70
|  | КЛ-10кВ ЗРУ-10кв-ТП731 | 0.82 | 1984 | АСБ-3х95
|  | КЛ-10кВ ТП729-ТП735 | 0.285 | 1982 | АСБ-3х50 |  |  |  | ТП-729 | 2х630 | КЛ-0,4кВ ТП729 до КР729/1 | ул.Пасторова,15 | 0.32 | 2009 | АСБ-4х185
|  | всего 10: 000001571; всего 13: КЛ-0,4кВ ТП729 до КР729/1 | ул.Пасторова,15 | 0.36 | 1972 | ААШв-3х185
|  | всего 13: КЛ-0,4кВ ТП29 до КР729/2 | ул. Суконная | 0.33 |  | АСБ-3х95+1х35
|  | всего 13: КЛ-0,4кВ ТП729 до КР729/3 | школа №2 | 0.19 | 1963 | ААБ-3х70
|  | всего 13: КЛ-0,4кВ ТП729 до КР729/3 | школа №2 | 0.19 | 1963 | ААБ-3х70
|  | всего 13: КЛ-0,4кВ КР729/1 КР726/9 | перемычка | 0.09 | 1977 | АВВГ-3х150+1х50
|  | всего 13: ВЛ-0,4кВ От опоры №10С30 до Суконная,4 | ул.Суконная | 0.05 |  | СИП2А-2х16 | 2 |  | 2
|  | всего 13: ВЛ-0,4кВ от ТП729 до ТИР | ТИР | 0.304 |  | 4Ах16 | 9 |  | 9
|  | всего 13: ВЛ-0,4кВ от ТП-729 |  | 0.35 | 2013 | СИП2А-3х70+1х95 | 11 |  | 11
|  | КЛ-10кВ ТП735-ТП711 | 0.395 | 1984 | АСБ-3х185 (ЛОЭСК) |  |  |  | ТП-735 | 2х630 | КЛ-0,4кВ до КР735/1 | Детская поликлиника
|  | КЛ-10кВ ТП729-ТП735 | 0.214 | 2019 | АСБ-3х120 |  |  |  | 080001829 |  | КЛ-0,4кВ до КР735/2 | ЛОР
|  | всего 13: КЛ-0,4кВ до КР735/3 | Милиция ул. Суконная,2
|  | КЛ-10кВ ТП711-ТП727 | 0.6 | 2009 | АСБ2л-3х95 |  |  |  | БКТП-711 | 2х630 | КЛ-0,4кВ ТП711 до КР711/1 | Пионерская,7 | 0.12 | 1969 | АСБ-3х50
|  | всего 10: 080001447; всего 13: КЛ-0,4кВ ТП711 до КР711/2 | Пионерская,8 | 0.11 | 1969 | АСБ-3х50
|  | всего 13: ВЛ-0,4кВ ТП711 до ул.Пионерская,3,5 | Пионерская | 0.1563 |  | 4Ах35 | 5 |  | 5
|  | всего 13: КЛ-0,4кВ от ТП-711 |  | 0.258 | 2017
|  | КЛ-10кВ ТП727-ТП741 | 0.2 | 2009 | АСБ2л-3х95 |  |  |  | ТП-727 | 400 | КЛ-0,4кВ ТП727 до КР727/1 | Текстильщиков,1 | 0.045 | 1960 | АСБ-3х150+1х50
|  | всего 10: встроена в жилой дом Текстиль- щиков,4; всего 13: КЛ-0,4кВ КР727/4 до КР727/2 | Текстильщиков,2 | 0.045 | 1960 | АСБ-3х150+1х50
|  | всего 13: КР727/1-КР272/2 | перемычка | 0.022 | 1960 | АСБ-3х150+1х50
|  | всего 13: КЛ-0,4кВ ТП727 до КР727/3 | Текстильщиков,3 | 0.08 | 1960 | АСБ-3х150+1х50
|  | всего 13: КЛ-0,4кВ ТП727 до КР727/4 | Текстильщиков,4 | 0.08 | 1960 | АСБ-3х150+1х50
|  | всего 13: КЛ-0,4кВ ТП727 до КР727/5 | Текстильщиков,5 | 0.08 | 1960 | АСБ-3х150+1х50
|  | всего 13: КЛ-0,4кВ ТП727 до КР727/6 | Текстильщиков,6 | 0.08 | 1960 | АСБ-3х150+1х50
|  | всего 13: КЛ-0,4кВ КР727/5 до КР727/7 | Текстильщиков,7 | 0.08 | 1960 | АСБ-3х150+1х50
|  | всего 13: КЛ-0,4кВ до КР727/6 КР727/8 | Текстильщиков,8 | 0.08 | 1960 | АСБ-3х150+1х50
|  | всего 13: КЛ-0,4кВ КР727/7 до КР727/8 | перемычка | 0.02 | 1960 | АСБ-3х150+1х50
|  | всего 13: КЛ-0,4кВ ТП727 до КР727/9 | Льнопрядильная,2А | 0.265 | 1980 | АВВГ-4х120
|  | всего 13: КЛ-0,4кВ ТП727 до опоры №1Т27 | Текстильщиков,4 | 0.02 | 1976 | АСБ-4х70
|  | всего 13: КР727/9 до КР727/10 | перемычка | 0.04 | 1980 | АВВГ-3х35+1х16
|  | всего 13: КР727/9 до КР727/10 | перемычка | 0.04 | 1980 | АВВГ-3х35+1х16
|  | всего 13: ВЛ-0,4 от ТП-727 | ул.Текстильщиков, ул.Пионерская, ул.Береговая | 0.889 | 2015 | СИП-2А 3х95+1х95+1х25, СИП-2 4х35 | 30 |  | 30
|  | КЛ-10кВ ТП741-ТП726 | 0.21 | 2009 | АСБ2л-3х95 |  |  |  | ТП-741 | 400 | КЛ-0,4кВ ТП741-КР741/1 | Д/сад | 0.066 | 1973 | АСБ-3х50+1х25
|  | всего 10: 070000072; всего 13: КЛ-0,4кВ ТП741-КР741/1 | Д/сад | 0.066 | 1973 | АСБ-3х50+1х25
|  | всего 13: КЛ-0,4кВ ТП741-КР741/2 | Пасторова,3 | 0.1 | 1973 | ААБ-3х120
|  | всего 13: КЛ-0,4кВ ТП741-КР741/3 | Пасторова,5 | 0.098 | 1973 | ААБ-3х120
|  | всего 13: КЛ-0,4кВ ТП741-КР741/4 | Льнопрядильная,9 | 0.46 | 1973 | 2(АСБ-3х70+1х25)
|  | всего 13: КЛ-0,4кВ ТП741 до КР741/5 | Льнопрядильная,2 | 0.08 | 1961 | АСБ-3х70+1х35
|  | всего 13: КЛ-0,4кВ ТП741-КР741/7 | Льнопрядильная,4 | 0.12 | 1968 | ААШв-3х70
|  | всего 13: КЛ-0,4кВ ТП741-КР741/7 | Льнопрядильная,4 | 0.12 | 1968 | ААШв-3х70
|  | всего 13: КЛ-0,4кВ ТП741-КР741/8 | Льнопрядильная,13 | 0.33 | 1968 | ААБ-3х70+1х25
|  | всего 13: КЛ-0,4кВ ТП741-КР741/8 | Льнопрядильная,13 | 0.33 | 1968 | ААБ-3х70+1х25
|  | всего 13: КЛ-0,4кВ КР741/8-КР741/9 | Льнопрядильная,15 | 0.033 | 1979 | ААБ-3х120
|  | всего 13: КЛ-0,4кВ КР741/9-КР741/10 | Котовского,12 | 0.08 | 1975 | ААБ-3х185
|  | всего 13: КР741/4-КР741/2 | перемычка | 0.029 | 1973 | ААБ-3х120
|  | всего 13: КР741/4-ВРУ Пасторва,1 | перемычка | 0.077 | 1985 | АВВГ-4х120
|  | всего 13: КР741/2-КР741/3 | перемычка | 0.097 | 1985 | АСБ-4х120
|  | всего 13: КР741/8-ВРУ Льнопр,6 | перемычка | 0.055 | 1971 | ААБ-3х95
|  | всего 13: КР741/7-КР741/8 | перемычка | 0.1 | 1963 | ААБ-3х95
|  | всего 13: КЛ-0,4кВ ТП741 до КР теплосетей | Льнопрядильная,21 (напротив) | 0.44 | 1990 | ААШв-3х70
|  | всего 13: ВЛ-0,4кВ от КР741/4 до опоры 23С41 | ул.Котовского | 0.21 |  | 4Ах35 | 4 |  | 4
|  | всего 13: КЛ-0,4кВ | ТП-741 - КРП-726/10 (ГУАП) | 0.314 | 2017 | АПвБШп 4х240
|  | всего 13: КЛ-0,4кВ | ТП-741 - КРП-726/10 (ГУАП) | 0.314 | 2017 | АПвБШп 4х240
|  | КЛ-10кВ ТП731-ТП726 | 0.715 | 1982 | АСБ-3х95 |  |  |  | ТП-726 | 400 | КЛ-0,4кВ Кр726/1 до КР726/2 | Котовского,10 | 0.15 | 1969 | АСБ-3х70+1х35
|  | всего 10: 070000073; всего 13: КЛ-0,4кВ ТП726 до КР726/1 | Котовского,8 | 0.07 | 1969 | ААБ-3х185
|  | всего 13: КЛ-0,4кВ ТП726 до КР726/3 | Котовского,17 | 0.33 | 1981 | АСБ-3х50+1х25
|  | всего 13: КЛ-0,4кВ ТП726 до КР726/3 | Котовского,17 | 0.33 | 1981 | АСБ-3х50+1х25
|  | всего 13: КЛ-0,4кВ ТП726 до КР726/4 | Котовского,19 | 0.4 | 1985 | АСБ-3х150+1х50
|  | всего 13: КЛ-0,4кВ КР726/3 до КР726/4-1 | Котовского,21 | 0.3 | 1997 | АСБу-3х95+1х50
|  | всего 13: КЛ-0,4кВ КР726/3 до КР726/4-1 | Котовского,21 | 0.3 | 1997 | АСБу-3х95+1х50
|  | всего 13: КЛ-0,4кВ КР726/4 до КР726/5 | Котовского,19А Дом быта | 0.11 | 1985 | АСБ-3х50+1х50
|  | всего 13: КЛ-0,4кВ КР726/7 до КР726/6 | Льнопрядильная,17 | 0.04 | 1969 | АСБ-3х120
|  | всего 13: КЛ-0,4кВ КР726/4-1 до КР726/7 | Льнопрядильная,19 | 0.45 | 1972 | АСБ-3х150+1х50
|  | всего 13: КЛ-0,4кВ КР726/7 до КР726/8 | Льнопрядильная,21 | 0.07 | 1973 | АСБу-3х150+1х50
|  | всего 13: КЛ-0,4кВ КР726/5 до КР726/9 | Льнопрядильная,21 | 0.06 | 1973 | АСБу-3х150+1х50
|  | всего 13: КЛ-0,4кВ КР726/5до КР726/9 | перемычка | 0.23 | 1987 | АСБ-3х150+1х50
|  | всего 13: КЛ-0,4кВ КР726/2-КР741/10 | перемычка | 0.14 | 1973 | ААБ-3х185
|  | всего 13: КЛ-0,4кВ ТП726 до ВРУ Института | Котовского,1 | 0.18 | 1997 | АСБ-3х150
|  | всего 13: КЛ-0,4кВ КР726/3-КР726/4 | перемычка | 0.08 | 1969 | АСБ-3х50+1х25
|  | всего 13: КР726/6 до ВРУ ДК Парусинка | перемычка | 0.02 | 1971 | АСБ-3х120
|  | всего 13: КЛ-0,4кВ | КЛ-0,4кВ от ТП-726 - КРП-726/10 (ГУАП) | 0.2 | 2017 | АПвБШп 4х240
|  | всего 13: КЛ-0,4кВ от ТП-726 | КЛ-0,4кВ от ТП-727 | 0.138 | 2020 | АПвБШп 4х120
|  | всего 13: КЛ-0,4кВ от ТП-726 | КЛ-0,4кВ от ТП-726 до КД-0,4кВ | 0.253 | 2020 | АВБбШв 4х95
|  | всего 13: КЛ-0,4кВ от ТП-741 до КР741/11 |  | 0.06 | 2023 | АВВГ 4х120
|  | КЛ-10кВ ТП-741-ТП705 | 1.1 | 2005 | ААБ-3х70
|  | КЛ-10кВ ЗРУ-10кВ-ЗТП ВОС | 1.7 | 2002 | АСБ-3х240
|  | КЛ-10кВ ЗРУ-10кВ-ЗТП ВОС | 1.7 | 2002 | АСБ-3х240
|  | ВЛ-10кВ ЗТП ВОС -КТП | 8.19 | 1999-2000 | 4Ах50 | 170 |  | 170
|  | КЛ-10кВ от ЗТП ВОС до опоры №1 Л1 | 0.348 | 2000 | АСБ-3х70
|  | КЛ-10кВ от ЗТП ВОС до опоры №1 Л2 | 0.348 | 2000 | АСБ-3х70
|  | КЛ-10кВ от ВЛ-10кВ ТП-ВОС Л2 - ТП-752 | 2.499 | 2022 | 3хАПвПу2г-10 1х120/70 |  |  |  | ТП-752 | 63
|  | РП1-ТП723 | 0.74 | 1995 | АСБ-3х70
[9 empty] | ТП-743 | 63
|  | всего 10: 080001129; всего 13: ВЛ-0,4кВ от СТП-743 | ул.Лесная | 0.5 | 2014 | СИП-2А 4х25 | 17 |  | 17
Фид.-10
|  | ГЭС-13 до ТП717А | 1.53 | 2001 | ЦААБ-3х240
|  | КЛ-10кВ - РП3 до опоры №1 Л1 | 0.08 | 2000 | АСБ-3х70
|  | КЛ-10кВ - РП3 до опоры №1 Л2 | 0.09 | 2000 | АСБ-3х70
|  | КЛ-10кВ - от опоры №5 до ТП738 | 0.08 | 2000 | АСБ-3х70
|  | ВЛ-10кВ от опоры №1 Л1 до КОС | 2.945 | 2000 | АС-3х70
|  | ВЛ-10кВ от РП3 до опоры №1 Л2 до КОС | 3.071 | 2000 | АС-3х70 | 104 |  | 104
|  | ТП717А до РП-3 | 0.814 | 2001 | АСБ-3х240 |  |  |  | ТП-717А | 250 | ВЛ-0,4кВ ТП717А -ул. Зеленая | ул.Зеленая | 0.11 |  | СИП 2А 3х70+1х95 | 6 |  | 6
|  | всего 10: 070000075; всего 13: ВЛ-0,4кВ ул. Новая | ул.Новая | 0.53 |  | СИП 2А 3х70+1х95 | 20 |  | 20
|  | всего 13: ВЛ-0,4кВ ул. Госпитальная | ул.Госпитальная | 0.4 |  | СИП 2А 3х70+1х95 | 15 |  | 15
|  | всего 13: ВЛ-0,4кВ ул. Рыбацкая наб. | ул.Рыбацкая наб. | 0.42 |  | СИП2А-3х50+1х70 | 14 |  | 14
|  | всего 13: ВЛ-0,4кВ ул. Надеждинская | ул.Надеждинская | 0.4 |  | СИП2А-3х50+1х70 | 12 |  | 12
|  | всего 13: ВЛ-0,4кВ ул. Петроградская | ул.Петроградская | 0.82 |  | СИП 2А 3х70+1х95 | 22 |  | 22
|  | всего 13: КЛ-0,4кВ ТП717А до опоры №12Н17 | ул.Петроградская - Рыбацкая наб. | 0.025 | 2002 | АСБ-4х70
|  | всего 13: КЛ-0,4кВ ТП717А до опоры №13Н17 | ул.Зеленая - ул.Новая | 0.04 | 2002 | АСБ-4х70
|  | всего 13: ВЛ-0,4кВ от ТП-717а - до КД-0,4кВ |  | 0.109 | 2021
|  | всего 13: ВЛ-0,4кВ от ТП-717а | ВЛ-0,4кВ от ТП-717а | 0.385 | 2021 | СИП-2 - 3х95+1х95 | 3 |  | 3
|  | РП3-ТП716 | 0.97 | 1979 | АСБ-3х95 |  |  |  | РП-3 | 2х400 | КЛ-0,4кВ РП3 до опоры №43Р14 | ул. Госпитальная | 0.05 | 2004 | АСБ-4х70
|  | всего 13: ВЛ-0,4кВ от РП-3 |  | 0.023 | 2022 | СИП-2 - 3х70+1х95
|  | ВЛЗ-10 кВ от РП-3 до 2КТП-750 | 0.438 | 2021 | АПвПу2г 3х24035 - 88м, СИП-3 1х70 - 350м | 12 |  |  | 070000077 |  | КЛ-0,4кВ РП3 до опоры №1Р13 | ул.Рыбзавод | 0.07 | 2004 | АСБ-4х70
|  | ВЛЗ-10 кВ от опоры ВЛЗ-10 кВ "РП-3-ТП-КОС" (инв. №070000080) до 2КТП-750 | 0.227 | 2021 | АПвПу2г 3х24035 - 27м, СИП-3 1х70 - 200м | 5 |  |  |  |  | ВЛ-0,4кВ РП3 - ул.Рыбзавод | ул.Рыбзавод | 0.2276 |  | СИП 2А 3х70+1х95 | 6 |  | 6
|  | всего 13: ВЛ-0,4кВ РП3 - ул.Госпитальная | ул.Госпитальная | 0.5563 |  | СИП 2А 3х70+1х95 | 18 |  | 18
|  | всего 13: ВЛ-0,4кВ РП3 - ул.Дачная | ул.Дачная | 0.1 |  | 4А35 | 7 |  | 7
|  | всего 13: ВЛ-0,4кВ РП3 - ул.Надежденская | ул.Надежденская | 0.2974 |  | СИП 2А 3х70+1х95 | 13 |  | 13
|  | всего 13: ВЛ-0,4кВ от РУ-0,4кВ РП3 |  | 0.369 |  | СИП 2А 3х95+1х95 | 17 |  | 17
|  | всего 13: ВЛИ-0,4кВ от РУ-0,4кВ РП-3 | ВЛИ-0,4кВ от РУ-0,4кВ РП-3 | 0.275 | 2020 | СИП 2А 3х120+1х95 | 5 |  | 5
[9 empty] | ТП-750 | 2х400
|  | ВЛ-10кВ РП-1 - ТП-751 | 0.472 | 2022 | СИП-3 1х50 |  |  |  | ТП-751 | 160
|  | КЛ-10кВ ТП717а - ТП-753 | 0.676 | 2022 | АПвПу2г 3х240/70 |  |  |  | ТП-753 | 160
|  | всего 13: КЛ-0,4кВ от ТП-753 | КЛ-0,4кВ от ТП-753 | 0.076 | 2022 | АПвБбШп х120
080003071
|  | ТП716-ТП710 | 0.275 | 1964 | АСБ-3х95 |  |  |  | ТП-716 | 400 | КЛ-0,4кВ ТП716 до КР716/1 | Федюнинского,11 | 0.1 | 1979 | ААБ-3х95
|  | всего 10: 070000068; всего 13: КЛ-0,4кВ КР716/1 до КР716/2 | перемычка | 0.04 | 1979 | АСБ-3х95+1х50
|  | всего 13: КЛ-0,4кВ КР716/2 до КР710/11 | перемычка | 0.05 | 1979 | АСБ-3х95+1х50
|  | всего 13: КЛ-0,4кВ ТП716 до КР716/3 | Федюнинского,10 | 0.1 | 1985 | АСБ-3х95+1х50
|  | всего 13: КЛ-0,4кВ ТП716 до КР716/5 | Федюнинского,5 | 0.14 | 1989 | ААШв-3х95
|  | всего 13: КЛ-0,4кВ ТП716 до КР716/6 | Федюнинского,5 | 0.13 | 1990 | ААБ-3х95
|  | всего 13: КЛ-0,4кВ КР716/5 до КР716/6 | перемычка | 0.04 | 1990 | ААШв-3х120
|  | всего 13: КЛ-0,4кВ КР716/6 до КР716/7 | перемычка | 0.09 | 1991 | ААБ-3х95
|  | всего 13: КЛ-0,4кВ ТП716 до КР716/7 | Федюнинского,7 | 0.22 | 1991 | АСБ-3х70+1х35
|  | всего 13: КЛ-0,4кВ ТП716 до КР716/7 | Федюнинского,7 | 0.22 | 1991 | АСБ-3х70+1х50
|  | всего 13: КЛ-0,4кВ ТП716 до КР716/4 | школа №1 | 0.15 | 1979 | АСБ-3х95+1х35
|  | всего 13: КЛ-0,4кВ ТП716 до КР716/4 | школа №1 | 0.15 | 1979 | АСБ-3х95+1х35
|  | всего 13: КЛ-0,4кВ ТП716 до ВРУ школы | школа №1 | 0.15 | 1979 | АСБ-3х95+1х35
|  | всего 13: КЛ-0,4кВ ТП716 до ВРУ школы | школа №1 | 0.15 | 1979 | АСБ-3х95+1х35
|  | всего 10: КТП; всего 13: ВЛИ-0,4кВ от КТП-10/0,4кВ до зем.участка | ВЛИ-0,4кВ от КТП-10/0,4кВ до зем.участка | 0.344 | 2019 | СИП-2 3х95+1х95+1х25 | 11 |  | 11
|  | ТП710-ТП708 | 0.275 | 1995 | АСБ-3х95 |  |  |  | ТП-710 | 2х400 | КЛ-0,4кВ ТП710 до КР710/1 | Восточная,7 | 0.08 | 1987 | ААШв-3х50
|  | ТП710-ТП731а | 1.272 | 2013 | АСБ-3х120 |  |  |  | 070000064 |  | КЛ-0,4кВ ТП710 до КР710/2 | Восточная,16 | 0.05 | 1992 | ААБ-3х50
|  | всего 13: КЛ-0,4кВ ТП710 до КР710/12 | Детский дом | 0.1 | 1987 | АВВГ-3х70+1х25
|  | всего 13: КЛ-0,4кВ ТП710 до КР710/12 | Детский дом | 0.1 | 1987 | АВВГ-3х70+1х25
|  | всего 13: КЛ-0,4кВ КР710/1 до КР710/5 | Восточная,5 | 0.16 | 1982 | ААБ-3х50
|  | всего 13: КЛ-0,4кВ КР710/2 до КР710/6 | Восточная,5 | 0.21 | 1983 | ААШв-3х70
|  | всего 13: КЛ-0,4кВ ТП710 до КР710/7 | Кингисеппское ш.,30 | 0.3 | 1987 | ААБ-3х120
|  | всего 13: КР710/5-КР710/9 | перемычка | 0.12 | 1979 | ААШв-3х70
|  | всего 13: КЛ-0,4кВ КР710/1 до КР716/3 | Федюнинского,10 | 0.21 | 1985 | ААШв-3х70
|  | всего 13: КЛ-0,4кВ ТП710 до КР710/10 | Федюнинского,11 | 0.17 | 1979 | ААШв-3х120
|  | всего 13: КЛ-0,4кВ КР710/2 до КР708/1 | перемычка | 0.03 | 1979 | АСБ-3х95+1х50
|  | всего 13: КЛ-0,4кВ КР710/10 до КР710/12 | перемычка | 0.14 | 1997 | ААБ-3х50
|  | всего 13: КЛ-0,4кВ КР710/7 до КР710/8 | перемычка | 0.05 | 1989 | ААШв-3х120
|  | всего 13: КЛ-0,4кВ ТП710 до КР710/3 | Федюниского,17 | 0.18 | 1993 | АСБ-3х95+1х50
|  | всего 13: КЛ-0,4кВ ТП710 до КР710/4 | Федюниского,13 | 0.18 | 1990 | ААБ-3х120
|  | всего 13: КЛ-0,4кВ ТП710 до Кр710/9 | Детский сад | 0.17 | 1979 | ААШв-3х70
|  | ТП708-ТП709 | 0.4 | 1995 | АСБ-3х95 |  |  |  | ТП-708 | 2х250 | КЛ-0,4кВ ТП708до КР708/1 | Восточная,14 | 0.08 | 1994 | ААБ-3х120
|  | всего 10: 070000074; всего 13: КЛ-0,4кВ ТП708 до КР | ТП708 до КР | 0.32 | 2015 | АВБбШВ 4х185
|  | всего 13: КЛ-0,4кВ ТП708 до КР | ТП708 до КР | 0.317 | 2015 | АВБбШВ 4х185
|  | всего 13: ВЛ-0,4кВ от ТП-708 | ВЛ-0,4кВ от ТП-708 | 0.247 | 2020 | СИП 2 3х95+1х95+1х70
|  | всего 13: КЛ-0,4кВ ТП708 до КК | КЛ-0,4кВ от ТП-708 | 0.159 | 2024 | АВВГ 4х95
|  | всего 13: КЛ-0,4кВ ТП708 до КК | КЛ-0,4кВ от ТП-708 | 0.159 | 2024 | АВВГ 4х95
|  | ТП709-ТП714 | 0.31 | 1982 | ААШв-3х95 |  |  |  | ТП-709 | 2х400 | КЛ-0,4кВ ТП709 до КР709/1 | Кингисеппское ш.,24 | 0.178 | 1989 | ААШв-3х150
|  | всего 10: 070000070; всего 13: КЛ-0,4кВ Тп709 до КР709/2 | Кингисеппское ш.,24 | 0.035 | 1989 | АВВГ-3х70+1х35
|  | всего 13: КЛ-0,4кВ Тп709 до КР709/2 | Кингисеппское ш.,24 | 0.035 | 1989 | АВВГ-3х70+1х35
|  | всего 13: КЛ-0,4кВ ТП709 до КР709/3 | Мастерская (насосная) | 0.04 | 1989 | АСБ-3х50
|  | всего 13: КЛ-0,4кВ ТП709 до КР709/4 | Кингисппское,28 | 0.07 | 1982 | ААШв-3х120
|  | всего 13: КЛ-0,4кВ ТП709 до КР709/5 | Кингисппское,26 | 0.12 | 1982 | ААШв-3х120
|  | всего 13: КЛ-0,4кВ ТП709 до КР709/6 | Восточная,4 Д/сад | 0.22 | 1985 | ААШв-3х150
|  | всего 13: КЛ-0,4кВ ТП709 до КР709/7 | Восточная,3 | 0.15 | 1982 | ААШв-3х150
|  | всего 13: КЛ-0,4кВ ТП709 до ВРУ Восточная,3 | Восточная,3 | 0.05 | 1982 | АСБ-3х50
|  | всего 13: КЛ-0,4кВ КР710/8 до КР709/5 | Кингисппское,26 | 0.2 | 1989 | ААШв-3х120
|  | всего 13: КР709/1-КР714/9 | перемычка | 0.2 | 1986 | АВВБ-3х120+1х70
|  | всего 13: КР709/4-КР710/8 | перемычка | 0.14 | 1989 | ААШв-3х120
|  | всего 13: ТП709 до ВРУ магазина | Кингисеппское ш.,26 | 0.12 | 1989 | СИП2А-3х70+1х95
|  | всего 13: КЛ-0,4кВ ТП-709 | КЛ-0,4кВ ТП-710 до ВРУ | 0.131 | 2020 | АПвБбШп 4х35
|  | ТП714-ТП716 | 0.43 | 1979 | ААШв-3х95 |  |  |  | ТП-714 | 1х630 1х400 | КЛ-0,4кВ ТП714 до КР714/1 | Кингисеппское,18 | 0.07 | 2000 | ААШв-3х185
|  | всего 10: 070000063; всего 13: КЛ-0,4кВ ТП714 до КР714/6 | Восточная,2 | 0.06 | 1981 | АВВБ-3х120+1х70
|  | всего 13: КЛ-0,4кВ КР714/6 до КР714/7 | перемычка | 0.02 | 1983 | ААВБ-3х120+1х70
|  | всего 13: КЛ-0,4кВ КР714/2 до КР714/7 | перемычка | 0.034 | 1983 | ААБ-3х95
|  | всего 13: КЛ-0,4кВ ТП714 до КР714/8 | Кингисеппское ш., 22 | 0.07 | 1985 | ААВБ-3х120+1х70
|  | всего 13: КЛ-0,4кВ ТП714 до КР714/9 | Кингисеппское ш., 22 | 0.12 | 1985 | ААВБ-3х120+1х70
|  | всего 13: КР714/1-КР-714/7 | перемычка | 0.2 | 1985 | ААШв-3х150
|  | всего 13: КЛ-0,4кВ ТП714 до КР714/2 | Кингисеппское,18 | 0.11 | 1982 | ААБ-3х70+1х25
|  | всего 13: КЛ-0,4кВ ТП714 до КР714/3 | Кингисеппское,20 | 0.11 | 1990 | АВБбШв-3х150-1х50
|  | всего 13: КЛ-0,4кВ ТП714 до КР714/3 | Кингисеппское,20 | 0.11 | 1990 | АВВБ-3х150+1х50
|  | всего 13: КЛ-0,4кВ ТП714 до КР714/10 | Кингисеппское,20А | 0.12 | 2000 | АСБ-4х120
|  | всего 13: КЛ-0,4кВ КР714/4 до КР714/5 | Кингисеппское,20Б | 0.02 | 1990 | АСБ-4х120
|  | всего 13: КР714/2-КР714/6 | перемычка | 0.07 | 2000 | ААШВ-3х185
|  | всего 13: КР714/7-КР714/6 | перемычка | 0.02 | 1985 | ААШв-3х150
|  | всего 13: КР709/6 до КР714/7 | перемычка | 0.18 | 1985 | ААШв-3х150
|  | всего 13: КР714/8-КР714/9 | перемычка | 0.07 | 1982 | АВВБ-3х120+1х70
|  | всего 13: КЛ-0,4кВ ТП714 до опоры №1Л14 | гр. Города ул.Луговая | 0.15 | 1981 | АСБ-4х95
|  | всего 13: КЛ-0,4кВ ТП714 до опоры №1Л14 | гр. Города ул.Луговая | 0.15 | 2001 | ААШв-3х95
|  | всего 13: ВЛ-0,4кВ ул.Луговая-Автостанция | ул.Луговая | 0.4073 |  | СИП2А-3х50+1х70 | 15 |  | 15
|  | всего 13: ВЛ-0,4кВ ул.М. Советская | ул.М.Советская | 0.1718 |  | СИП2А-3х50+1х70 | 6 |  | 6
|  | всего 13: ВЛ-0,4кВ ул.Загородная-Новая | ул.Загородная | 0.5184 |  | СИП2А-3х50+1х70 | 19 |  | 19
|  | всего 13: ВЛ-0,4кВ ул.Гражданская | ул.Гражданская | 0.1656 |  | СИП2А-3х50+1х70 | 4 |  | 4
|  | всего 13: ВЛ-0,4кВ Петроградскаий пер.-ул.Новая | Петрогр.переулок | 0.274 |  | СИП2А-3х50+1х70 | 8 |  | 8
|  | всего 13: ВЛ-0,4кВ ул.Госпитальная | ул.Госпитальная | 0.364 |  | СИП2А-3х50+1х70 | 10 |  | 10
|  | ТП712-ТП709 | 0.42 | 1970 | ААШв-3х95 |  |  |  | ТП-712 | 2х630 | КЛ-0,4кв ТП712 до КР712/1 | Гост. Витязь | 0.12 | 1985 | 4-ААБ-3х120
|  | всего 10: 070000060; всего 13: КЛ-0,4кв ТП712 до КР712/1 | Гост. Витязь | 0.12 | 1985 | 4-ААБ-3х120
|  | всего 13: КЛ-0,4кв ТП712 до КР712/1 | Гост. Витязь | 0.12 | 1985 | 4-ААБ-3х120
|  | всего 13: КЛ-0,4кв ТП712 до КР712/1 | Гост. Витязь | 0.12 | 1985 | 4-ААБ-3х120
|  | всего 13: КЛ-0,4кв КР712/1 до КР712/2 | перемычка | 0.06 | 2002 | АСБ-4х50
|  | всего 13: КЛ-0,4кв КР712/2 до КР712/3 | Гагарина,2 | 0.1 | 2002 | АСБ-4х50
|  | всего 13: КЛ-0,4кВ КР712/2 до КР712/5 | перемычка | 0.04 | 2002 | АСБ-4х50
|  | всего 13: КЛ-0,4кв КР712/5 до КР712/4 | Гагарина,4 | 0.05 | 2002 | АСБ-4х50
|  | всего 13: КЛ-0,4кв ТП712 до КР712/6 | Кингисеппское,5 | 0.12 | 1982 | ААБ-3х50
|  | всего 13: КЛ-0,4кв ТП712 до КР712/7 | Кингисеппское,5 | 0.08 | 1982 | ААБ-3х50
|  | всего 13: КР712/6-КР712/7 | перемычка | 0.04 | 1982 | ААБ-3х50
|  | всего 13: КЛ-0,4кВ ТП712-ФОК | ФОК | 0.15 | 2005 | АВБбШв-4х185
|  | всего 13: 2КЛ-0,4кВ ТП-712 ВРУ |  | 0.5 | 2012
|  | всего 13: КЛ-0,4кВ от ТП-712 | КЛ-0,4кВ от ТП-712 до КД-0,4кВ | 0.068 | 2020 | АВБбШв-4х35
|  | ТП736-РП3 | 0.31 | 1969 | СБ-3х70 |  |  |  | ТП-736 | 2х630
|  | всего 10: СТП-744; всего 11: 1х25; всего 13: ВЛ-0,4кВ от ТП-744 |  | 0.25 | 2018 | СИП-2: 3х50+1х70+1х25 - 242 м | 10 |  | 10
|  | всего 10: 080001237; всего 13: ВЛ-0,4кВ от ТП-744 | ВЛ-0,4кВ от оп№4 ТП-744 | 0.034 | 2021 | СИП-2: 3х50+1х70+1х16 | 2 |  | 2
|  | всего 10: КТП-745; всего 11: 400 |  |  | 2019
|  | всего 10: 080001677; всего 13: ВЛИ-0,4кВ КТП-745 - ул.Солнечная | ул.Солнечная | 0.305 | 2019 | СИП-2 3х95+1х95+1х25 | 10 |  | 10
|  | всего 13: ВЛИ-0,4кВ КТП-745 |  | 0.158 | 2019 | СИП-2 3х95+1х95+1х25 | 2 |  | 2
|  | всего 13: ВЛИ-0,4кВ КТП-745 |  | 0.151 | 2019 | СИП-2 3х95+1х95 | 5 |  | 5
|  | всего 13: ВЛИ-0,4кВ КТП-745 |  | 0.186 | 2020 | СИП-2 3х95+1х95 | 6 |  | 6
|  | КЛ-10 от КТП-733 | 0.165 | 2012 | АСБ 3х50 |  |  |  | КТП-733 | 160
|  | всего 10: 080001217; всего 13: ВЛ 0,4кВ от КТП-733 | ул.Рыбозавод | 0.34 | 2012 | СИП 2А 3х50+1х70 | 12 |  | 12
|  | всего 13: ВЛ-0,4 кВ от ВЛИ-0,4 кВ от ТП-733 | ул. Рыбзавод | 0.1 | 2019 | СИП-2 3х50+1х70 | 4 |  | 4
|  | 3: ТП-712-РП2; 4: 0.32; 5: 1980; 6: ААШв-3х95; всего 13: ВЛ-0,4кВ от ТП " Принаровье" |  | 0.16 | 2012 | СИП 2А 4х25 | 3 |  | 3
[9 empty] | СТП-742 | 1х63
|  | всего 10: 080001138; всего 13: ВЛ-0,4кВ от ТП-742 | ВЛ-0,4кВ от ТП-743 | 0.226 | 2020 | СИП-2 3х50+1х70 | 7 |  | 7
|  | всего 10: СТП-743; всего 11: 1х63; всего 13: ВЛ-0,4кВ от СТП -743 | ул.Лесная | 0.2 | 2014 | СИП 2А 4х25 | 17 |  | 17
080001229
Фидер 14-03
| КЛ-6 кВ РТП14-ЦРП3 1 секция | 4: 0.475; 5: 1987; 6: ААБлу-10 3х150; всего 10: ЦРП-3 1 сек.; всего 11: Т1 400 | КЛ ЦРП3 - КР224 д.32б Ленина | 0.06 | 1989 | ААБ 3х95+1х50
|  | 4: 0.795; 5: 1987; 6: АСБу-6 3х185; всего 10: здан-180000435 | КЛ -КР228 д.32в Ленина | 0.11 | 1987 | АСБ 3х150+1х95
|  | всего 10: обор-180000182 1987 | КЛ -КР229 д.32г Ленина | 0.125 | 1993 | ААШВу 3х95+1х35
[12 empty] | КЛ - КР226 д.9б Ш.Славы | 0.15 | 1989 | АСБ 3х185+1х70
[12 empty] | КЛ - КР230 д.32а Ленина АТС | 0.11 | 1993 | АСБ 3х120+1х35
[12 empty] | КЛ КР228 д.32в Ленина-КР235 д/с 22 | 0.104 | 1988 | АВБбШВ 3х120+1х35
[12 empty] | КЛ КР225 - КР226 д.9б Ш. Славы | 0.04 | 1989 | АСБ 3х185+1х70
[12 empty] | ВЛ д.32г-автостоянка пр.Молодежный |  | 2003 | СИП 4х16+1х25 L=0,2 км | 5 |  | 5
| КЛ-6 кВ ЦРП3 1сек.- ТП 135 (2БКТП-135) | 4: 0.65; 5: 2016; 6: АСБ2л-6 3х120; всего 10: ТП-135 (БКТП), инв. № 000004446-оборуд.; № 000004447-БКТП; всего 11: Т1 1000 Т2 1000
| КЛ-6кВ ЦРП 3 1с. - ТП 105 IIс. | 4: 0.22; 5: 1987; 6: АСБу-6 3х95; всего 10: ТП-105; всего 11: Т1 400 | КЛ ТП 105 - КР232 д.34б Ленина | 0.168 | 1990 | АСБу 3х95+1х35
| КЛ-6кВ ТП105 Ic. - ТП 107 2с. | 4: 0.23; 5: 1991; 6: АСБу-10 3х120; всего 10: ул. Ленина; всего 11: Т2 400 | КЛ -КР231 д.34а Ленина | 0.2 | 1986 | АСБу 3х95+1х50 2х0,1
|  | всего 10: здан-180000228 | КЛ -КР234 д.17 Молод. | 0.106 | 1990 | АСБ 3х95+1х50; 2х0,053
|  | всего 10: обор-180000330 | КЛ -КР233д.15 .Молод. | 0.055 | 1987 | АСБ 3х95+1х35
|  | всего 10: 1986 | КЛ КР231 д.34а Ленина-КР233 д.15 пр.Молод. | 0.085 | 1987 | АСБ 3х95+1х35
[12 empty] | КЛ - КР 236 д.13 пр.Молодежный | 0.35 | 1987 | АПБШВ 3х120+1х35; 2х0,175
[12 empty] | КЛ -КР235 д/с №22 | 0.36 | 1988 | АВБбШВ 3х120+1х35; 2х0,180
[12 empty] | КЛ КР231 д.34а - КР232 д.34б Ленина | 0.037 | 1990 | АСБу 3х95+1х35
[12 empty] | КЛ КР231 д.34а - КР229 д.32г Ленина | 0.055 | 1993 | АСБу 3х95+1х35
[12 empty] | КЛ КР236 д.13 - КР316 ПНС пр.Молодежный | 0.245 | 1987 | АПБбШВ 3х120+1х35
[12 empty] | Л1 ВЛИ-0,4 кВ от ТП-105 до участка пр.Молодежный | 0.309 | 2019 | СИП-2 3х95+1х95 | 7 |  | 7
[12 empty] | Л2 ВЛИ-0,4кВ от ТП105 до до участка пр. Молодежный, 12 | 0.219 | 2020 | СИП-2 3х120+1х95 | 3 | совместная подвеска по оп. 1-9 Л1 | 3
[12 empty] | Л3 ВЛИ-0,4кВ от ТП-105 до вышки связи ул. Ленина | 0.26 | 2021 | СИП-2 3х50+1х50 | 2 |  | 2
| КЛ-6кВ ТП 105 Iс.-ТП103 Ic. | 4: 0.51; 5: 1983; 6: АСБу-6 3х95; всего 10: ТП-103; всего 11: Т1 400 | 2КЛ ТП103 - КР214 д.30 Ленина | 0.13 | 1988 | ААБ 3х185+1х50 2х0,065
| КЛ-6кВ ТП 103 2с.-ТП98 1c. | 4: 0.35; 5: 1984; 6: МСМК-6 3х150; всего 10: ул.Ленина; всего 11: Т2 400 | КЛ -КР215 д.30 Ленина | 0.045 | 1988 | ААБ 3х185+1х50
|  | всего 10: здан-180000226 | 2КЛ -КР216 д.30 Ленина | 0.16 | 1988 | ААБ 3х185+1х50 2х0,08
|  | всего 10: обор-180000331 | КЛ -КР218 д.5 Ш.Славы | 0.3 | 1986 | АПВГ 3х70+1х35 2х0,15
|  | всего 10: 1984 | КЛ -КР217 д.30Б Ленина | 0.13 | 1984 | МСМК 3х120
[12 empty] | КЛ -КР219 д.30а Ленина | 0.08 | 1988 | СБГ 3х150+1х50
[12 empty] | КЛ КР219 д.30а - КР217 д.30б Ленина | 0.27 | 1985 | АСБ 3х95+1х35
[12 empty] | КЛ -КР220 д.3 Ш. Славы | 0.06 | 1986 | МСМК 3х95
[12 empty] | КЛ д.3-д.5 Ш.Славы | 0.1 | 1986 | МСМК 3х95
[12 empty] | КЛ КР214 - КР215 д.30 Ленина | 0.07 | 1988 | ВВБ 3х150+1х50
[12 empty] | КЛ КР214 - КР216 д.30 Ленина | 0.115 | 1988 | ВВБ 3х150+1х50
[12 empty] | КЛ КР220 д.3 - КР221 д.7 Ш.Славы | 0.16 | 1991 | ВБбШВ 3х95+1х35
[12 empty] | КЛ КР217 д.30б - КР224 д.32б Ленина |  |  | АВВГ 3х150+1х95 0,105 км
| КЛ-6кВ ЦРП 3 1с. -ТП 107 Iс. | 4: 0.195; 5: 1989; 6: ААБл-10 3х150; всего 10: ТП-107; всего 11: Т1 400 | КЛ ТП107-КР238 д.11 пр.Молодежный | 0.2 | 1991 | ВВБбШВ 3х150+1х50
|  | всего 10: пр. Молодежный; всего 11: Т2 400 | КЛ -КР227 д.9б Ш.Славы | 0.085 | 1994 | АСБу 3х185+1х95
|  | всего 10: здан-180000230 | КЛ -КР225 д.9б Ш.Славы | 0.135 | 1994 | АСБу 3х185+1х95
|  | всего 10: обор-180000328 | КЛ -КР226 д.9б Ш.Славы | 0.15 | 1994 | АСБу 3х185+1х95
|  | всего 10: 1991 | КЛ КР227-КР2225 д.9б Ш.Славы | 0.05 | 1994 | АСБу 3х185+1х95
[12 empty] | КЛ КР237- КР238 д.11 пр.Молодежный | 0.11 | 1991 | ВВБбШВ 3х150+1х50
[12 empty] | КЛ КР237д11 - КР236 д.13 пр.Молодежный | 0.09 | 1991 | АСБу 3х150+1х50
[12 empty] | КЛ -КР315 д.11а пр.Молодежный | 0.068 | 2000 | АСБу 3х95+1х50
[12 empty] | КЛ -КР315 д.11а пр.Молодежный | 0.065 | 2000 | АСБу 3х95+1х50
[12 empty] | КЛ КР316 ПНС - КР315 д.11а пр.Молодежный | 0.06 | 2000 | АСБу 3х95+1х50
[12 empty] | 2КЛ КР315 - ВРУд.11а пр.Молодежный | 0.08 | 2000 | АВВГ 4х50 2 х 0,04
| КЛ-6кВ ТП 107 Iс.-ТП106 Ic. | 4: 0.12; 5: 1989; 6: ААБл-10 3х150; всего 10: ТП-106; всего 11: Т1 400 | КЛ ТП106-КР240 шк.6 | 0.32 | 1989 | АСБу 3х185+1х95; 2х0,16
|  | всего 10: пр.Молодежный; всего 11: Т2 400 | КЛ -КР239 школа №6 | 0.16 | 1989 | АСБу 3х185+1х95; 2х0,08
|  | всего 10: здан-180000229 обор-180000329 1989 | 2КЛ - КР316 ПНС | 0.04 | 1989 | АСБу 3х185+1х95; 2х0,02
| КЛ-6 кВ ТП 106 1с.-ТП 108 1 с. | 4: 0.225; 5: 1990; 6: ААБЛу-6 3х95; всего 10: ТП-108; всего 11: Т1 400 | 2КЛ - КР241 д.7 Молод. | 0.24 | 1990 | ААБу 3х120 2х0,12
|  | всего 10: пр. Молодежный; всего 11: Т2 400 | КЛ - КР247 д.5а пр.Молодежный | 0.115 | 1994 | АСБ 3х185+1х95
|  | всего 10: здан-180000231 обор-180000327 | КЛ - КР246 д.7а пр.Молодежный | 0.11 | 1994 | АСБ 3х185+1х95
|  | всего 10: 1993 | КЛ -КР319 ЛНС 4мкр. пр. Молодежный | 0.165 | 2002 | АВБбШВ 4х120
[12 empty] | " | 0.175 | 2002 | АВБбШВ 4х120
[12 empty] | КЛ КР246 д.7а - КР249 КНС у д.7а пр.Молод. | 0.09 | 1994 | АСБ 3х185+1х95
[12 empty] | КЛ КР241 - КР242 д.7 пр. Молодежный | 0.125 | 1990 | ААБу 3х120
[12 empty] | КЛ КР241 д.7 - КР243 д.5 Молодежный | 0.111 | 1993 | ААБу 3х120
[12 empty] | КЛ КР242 д.7- КР245 д.5 Молодежный | 0.064 | 1993 | ААБу 3х120
[12 empty] | 2 КЛ КР245 - КР244 д.5 пр.Молодежный | 0.144 | 1993 | АПВБ 4х50 2х0,072
[12 empty] | КЛ КР243 - КР244 д.5 Молодежный | 0.022 | 1993 | ААБ 3х120
[12 empty] | ВЛИ-0,4кВ ТП108-автостоянка пр.Молодежный |  | 2007 | СИП-2А
| КЛ-6кВ ТП 108 Iс.-ТП 109 Iс. | 4: 0.22; 5: 1994; 6: АСБ-10 3х150; всего 10: ТП-109; всего 11: Т1 400 | Л1: ВЛИ до опоры ВЛ у д.29 ул.Полевая | 0.24 | 2005 | СИП-2А 3х50+1х70+1х16 | 7 |  | 7
| КЛ-6кВ ТП 108 2с.-ТП 109 2с. | 4: 0.22; 5: 1994; 6: АСБ-10 3х150; всего 10: пр.Молодежный; всего 11: Т2 250 | Л2: ВЛИ ул.Полевая | 0.68 | 1972 | СИП-2А 3х50+1х70+1х16 | 18 |  | 18
| КЛ-6кВ ТП 109 Iс.-ТП 111 IIс. | 4: 0.184; 5: 1991; 6: АСКЛ-10 3х240; всего 10: здан-180000232 | ТП109-КР247 д.5а пр.Молод | 0.107 | 1991 | ААБЛ 3х120
|  | 4: 0.447; 5: 1991; 6: АСБу-10 3х120; всего 10: обор-180000326 | ТП109-КР247 д.5а пр.Молод | 0.107 | 1991 | АВБВ 3х95+1х35
| КЛ-6кВ ТП 109 Iс.-ТП 111 IIс. | 4: 0.065; 5: 1991; 6: АСКЛ-10 3х240; всего 10: 1991 | КЛ -КР248 д.5б Молодежн. | 0.19 | 1994 | АСБ 3х185+1х95
|  | 4: 0.566; 5: 1991; 6: АСБу-10 3х120 | КЛ -КР249 КНС Молод. | 0.44 | 1991 | АСБ 3х95+1х35ж 2х0,22
[12 empty] | КЛ КР248 д.5б - КР249 КНС у д.7а пр.Молод | 0.085 | 1994 | АСБ 3х185+1х95
[12 empty] | ВЛИ-0,4 кВ от сущ. оп.№9 В от ТП-109 ул. Привокзальная | 0.341 | 2012 | СИП-2 3х35+1х50+1х16 | 7 |  | 7
[12 empty] | ВЛИ-0,4кВ от сущ. оп.№1 о т ТП-109 ул. Парковая | 0.255 | 2022 | СИП-2 3х70+1х70 | 8 |  | 8
Фидер 14-04
| КЛ-6 кВ РТП14-оп.ВЛ с ЛР 136 | 4: 4.23; 5: 1982; 6: АСБ-10 3х240
| ВЛЗ-6 кВ оп.ВЛ с ЛР 4136 - ЦРП1 2с. |  | 3.96 | 1982 Рек. 2018 | СИП-3 3(1х95) в т.ч. Рек-3,808км; сущ.-0,152км | 55 |  | 55 | ЦРП-1 2 сек. Водозабор
| КЛ-6 кВ ЦРП1-ТП-137 2с. 1-го подъема | 4: 0.2; 5: 1982; 6: АСБ-6 3х50;
| КЛ-6 кВ ЦРП1-ТП-138 2с. 2-го подъема | 4: 0.05; 5: 1982; 6: АСБ-6 3х95;
| КЛ-6 кВ ЦРП1-ТП-139 2с. реаг.корп. | 4: 0.16; 5: 1982; 6: АСБ-6 3х50;
Фидер 14-05
| КЛ-6 кВ РТП14-оп. ВЛ с ЛР 364 | 4: 0.042; 5: 2015 (Рек); 6: АСБ2л-10 3х240
| ВЛ-6 кВ оп. ВЛ с ЛР365-ТП38 |  | 0.06 | 1983 | А-35 | 1 |  | 1 | ТП-38 (КТПн) ул.Полевая обор-180000348 1983 | 100 |  | ВЛИ-0,4кВ от ТП-38 до базовой станции сотовой связи "МТС" ул. Полевая,50 | 0.08 | 2011 | СИП-2А 3х16+1х25 | 4 |  | 4
| КЛ-6 кВ оп. ВЛ с ЛР 31-ТП95 | 6: СБ-6 3х25; L=0,62 км; всего 10: ТП-95 (КТПн) КАС Восток; всего 11: 160
| ЛЭП-6 кВ оп.ВЛ фид.14-05 -ТП36 | 6: А-35; L=0,32км; дерев.на ж/б пасынках 8: 5; всего 9: 5; всего 10: ТП-36; всего 11: 320
| ВЛ-6 кВ от РТП-14 (фид.14-05) оп. ВЛ с ЛР 364-оп. №18 |  | 0.864 | 2015 (Рек) | СИП-3 1х120 | 17 |  | 17 | ТП-28 (КТПн) ул.Садовая обор-180000352 1976 | 160 |  | ВЛ -гаражи, к-т благоустройства, КНС L общ=1,22 км | 0.534 | 1946 | СИП-2 3х50+1х70+1х25=0,383км; СИП-4 4х16=0,133км; СИП-4 2х16=0,018км | 20 |  | 20
| ВЛЗ-6 кВ( фид.14-05) от оп.№18 до ТП-3 (оп. с ЛР 311) | 4: 2.323; 5: 2015 Строит; 6: СИП-3 1х120 = 2,199км, СИП-3 1х50=0,124км; ж/б опоры 7: 45; всего 9: 45 |  | 0.136 | 2014 | СИП-2 3х16+1х25=0,136 км | 3 |  | 3
| ВЛЗ-6 кВ (фид.14-05) от ТП3 (оп.с ЛР311) до оп. с ЛР 208 | 4: 0.611; 5: 2015 (Рек); 6: СИП-3 1х95; ж/б опоры 7: 14; всего 9: 14 |  | 0.55 | 2001 | СИП 1 3х70+1х95=0,55 км
| ВЛЗ-6кВ от оп.№47 ВЛ-6кВ фид.14-05 до ТП-4203 на ул.Свободы |  | 2.06 | 2015 | СИП-3 1х95 | 33 |  |  | ТП-4203 (КТП) | 1000
Инв.№ 080001265 ул.Свободы 2015г
|  | всего 10: ТП-25 (КТПн); всего 11: 160 | ВЛ-0,4кВ от КТПн-25
|  | всего 10: ул.Набережная | L=2,25 км
|  | всего 10: обор-180000354 1975 | Л1: ВЛИ-0,4кВ от КТПн-25 ул. Набережная д.1-19, 2а-20а | 0.697 |  | СИП-2 3х95+1х95+1х25=0,638км СИП-4 4х16=0,018км 2х16=0,041км | 26 |  | 26
[12 empty] | Л2: ВЛИ-0,4кВ от КТПн-25 ул. Загородная д.1-37, 2-32, ул.Набережная, д.24 | 0.633 |  | СИП-2 3х95+1х95+1х25=0,540км СИП-4 4х16=0,079км 2х16=0,014км | 22 |  | 22
[12 empty] | Л3: ВЛИ-0,4кВ от КТПн-25 ул. Загородная д.39-53, 34-40 ул.Сосновая, ул.Малая Сосновая | 0.92 |  | СИП-2 3х95+1х95+1х25=0,799км СИП-4 4х16=0,090км 2х16=0,031км | 29 |  | 29
| КЛ-6кВ ТП2 2с. -ТП3 | 4: 0.55; 5: 1975; 6: АСБ-6 3х50; всего 10: ТП-3 Фек. Насосная 1; всего 11: 250 | КЛ оп.ВЛ у д.4 пер.Малый | 0.23 | 1979 | АПВБ 4х35
|  | всего 10: здан-180000268 обор-180000305 | КЛ КР10 д.16 - КР11 д.18 1Мая | 0.015 | 1972 | ААБ -1 3х70
|  | всего 10: 1952 | КЛ оп.у д.18 1Мая | 0.31 | 1972
[12 empty] | ВЛ-0,4кВ от ТП-3 Lобщ.=2,171 км. |  | 1949; 1996
[12 empty] | Л1: ВЛИ-0,4кВ от ТП-3 ул.Пролетарская, ул.Ломоносова д.1-7, ул.Шахтеров д.2-11, ул.1Мая д.8-10, пер.Октябрьский | 0.936 |  | СИП-2 3х95+1х95=0,080 км; СИП-2А 3х35+1х50+1х16 =0,562 км; СИП-2 3х35+1х50=0,253 км; 3х16+1х25 =0,018 км; СИП-4 4х16 = 0,023 км. | 27 |  | 27
[12 empty] | Л2: ВЛИ-0,4кВ от ТП-3 ул.Шахтеров д.2, ул.Ломоносова д.9-19, пер. Малый, пер.Лучки, ул.1Мая д.20,22, ул. Строителей д.4-12 (четная сторона), д.11 | 0.905 |  | СИП-2А 3х50+1х70+1х25 =0,340 км; СИП-2 3х50+1х70+1х25=0,493 км; СИП-4 4х16 = 0,035 км, СИП-4 2х16 =0,037км. | 29 |  | 29
[12 empty] | ВЛИ-0,4 кВ КНС-1 | 0.33 | 1960 | СИП-2А 3х70+1х70 | 7 |  | 7
[12 empty] | КЛ ТП3-оп.1 | 0.04 | 1998 | АВВГ 4х70
|  | всего 10: ТП-5 (КТП); всего 11: 160 | КЛ-оп.ВЛ в ст.Берег. | 0.03 | 1977 | АПВБ 3х35
|  | всего 10: ул.Загородная | КЛ-оп.ВЛ в ст. Сосновой 25-27 | 0.015 | 1977 | СБ 3х16
|  | всего 10: обор-180000339 | КЛ-оп.ВЛ в ст. Набережная 24-32А | 0.02 | 1977 | АВВБ 3х25+1х10
|  | всего 10: 1974 | ВЛ и КЛ-0,4кВ от КТПн-5 (ВЛ) |  | 2009
Lобщ.=2,966 км
[12 empty] | Л1:ВЛИ-0,4 кВ от КТПн-5 ул. Набережная д.24-32а; ул.Загородная д.55 | 0.286 |  |  | 10 |  | 10
[12 empty] | Л2:ВЛИ-0,4кВ от КТПн-5 ул.Береговая д.2-д.18; ул.Набережная д.23,гараж | 0.437 |  | СИП-2 3х50+1х70+1х25=0,354км 4х16=0,031км 2х16=0,052км | 14 |  | 14
[12 empty] | Л3: ВЛИ-0,4кВ от КТПн-5 пер.Кушельский д.3-д.8, ул.Набережная д.27-д.60 | 0.801 |  | СИП-2 3х70+1х95+1х25=0,486 км 3х50+1х70+1х25=0,195 км 4х16=0,109 км 2х16=0,011км | 18 |  | 18
[12 empty] | Л4:ВЛИ-0,4 кВ от КТПн-5 ул.Загородная д.42-д.70 | 0.658 |  | СИП-2 3х70+1х95+1х25=0,477 км 4х16=0,103 км 2х16=0,078 км | 24 |  | 24
[12 empty] | Л5:ВЛИ-0,4 кВ от КТПн-5 ул.Загородная д.48,д.50; ул. Сосновая д.37-д.63, ул.Малая Сосновая,17 | 0.784 |  | СИП-2 3х70+1х95+1х25=0,525 км 3х50+1х70+1х25=0,175 км 4х95+1х25=0,056км 4х16=0,028км | 22 |  | 22
| КЛ-6 кВ оп. ВЛ с ЛР 311-ТП3 | 4: 0.03; 5: 2015 Строит; 6: АСБ2л-6 3х95
| КЛ-6 кВ оп.ВЛ с ЛР 208-ТП4 | 4: 0.1; 5: 1960; 6: ААШВ-6 3х70; всего 10: ТП-4; всего 11: 400 | КЛ-ЗАГС | 0.08 | 1960 | АСБ 3х35+1х16
|  | всего 10: ул.Дзержинского | КЛ-КР29 котельная |  |  | ААБ 3х95; 0,05 км
|  | всего 10: здан-180000277; всего 11: инв.№Т1 | КЛ- КР30 на оп. у бани |  |  | ААБ 3х95; 2х0,07 км
[9 empty] | обор-180000300 | 180000092
1952
[12 empty] | КЛ КР29 котельная-КР30 на опоре у бани |  |  | ААБ 3х95; 0,04 км |  | 1
[12 empty] | ВЛИ от ТП-4 кв-л 6: L-0,5км: |  | 1948
[12 empty] | Л1: в стор. Дзерж.6-8, пер.Клубный д.4 | 0.135 | КР 2006г | СИП-2А 3х35+1х50+1х25 | 5 |  | 5
[12 empty] | Л2: в сторону пер.Островского д.1-3 | 0.125 | КР 2006г | СИП-2А 3х35+1х50+1х25 | 4 |  | 4
[12 empty] | Л3: в сторону ул.Островского д.1-7, пер.Клубный д.6, ул.Дзержинск.д.2 | 0.24 | КР 2006г | СИП-2А 3х35+1х50+1х25 | 6 |  | 6
[12 empty] | от сущ. Оп. №6 Л3 в ст. вышки связи | 0.06 | 2020г. | СИП-2 3х35+1х50 | 3 |  | 3
| КЛ-6 кВ ТП4-ТП6 | 4: 0.355; 5: 1996; 6: АСБу-10 3х95; всего 10: ТП-6 (КТП); всего 11: 250 | КЛ-оп. ВЛ в ст.д.10-12 Дзержинского | 0.02 | 1979 | СБ 3х25
|  | всего 10: ул.Дзержинского обор-180000338 1973 | КЛ-оп.ВЛ в ст.д.16А Дзержинского | 0.02 | 1979 | СБ 3х25
[12 empty] | КЛ - телевышка Мегафон на ул.Островского |  |  | ВБбШВ-1 3х16+1х25 0,12км
ВЛ и КЛ-0,4кВ от ГКТПн-6 (ВЛ) Lобщ=0,443 км
[12 empty] | Л1: ВЛИ-0,4кВ от ГКТПн-6 ул.Дзержинского д.12,14; ул.Островского,д.11; пер.Клубный д.1/10,3,3а,5/9 | 0.206 | 1972 | СИП-2 3х70+1х70+1х25=0,142км 3х16+1х25+1х16=0,064 км | 7 |  | 7
[12 empty] | Л2:ВЛИ-0,4кВ от ГКТПн-6 ул.Дзержинского д.16,16а,18/1; ул.Островского д.13,15/5; пер.Дзержинского д.3 | 0.237 |  | СИП-2 3х70+1х95+1х25=0,176км 3х16+1х25+1х16=0,061км | 7 |  | 7
| КЛ-6 кВ ТП6-ТП7 | 4: 0.15; 5: 1997; 6: ЦААБЛу-6 3х95; всего 10: ТП-7; всего 11: 400 | КЛ-оп. ВЛ в ст. Дзержинского, Свердлова | 0.04 | 1983 | АПВБ 3х35+1х16; 2х0,02
|  | всего 10: ул.Свердлова | ВЛ от ТП-7 |  | 1949
|  | всего 10: здан-180000452 | L=0,893 км
|  | всего 10: обор- 180000248 1952 | Л1:ВЛИ-0,4кВ от ТП-7 ул.Свердлова д.6-14, д.6-14, д.12б, гараж д.12 | 0.279 |  | СИП-2 3х70+1х70+1х25=0,242км; СИП-4 4х25=0,037км | 9 |  | 9
[12 empty] | Л2:ВЛИ-0,4кВ от ТП-7 ул.Свердлова д.1/2, 4, гараж | 0.117 |  | СИП-2 3х70+1х70+1х25 | 3 |  | 3
[12 empty] | Л3:ВЛИ-0,4кВ от ТП-7 ул.Дзержинского д.11-15,15а, ул.Декабристов д.5 | 0.329 |  | СИП-2 3х70+1х70+1х25 | 12 |  | 12
[12 empty] | Л4:ВЛИ-0,4кВ от ТП-7 ул.Дзержинского д.3-9 | 0.168 |  | СИП-2 3х70+1х70+1х25 | 1 |  | 1
| КЛ-6 кВ ТП7-ТП8 | 4: 0.573; 5: 2001; 6: ААШВ-10 3х50; всего 10: ТП-8; всего 11: 630
ул.Дзержинского
|  | всего 10: здан-180000445 | КЛ- КР12 д.7А ул. Чайковского (ООО НАР) | 0.37 | 1960 | АСБ 3х50; 2х0,185
|  | всего 10: обор. РУ-6кВ -080003264 | КЛ- д.6 Чайковского | 0.035 | 1960 | СБ 3х25+1х10
|  | всего 10: обор. РУ-0,4кВ -080003267 | КЛ-оп.ВЛ в ст.Чайк.8 |  |  | АВВБ 4х35; 0,03 км
|  | всего 10: тр-р - 080003265 | КЛ-ПРУ на тер.ПМК |  |  | АВВБ 3х185+1х50; 0,165 км
|  | всего 10: 2022г | КЛ-стадион "Химик" |  |  | АВВБ 3х25+1х10; 2х0,3 км
[12 empty] | КЛ-оп. у д.5 Чайков. |  |  | СБ 3х25; 0,15 км
[12 empty] | КЛ- оп. в ст. рынка |  | 2000 | АВВг 4х70; 0,031 км
[12 empty] | КЛ-КР12 д.7А Чайковского - стадион | 0.15 | 1960 | АСБ 3х50
[12 empty] | КЛ - КР12 д.7А Чайк.- КР36 на оп. у д.5 Чайк. |  |  | СБ 3х25; 0,03 км
ВЛ-0,4кВ от ТП-8; Lобщ.= 1,27 км
[12 empty] | Л1:ВЛИ-0,4кВ от ТП-8 ул.Чайковского д.8-10, Загородная д.97-107 | 0.72 | 1952 | СИП-2А 3х50+1х70+1х25 | 23 |  | 23
[12 empty] | Л2:ВЛИ-0,4кВ от ТП-8: - до ул.Чайковского д.5-9 | 0.23 |  | СИП-2А 3х50+1х70+1х25 | 7 |  | 7
[12 empty] | Л3:ВЛИ-0,4кВ от ТП-8 ул.Дзержинского д.20-32 | 0.32 |  | СИП-2А 3х50+1х70+1х25=0,293км 4х16=0,027км | 10 |  | 10
[12 empty] | - до произв. помещения на ул.Чайковского д.7а (ООО "НАР") |  |  | СИП-2А 3х95+1х95; L=0,183км | совместная подвеска по опорам №№2-6 Л2
[12 empty] | Л5: ВЛИ-0,4 кВ от ТП-8 (до произв. помещения ООО "НАР" Чайковского,7а) | 0.121 | 2019 | СИП-2 3х95+1х95 | совместная подвеска по опорам №№1-4 Л2
[12 empty] | Л6: ВЛИ-0,4кВ от ТП-8 до ул. Дзержинского д.22 (2х0,202) | 0.404 | 2021 | СИП-2 3х95+1х95 | 1 |  | 1
[12 empty] | Л7: ВЛИ-0,4кВ от ТП-8 до ул. Дзержинского д.24 (пекарня) | 0.123 | 2022 | СИП-2 3х95+1х95 | совместная подвеска по сущ. опорам
| КЛ-6 кВ ТП8-ТП22 1 сек. | 4: 0.4; 5: 1953; 6: СБ-6 3х25; всего 10: ТП-22; всего 11: Т1 250 Т2 250 | КЛ-инфекц. отдел. | 0.15 | 1950 | АСБ 3х70+1х35
| КЛ-6 кВ ТП7-ТП22 2 сек. | 4: 0.35; 5: 1997; 6: ЦААБлу-6 3х95; всего 10: ул.Дзержинского | КЛ-поликлиника | 0.285 | 1991 | АСБ 3х120+1х35
|  | всего 10: здан-180000263 | КЛ-больница гл.корп | 0.188 | 1991 | АСБ 3х120+1х35
|  | всего 10: обор-180000306 1991 | КЛ-больница гл.корп | 0.18 | 1960 | АСБ 3х120+1х35
[12 empty] | КЛ-оп.в ст.Сверд.18 | 0.02 | 1982 | АВВБ 3х35+1х16
[12 empty] | КЛ- котельная | 0.02 | 1982 | АВВБ 3х35+1х16
[12 empty] | КЛ-прачечная больн. | 0.02 | 1982 | СБ 3х35+1х16
[12 empty] | КЛ-КР40 д.5 Декабрист. |  | 1995 | АСБ 3х95+1х35; 0,125 км
[12 empty] | КЛ больница-поликл. |  |  | АСБ 3х120+1х35; 0,095 км
[12 empty] | ВЛИ-0,4кВ от ТП-22 до инфекционного отделения | 0.16 | 2008 | СИП-2 3х35+1х50+1х16 | по сущ.опорам УО
[12 empty] | ВЛИ-0,4кВ от ТП-22: ул.Свердлова д.18-26, ул.Декабристов д.14 | 0.245 | 2015 | СИП-2 3х70+1х95+1х25 = 0,219км, СИП-4 2х16 = 0,026км | 7 |  | 7
| КЛ-6 кВ ТП7-ТП10 | 4: 0.6; 5: 1960; 6: СБ-6 3х25; всего 10: ТП-10; всего 11: 400 | КЛ-КР17 д.3А Жуковс. | 0.07 | 2000 | АВБбШВ 3х95+1х50
|  | всего 10: ул.Жуковского | КЛ-КР17д.3А-КР18 на опоре у.д.3 Жуковск. | 0.06 | 2000 | АВБбШВ 3х95+1х50
|  | всего 10: здан-180000222 | КЛ- КР43 д.25 Дзерж. (д/сад 11) | 0.1 | 1960 | АВВБ 3х50+1х16; 2х0,05
|  | всего 10: обор-180000335 | КЛ-д.23 Дзержинск. | 0.12 | 1960 | АСБ 3х35+1х16
|  | всего 10: 1960 | КЛ-д.2 Маяковского | 0.15 | 1960 | АПВБ 3х50+1х25
[12 empty] | КЛ-д.2А Маяковск. | 0.07 | 1960 | АСБ 3х10+1х6
[12 empty] | КЛ-КР17 д.3А Жуковского | 0.03 | 1960 | АВВБ 3х25+1х10
ВЛ-0,4кВ от ТП-10 Lобщ=0,84 км:
[12 empty] | Л3: ВЛИ-0,4 кВ от ТП-10 в стор.д.3 ул.Жуковского | 0.174 | 2005 | СИП -2А 3х50+1х70+1х16 | 4 |  | 4
[12 empty] | Л1: ВЛИ-0,4 кВ от ТП-10 до КР №35 в ст.д.2а,2,4 ул.Маяковского, д.19, ул.Дзержинского | 0.469 | 2005 | СИП-2А 3х50+1х70+1х16=0,398км, СИП-2А 3х16+1х25=0,071км | 14 |  | 14
[12 empty] | Л5: ВЛИ-0,4 кВ от ТП-10 в ст.д.4а,6а,8а ул.Маяковского | 0.197 | 2005 | СИП-2А 3х50+1х70+1х16 | 5 |  | 5
[12 empty] | КЛ оп.11-КР47 д.6 Маяковского. | 0.032 | 2001 | АВБбШВ 4х70
| КЛ-6 кВ ТП10-ТП9 | 4: 0.5; 5: 1960; 6: СБ-6 3х25; всего 10: ТП-9; всего 11: 630 | ВЛ и КЛ 0,4кВ от ТП-9 (КЛ) L=1,85 км
|  | всего 10: ул.Свердлова | КЛ-ДК СПЗ | 0.25 | 1950 | ААБ 3х95+1х35
[12 empty] | КЛ-д.9 Жуковского | 0.05 | 1950 | СБ 3х6+1х4
|  | всего 10: здан-180000441 | КЛ-д.7 Жуковского | 0.1 | 1950 | АСБ 3х50+1х16
|  | всего 10: обор-180000189 | КЛ-д.30 Свердлова | 0.145 | 1960 | ААШВ 3х95+1х50
|  | всего 10: 1967 | КЛ-д.8 Маяковского | 0.19 | 1960 | ГРШ 3х25+1х10
[12 empty] | КЛ-д.32 Свердлова | 0.034 | 1960 | АВВБ 3х95
[12 empty] | КЛ-КР28 д.8 Маяковского | 0.212 | 1958 | АСБ 3х50
[12 empty] | КЛ-д.9 Жуковского | 0.05 | 1958 | АСБ 3х50
[12 empty] | КЛ-КР21 д.7А Жуковского | 0.12 | 1958 | АСБ 3х50
[12 empty] | 2КЛ-КР33 д.30А Свердлова | 0.05 | 1982 | СБ 3х95 (2х25м)
[12 empty] | КЛ КР33 д.30А Свердлова - КР22 д.7Б Жуковского | 0.05 | 1982 | ААБ 3х95
[12 empty] | КЛ КР22-КР34 д.7Б Жуковского | 0.02 | 1982 | ААБ 3х95
[12 empty] | КЛ КР21 д.7А - КР34 д.7Б Жуковского | 0.07 | 1982 | ААБ 3х95
[12 empty] | КЛ КР21 д.7А - КР20 д.5 Жуковского. | 0.04 | 1982 | ААБ 3х95
[12 empty] | КЛ КР21 д.7А Жуков.-ввод в дом | 0.04 | 1982 | ААБ 3х35+1х10
[12 empty] | КЛ КР20 д.5-КР18 на оп.у д.3 Жуковского | 0.12 | 1982 | ААБ 3х95
[12 empty] | КЛ КР19 д.2-КР18 оп.д.3 Жуковского | 0.16 | 1982 | ААБ 3х95
[12 empty] | КЛ КР19 д.2 - КР21 д.7А Жуковского | 0.15 | 1982 | ВРБ 3х35+1х16
[12 empty] | КЛ ТП-9 - д/сад ул. Жуковского | 0.72 | 2016 | АВБбШВ 4х240 (2 х 0,360 км)
[12 empty] | Л1: ВЛИ-0,4 кВ от ТП-9 в ст.д.28 (КР35) ул.Свердлова; д.6,д.2 ул.Маяковского. | 0.444 | 2005 | СИП-2 3х95+1х95+1х25=0,265км, 3х95+1х95=0,022км, 3х50+1х70=0,157км | 6 |  | 6
| КЛ-6 кВ ТП9-ТП21 | 4: 0.3; 5: 1960; 6: СБ-6 3х25
Фидер 14-06
| 2КЛ-6 кВ ПС-14 - РП-2 1сек. | 4: 0.584; 5: 2019; 6: АПвПу2г 3(1х300/70) 2х0,292
| КЛ-6 кВ РТП14-соед.муфта (у бывшей ТП32) | 4: 0.665; 5: 1975; 6: СБ-10 3х50
| КЛ-6 кВ от РП-2 до ВЛЗ-6 кВ в сторону фид.Поселки ТП-2 ООО "Сланцы" | 4: 0.05; 5: 2017; 6: АСБ2л-6 3х240; всего 10: БКРТП (РП-2); всего 11: Т1 160 Т2 160
| ВЛЗ-6 кВ от РП-2 до ВЛ-6 кВ фид.Поселки ТП-2 ООО "Сланцы" |  | 0.61 | 2017 | СИП-3 1х120 | 12 |  | 12 | инв.№080001481; № 080001488 2017 г.
| КЛ-6 кВ от РП-2 до оп. ВЛЗ-6 кВ в сторону фид. 14-05 | 4: 0.05; 5: 2018; 6: АСБ2л-6 3х240 | 2 КЛ-0,4 кВ от РП-2 до ГРЩ насосной | 0.458 | 2017 | АСБ2л-1 4х95 (2х0,229)км
| ВЛЗ-6 кВ от РП-2 до ВЛ-6 кВ фид. 14-05 | 4: 0.286; 5: 2018; 6: СИП-3 1х120; ж/б опоры 7: 7; всего 9: 7 | 2 ВЛИ-0,4 кВ от РП-2 в сторону насосной | 0.884 | 2017 | СИП-2 3х95+1х95 (2х0,442)км | 13 |  | 13
| ВЛЗ-6кВ от опоры с ЛР-4066 до отпайки ВЛЗ-6кВ на ТП-4203 | 4: 1.824; 5: 2020; 6: СИП-3 1х70; ж/б опоры 7: 35; всего 9: 35
| ВЛ-6 кВ отпайка на ТП31 |  | 0.092 |  | АС-50 | 2 |  | 2 | ТП-31 (КТП) Сланцевское ш. | 250 |  | КЛ ТП31-диспетч. | 0.143 | 2001 | АСБ 3х70+1х35
|  | всего 10: обор-180000350 1983 | КЛ АБК-диспетч. | 0.053 | 2001 | АСБ 3х70+1х35
| ВЛ-6 кВ отпайка на ТП30, 35 |  | 0.109 |  | А-50 | 2 |  | 2 | ТП-30 (КТПн) Сланцевское ш. | 250
[9 empty] | ТП-35 (КТПн) Сланцевское ш. | 320
|  | всего 10: ТП-29 (КТП) Сланцевское ш.; всего 11: 250 | КЛ-гаражи благоустройства | 0.132 | 1960 | СБ 3х50
|  | всего 10: обор-180000351 1973 | КЛ-вторчермет
[12 empty] | ВЛ от ТП-29 | 0.32 | 1946 | А-35 | 7 | 4 | 11
| ВЛ-6 кВ отпайка на ТП-24 | 6: АС-35; 0,021км; ж/б опоры 7: 1; всего 9: 1; всего 10: ТП-24 (КПТн) Сланцевское шоссе; всего 11: 40 | КЛ-0,4 кВ
[9 empty] | ТП-26 (КСД) | 2х400
Фидер 14-07
| РТП14-ТП117-ТП65 | 4: 1.45; 5: 1970; 6: АСБ-6 3х120; всего 10: ТП-117 ГАИ; всего 11: Т1 160 Т2 160
|  | 5: 1995; 6: ААБл-6 3х150; L=0,305 км | ВЛИ-0,4кВ от ТП-117 ул. Гавриловская (ВЛИ-0,4кВ от ТП-117 ул. Гавриловская д.2-16, ул.Полевая д.1-5) | 0.999 | 2011 | СИП-2 3х50+1х70+1х25=0,602км, 3х25+1х35+1х16=0,123км, 3х25+1х35=0,132км, 4х16=0,062км, 2х16=0,080км. | 35 |  | 35
КЛ на здание ГАИ
ВЛИ на а/стоянку
|  | всего 10: ТП-65; всего 11: Т1 400 Т2 400 | КЛ- КР120 гл.корпус ЦРБ | 0.8 | 1970 | СБ 3х70+1х25, ГРШ 3х35+1х16
|  | всего 10: здан-180000457 обор-180000269 | - КР121 инфекц. отдел. | 0.26 | 1970 | АСБ 3х50+1х25
[12 empty] | - КР123 котельная | 0.18 | 1970 | СБ 3х70+1х25
|  | всего 10: 1970 | - КР122 родильное отд. | 0.15 | 1970 | АСБ 3х50+1х25
[12 empty] | - КР124 морг | 0.075 | 1970 | АСБ 3х35+1х16
[12 empty] | ретранслятор | 1.4 | 1970 | СБ 3х95+1х35; 2х0,7
[12 empty] | Л2: ВЛИ-0,4кВ от ТП-65 до гаражей ул. Климчука | 0.387 | 2013 | СИП-2 3х70+1х70=0,328км СИП-4 4х25=0,040км, 4х35=0,019км | 8 |  | 8
[12 empty] | Л1: ВЛИ-0,4кВ от оп.№2 ТП-65 до КРП (гаражи) | 0.139 | 2017 | СИП-2 3х35+1х50+1х16=0,133км СИП-4 4х35=0,006км | 4 |  | 4
[12 empty] | ВЛИ-0,4кВ от оп. 7 Л2 до РТРС | 2х0,202 | 2021 | СИП-2 3х70+1х70 | 6 |  | 6
ВЛ на фек.насосную
КЛ на СЦРБ
| ТП65 - ЛР165 | 4: 0.1; 5: 1970; 6: СБ-6 3х50
|  |  | 0.1 | 1988 | АСБгЛШВ-10 3х150
| оп.ВЛ фид.14-07 - ТП43 . |  | 0.643 | 1951 (Рек. 2019) | СИП-3 1х95 | 12 |  | 12 | ТП-42 (КТП) ул.Гавриловская | 250 |  | ВЛИ-0,4кВ от ТП-42 ул. Гавриловская Lобщ.= 1,299 км |  | 2011
| отпайка на ТП-42 | 4: 0.019; 6: СИП-3 1х70; всего 10: обор-180000344 | Л1: ул.Гавриловская д.28-56 | 0.705 | 2004 | СИП-2 3х50+1х70+1х25=0,321км, 3х25+1х35+1х16=0,139км, 4х16+1х25=0,038км 4х16=0,187 км, 2х16=0,020км. | 28 |  | 28
[12 empty] | Л2: ул.Гавриловская д.17-35, ул.Полевая д.1-5, ул.Правокушельская д.7 | 0.594 |  | СИП-2 3х50+1х70+1х25=0,417км, 3х25+1х35=0,069км, 4х16=0,078 км, 2х16=0,030км. | 19 |  | 19
| КЛ-6кВ оп.ВЛ с ЛР 172 - ТП43 | 6: АСБ-6 3х120; L=0,035 км
| оп.ВЛ - ЛР323 (ТП-41) |  | 0.171 | 1991 (Рек. 2019) | СИП-3 1х50 | 4 |  | 4 | ТП-41 ул.Гавриловская | 400 |  | КЛ - Гавриловская, 48а (ВРУ мастерских ПромИнвестГрупп) |  | 2007 | ВБбШв-1 4х95; 2х0,145 км
| КЛ-6кВ оп. с ЛР 323 - ТП41 | 4: 0.03; 5: 1996; 6: ЦААБЛу-6 3х95; всего 10: здан-180000279 | ВЛ - на Зел. хоз-во
|  | 4: 0.03; 5: 1969; 6: АСБ-6 3х35; всего 10: обор- 180000299 1959 | ВЛИ-0,4кВ от ТП-41 до д.48а по ул. Гавриловская | 0.264 | 2016 | СИП-2 3х35+1х50 | 8 |  | 8
[12 empty] | Л5: ВЛИ-0,4кВ от ТП-41 до д.21 ул. Право-Кушельская | 0.198 | 2018 | СИП-2 3х35+1х50 | 7 |  | 7
| ЛР165 -ТП47 (оп.35 с ЛР4097) |  | 1.861 | 1960 (Рек. 2019) | СИП-3 1х95 | 34 |  | 34 | ТП-44 (КТП) ул.ИТР | 100 |  | ВЛИ-0,4кВ от ТП-44 Общ. Дл.=1,891 км. Л1: ВЛИ-0,4кВ от ТП-44 ул.ИТР д. 1-7, 20-32, Комс.ш.18-28 | 0.755 | 1949 | СИП-2А 3х50+1х70+1х25=0,386 км 3х25+1х35 = 0,184 км 3х16+1х25 = 0,127 км 2х16=0,058 км | 23 |  | 23
| оп.11 - ТП44 | 4: 0.006; 5: Рек. 2019; 6: СИП-3 1х50; всего 10: обор-180000343 1964
[12 empty] | Л2: ВЛИ-0,4кВ от ТП-44 ул.ИТР д.9-27, 38-42. | 0.63 | 1949 | СИП-2А 3х50+1х70+1х25=0,513 км 3х16+1х25+1х16=0,060 км 4х16=0,040км 2х16=0,017км | 17 |  | 17
[12 empty] | Л3: ВЛИ-0,4кВ от ТП-44 ул. Комс.ш.30-54 | 0.506 | 1949 | СИП-2А 3х50+1х70+1х25 | 12 |  | 12
[12 empty] | ВЛИ-0,4 кВ от оп.20 Л1 от ТП-44 Комсом.ш. д.3 | 0.052 | 2012 | СИП-2 3х25+1х35 | 2 |  | 2
[12 empty] | ВЛИ-0,4кВ от оп.№20 Л3 ТП-44 до оп.№34 по Комсомольскому шоссе (уч-ки №5в,5г) | 0.045 | 2015 | СИП-2 3х35+1х50 | 2 |  | 2
[12 empty] | ВЛИ-0,4кВ от оп.№29 Л3 ТП-44 до опоры №32 по Комсомольскому шоссе (до уч-ка заявителя) | 0.047 | 2015 | СИП-2 3х35+1х50 | 2 |  | 2
| ВЛЗ-6кВ опора №14 ВЛ-6кВ фид.14-07 - ТП-4140 |  | 0.423 | 2016 | СИП-3 1х50 | 9 |  | 9 | ТП-4140 (КТП) Комсомольское шоссе. инв. № 080001358 | 250 |  | ВЛИ-0,4кВ от ТП-4140 до участков заявителей по Комсомольскому шоссе | 0.568 | 2016 | СИП-2 3х95+1х95+1х25=0,5 км 3х25+1х35=0,030 км СИП-4 4х16=0,038км | 17 |  | 17
| ВЛЗ-6 кВ от оп.28 до ТП-45 |  | 0.035 | Рек. 2019 | СИП-3 1х50 | 1 |  | 1 | ТП-45 (КТПн) Заготзерно обор-180000342 1974 | 250 |  | Л1: ВЛИ-0,4кВ от ТП-45 ул.ИТР 44-56, Комс.ш.56-88, участок 15, ул. Садовая | 1.68 | 1949 | СИП-2А 3х70+1х70+1х25=0,242км, 3х50+1х70+1х25=0,806км, 3х35+1х50+1х25=0,172км, СИП-2 3х25+1х35 =0,240км, 4х16=0,037км, 4х25=0,159км, 2х16=0,024км. | 46 |  | 46
|  |  |  | 1997 | А-50; L=1,02 км | 20 |  | 20 | ТП-76 | 630
[5 empty] | А-50; L=0,032 км | 1 |  | 1 | ТП-96 | 160
| ВЛЗ-6 кВ от оп.32 до ТП-46 |  | 0.15 | Рек. 2019 | СИП-3 1х50 | 2 |  | 2 | ТП-46 ГУ Сланцевск. Лесхоз | 320
[5 empty] | А-50; L=0,054 км | 1 |  | 1 | ТП-97 | 160
[9 empty] | ТП-47 | 180
|  | всего 10: ТП-129 (КТПС); всего 11: 40 | ВЛИ Комсомольское шоссе, д.19а, 19б | 0.155 | 2012 | СИП-2 3х16+1х25+1х16 =0,125км, 4х16=0,030 км. | 8 |  | 8
Комсомольское шоссе обор-180000506 2012
|  | всего 10: ТП-49 (КТП) пос.Лесопункта; всего 11: 160 | ВЛ-0,4кВ от ГКТПн-49 Lобщ.=2,04км |  | 1965
|  | всего 10: обор-180000340 1975 | Л1: ВЛИ-0,4кВ от ТП-49 Станция Сланцы д.2-34 | 1.15 |  | СИП-2А 3х70+1х95+1х25=0,849км, 3х35+1х50+1х25=0,125км, 4х16=0,064км, 2х16=0,112км. | 40 |  | 40
[12 empty] | Л2: ВЛИ-0,4кВ от ТП-49 ул.Станция Сланцы д.40-42, 12-я дист.Ст.Сланцы 157, д.1-д.2 | 0.89 |  | СИП-2А 3х95+1х95+1х25=0,411км, 3х50+1х70+1х25=0,163км, 3х50+1х70=0,185км, 4х16=0,090км, 2х16=0,041км. | 33 |  | 33
[12 empty] | Продолжение Л1: в сторону участка 1Б | 0.121 | 2022 | СИП-2 3х50+1х70+1х16 | 4 |  | 4
[12 empty] | отпайка от попры №8 ВЛИ-0,4кВ Л2 от ТП-49 | 0.057 | 2022 | СИП-2 3х50+1х70+1х16 | 2 |  | 2
[12 empty] | отпайка от оп.№42 ВЛИ-0,4кВ Л1 от ТП-4049 | 0.062 | 2022 | СИП-2 3х50+1х70+1х16 | 2 |  | 2
[9 empty] | ТП-50 Окт. ж/д | 100
|  | всего 10: ТП-40Б (КТП) пос.Лесхоза инв. № 180000345 2016; всего 11: 100 | ВЛ-0,4кВ от ГКТПн-40Б. L общ.=1,307 км |  | 1989
[12 empty] | Л1: ВЛИ-0,4кВ от ГКТПн-40Б ул.Сиреневая д.7-17, ул.Светлая д.10-14 | 0.335 |  | СИП-2 3х70+1х95+1х25 | 12 |  | 12
[12 empty] | Л2: ВЛИ-0,4кВ от ГКТПн-40Б ул.Сиреневая д.1-5, ул.Светлая д.1-7, 2-8 | 0.488 |  | СИП-2 3х70+1х95+1х25=0,460 км; СИП-4 2х16=0,028 км | 16 |  | 16
[12 empty] | Л3: ВЛИ-0,4кВ от ГКТПн-40Б ул.Светлая д.9-13 | 0.484 |  | СИП-2 3х70+1х95+1х25 = 0,406км, 3х50+1х70+1х25 = 0,078км | 14 |  | 14
[12 empty] | КЛ ул.Сиреневая, ул.Светлая | 2х0,017 | 1989 | АВВГ 3х70+1х25
Фидер 14-08
| КЛ-6 кВ РТП14-ТП109 II сек. | 4: 0.426; 5: 1969; 6: ААБ-6 3х150
|  |  | 0.177 | 2004 | АСБ2л-10 3х185
| КЛ-6кВ ТП109 2сек.-ТП51 | 4: 0.228; 5: 2004; 6: АСБ2л-10 3х185; всего 10: ТП-51; всего 11: 315 | КЛ ТП51- КР268, КР269 д.23 Ленина | 0.24 | 1987 | АСБ 3х95+1х35 2х0,12
|  | 4: 1.42; 5: 1969; 6: ААБ-6 3х150; всего 10: ул. Ленина | КЛ - КР267 д.21 Ленина | 0.044 | 1970 | АПВБ 3х35+1х16 2х0,022
|  | всего 10: здан-180000280 | КЛ - КР264 д.19а Ленина | 0.09 | 1984 | АСБ 3х120+1х50
|  | всего 10: обор-180000298 | КЛ - КР-263 д.19б Ленина | 0.142 | 1980 | ААВБ 3х95+1х35
|  | всего 10: 1971 | КЛ ТП51-ТП122 | 0.38 | 1993 | АСБУ 3х95+1х35 2х0,19
[12 empty] | КЛ КР266 д.19 -КР267 д.21 Ленина | 0.054 | 1970 | АПВБ 3х35+1х16
[12 empty] | КЛ КР267 д.21-КР270 д.23 Ленина | 0.14 | 1987 | АСБ 3х95+1х35
[12 empty] | КЛ КР263 д.19б -КР264 д.19а Ленина | 0.11 | 1980 | АПВБ 3х95+1х35
[12 empty] | КЛ КР264 - КР265 д.19а Ленина | 0.06 | 1984 | АСБ 3х120+1х50
| КЛ-6кВ ТП51-ТП52 | 4: 0.195; 5: 1969 Рек. 2019г; 6: АСБ2л-10 3х150; всего 10: ТП-52 ул. Чкалова; всего 11: 400 | КЛ ТП52- КР265 д.19а Ленина | 0.04 | 1984 | АСБ 3х120+1х50
|  | всего 10: здан-180000281 | КЛ - КР266 д.19 Ленина | 0.15 | 1970 | АСБ 3х35+1х16
| КЛ-6кВ ТП52-ТП53 | 4: 0.4; 5: 1971; 6: СБ-6 3х70; всего 10: обор-180000297 | КЛ - КР266 д.19 Ленина | 0.15 | 1970 | АСБ 3х35+1х16
|  | всего 10: 1970 | КЛ-КР259 д.14 Чкалова |  |  | ААБ 3х50+1х25 0,095 км
[12 empty] | КЛ ТП52-ТП72 | 0.261 | 1969 | АСБ 3х120+1х95
[12 empty] | КЛ -КР260 д.17 Чкалова | 0.08 | 1970 | АСБ 3х50+1х25
[12 empty] | КЛ КР261 д.17 Чкалова - КР262 д.19в Ленина | 0.092 | 1981 | АПВБ 3х95+1х35
[12 empty] | КЛ КР261 д.17 Чкалова-КР265 д.19а Ленина | 0.12 | 1984 | АСБ 3х120+1х50
[12 empty] | КЛ КР260 - КР261 д.17 Чкалова | 0.045 | 1963 | ААБ 3х70+1х35
[12 empty] | КЛ КР262 д.19в - КР263 д.19б Ленина | 0.086 | 1981 | АПВБ 3х95+1х35
[12 empty] | КЛ КР262 д.19в - КР277 д.21б Ленина | 0.14 | 1984 | ААБЛ 3х95
[12 empty] | КЛ КР263 д.19б - КР276 д.21а Ленина | 0.19 | 1983 | ААШВ 3х70
[12 empty] | КЛ КР256 д.13 - КР257 д.15 Чкалова | 0.1 | 1968 | СБ 3х70+1х35
| КЛ-6кВ ТП52-ТП72 | 4: 0.32; 5: 1965 Рек.2018; 6: АСБ2л-10 3х150; всего 10: ТП-72; всего 11: 400 | КЛ-0,4кВ от ТП-72. Lобщ.=0,815 км
|  | всего 10: Кирова,24 | КЛ КР254 д.24 Кирова | 0.06 | 1968 | АСБ 3х95+1х50; 2х0,03
[12 empty] | КЛ КР253 д.11 Ленина | 0.08 | 1968 | АСБ 3х95+1х50; 2х0,04
|  | всего 10: здан-180000449 | КЛ КР252 д.13 Ленина | 0.12 | 1970 | АСБ 3х120+1х50
|  | всего 10: обор-180000245 | КЛ КР252 д.13 - КР251 д.15 Ленина | 0.055 | 1970 | АСБ2л 4х95
|  | всего 10: 1967 | КЛ КР251 д.15- КР250 д.17 Ленина | 0.055 | 1970 | АСБ2л 4х95
[12 empty] | КЛ КР250 д.17 - КР266 д.19 Ленина | 0.1 | 1970 | АСБ 3х95+1х50
[12 empty] | КЛ КР252 д.13Ленина-КР258 д.14 Чкалова |  |  | АСБ 3х120+1х35; 0,04 км
[12 empty] | КЛ КР252 д.13Ленина-ВРУ д.11 Ленина (рынок) |  |  | АВВГ-1 4х16
[12 empty] | КЛ КР258 - КР259 д.14 Чкалова |  |  | АСБ 3х120+1х35; 0,06 км
[12 empty] | КЛ КР255 д.22- КР254 д.24 Кирова | 0.17 | 1968 | АСБ 3х95+1х35
[12 empty] | -"- | 0.175 | 2000 | СИП 3х70+1х70
Л1 ВЛИ-0,4кВ на ВРУ ООО "АВЭН"
Л2 ВЛИ-0,4кВ на д.24 Кирова
Л3 ВЛИ-0,4кВ на ВРУ маг. Кирова, 22
Л4 ВЛИ-0,4кВ (на ЧП Крупкина)
[12 empty] | ВЛ-0,4 кВ от КР№251 до КРП (д.15 ул.Ленина - гаражи) | 0.05 | 2018 | СИП-2 3х25+1х35 | 1 |  | 1
[12 empty] | КЛ-0,4 кВ от ТП-72 до д.20а Кирова (полиция) | 0.38 | 2017 | АСБ2Л 4х240
| КЛ-6кВ ТП72-ТП73 | 4: 0.404; 5: 1974; 6: АСБ-6 3х50; всего 10: ТП-73 (БКТПБ); всего 11: Т1 400 Т2 400 | КЛ - КР52 ДК "Горняков" | 0.09 | 1970 | АСБ2л 4х240; 2х0,045
ДК "Горняков"
|  | всего 10: обор-180000087 2006 | КЛ - КР53 кафе Скорпион |  | 1990 | ААШВ 3х35+1х16; 2х0,06 км
[12 empty] | ВЛИ-0,4кВ от ТП-73 L общ = 0,665 км |  | 1948
[12 empty] | Л2: ВЛИ в ст. Чкалова д.2-6, Партизанская д.1-5, Ленина д.1(КР329)-д.3 | 0.309 |  | СИП-2А 3х50+1х70+1х25 | 16 |  | 16
[12 empty] | Л1: ВЛИ в ст.Чкалова д.8, Кирова д.29-33, Ленина д.7 (КР328). | 0.356 |  | СИП-2А 3х35+1х50+1х16, 3х16+1х25 = 0,330 км; СИП-4 4х35=0,026 км
| КЛ-6 кВ ТП73-соединит. муфта | 4: 0.224; 5: 1947; 6: АСБ-6 3х120; всего 10: ГКТПн-125; всего 11: 250 | КЛ-ангар |  | 2004 | ВБбШВ 4х185; 0,196 км
| КЛ-6кВ соединит. муфта - ТП-125 | 4: 0.225; 5: 2004; 6: АСБ2л-10 3х120; всего 10: Соболев С.Г. ул.Партизанская
Фидер 14-09
| КЛ-6 кВ РТП14-ТП111 | 4: 0.903; 5: 1968; 6: АСБ-6 3х185; всего 10: ТП-111; всего 11: Т1 - 400 Т2- 400 | КЛ ТП-111 - КР178 д.20 Ш.Слава | 0.095 | 1989 | АСБу 3х95+1х25
|  | 4: 0.03; 5: 1988; 6: ААБл-10 3х150; всего 10: ул. Ш.Славы | КЛ -КР180 д.22 Ш.Слава | 0.24 | 1989 | АСБу 3х185+1х50 2х0,120
|  | всего 10: здан-180000234 обор-180000324 1988 | КЛ -КР179 д.24 Ш.Слава | 0.18 | 1988 | ААШПСУ 3х185 2х0,09
[12 empty] | КЛ д.22 Ш.Слава-оп.ВЛ Парковая | 0.1 | 1999 | АСБу 3х70+1х35
ВЛ-0,4кВ от ТП-111 Lобщ.= 1,043 км.
[12 empty] | Л1: ВЛ-0,4кВ от ТП-111 ул.Речная д.44-59, ул.Зеленая д.20,22, ул.Парковая, ул.Вокзальная | 0.859 | 1972 | СИП-2А 3х50+1х70+1х25=0,523км 3х25+1х35+1х16=0,126км, 3х16+1х25=0,087км 1х16+1х25=0,123км | 30 |  | 30
[12 empty] | ВЛИ от оп.22 Л2 (инв.№180000166) до оп.26 ( ПБ "Телеком" ул. Вокзальн. севернее д.32) | 0.05 | 1999 | СИП-2 3х50+1х70 | 2 |  | 2
[12 empty] | Л3: ВЛИ ТП-111 - ул.Ш.Славы д.14 | 0.134 | 2015 | СИП-2 3х50+1х70 | (по сущ. опорам 1-5 Л2 инв.№ 180000166 ул.Речная, д.33-39)
[12 empty] | Л2: ВЛИ-0,4кВ от ТП-111 ул.Зеленая.д.12,14, 17,19/23, ул.Вокзальная д.16-28,25-27, Речная д.33-39, пер.Хлебный д.3,4,7,9; пер.Кривой д.44 | 0.704 | 1999 | СИП-2А 3х70+1х70+1х25 = 0,142 км 3х50+1х70+1х25 = 0,314км, 3х35+1х50+1х25 = 0,161 км 4х16 = 0,087 км | 23 |  | 23
[12 empty] | Строит. ВЛИ-0,4кВ от оп. № 27 ТП-111 до участка ул. Парковая | 0.038 | 2017 | СИП-4 4х16 | 1 |  | 1
| КЛ-6 кВ ТП111-ТП61 | 4: 0.23; 5: 1968; 6: АСБ-6 3х185; всего 10: ТП-61; всего 11: 400 | КЛ-0,4кВ ТП61- КР134 д.13 Гагарина | 0.11 | 1974 | АВВБГ 3х120+1х35
|  | 4: 0.06; 5: 1988; 6: ААБл-6 3х150; всего 10: ул.Гагарина | - КР132 д.9а Гагарина | 0.08 | 1989 | АВВГ 4х70
|  | всего 10: здан.-180000289 |  | 0.08 | 1989 | АРБ 3х25+1х10
|  | всего 10: обор-180000278 | - КР131 д.11 Гагарина | 0.16 | 1973 | АПВБ 3х70+1х35
|  | всего 10: год ввода -1970 | - ГРП | 0.087 | 1970 | ААБ 3х35+1х10
[12 empty] | - КР135 д.7 Гагарина | 0.12 | 1968 | АСБ 3х120
[12 empty] | - КР128 д.9 Гагарина | 0,2 | 1968 | ААБ 3х50+1х25
[12 empty] | - КР127 д.5а Гагарина |  |  | АСБу 3х185+1х95; 0,185 км
[12 empty] | КР135 -КР136 д.7 Гагарина |  |  | СБ 3х70; 0,04 км
[12 empty] | КР136 д.7 - КР129 д.9 Гагарина | 0,105 | 1968 | ААБ 3х70
[12 empty] | КР129 д.9 - КР130 д.11 Гагарина | 0,125 | 1973 | АПВБ 3х50+1х25
[12 empty] | КР130 - КР131 д.11 Гагарина | 0,055 | 1973 | АПВБ 3х50+1х25
[12 empty] | КР131 д.11-КР133 д.13 Гагарина | 0,07 | 1974 | АВВБГ 3х120+1х50
[12 empty] | КР133-КР134 д.13 Гагарина | 0,06 | 1974 | АВВБГ 3х120+1х50
[12 empty] | КР134 д.13 Гагарина-КР179 д.24 Ш.Слава | 0,17 | 1988 | ААШПСУ 3х185
[12 empty] | КР143 д/с 10 - КР132 д.9а Гагарина (котельная) | 0,154 | 1970 | АПВБ 3х70+1х25
[12 empty] | ВЛИ-0,4кВ от ТП-61 до гаражей ул.Гагарина, д.7.1 | 0,026 | 2014 | СИП-2 3х25+1х35 | 1 |  | 1
| ВЛ и КЛ 6кВ от РТП-14 (КЛ) КЛ-6 кВ ТП61-ТП62 | 4: 0.26; 5: 1968 Рек.2011; 6: АСБ2Л-10 3х95; всего 10: ТП-62; всего 11: 400 | КЛ-0,4кВ ТП62-КР141 д.58 Гагарина | 0.035 | 1970 | АСБ 3х70+1х25
|  | всего 10: ул.Гагарина | - КР137 д.5 Гагарина | 0.111 | 1971 | СБ 3х70+1х25
|  | всего 10: здан.-180000291 | - КР145 д.52 Гагарина | 0.078 | 1971 | АСБ 3х120+1х35
|  | всего 10: обор-180000275 | - ЩС д/с 10 | 0.187 | 1970 | АСБ 3х70+1х35
|  | всего 10: год ввода -1970 | - КР144 д.1а Гагарина | 0.075 | 1973 | АПВБ 3х70+1х35
[12 empty] | -КР 143 д/с 10 | 0.187 | 1970 | АСБ 3х95+1х35
[12 empty] | КР145-КР146 д.52 Гагарина | 0.07 | 1971 | СБ 3х95+1х35
[12 empty] | КР146 д.52-КР139 д.3 Гагарина | 0.086 | 1971 | СБ 3х70+1х25
[12 empty] | КР140 д.3 - КР138 д.5 Гагарина | 0.054 | 1971 | СБ 3х70
[12 empty] | КР137 - КР138 д.5 Гагарина | 0.051 | 1971 | СБ 3х70+1х25
[12 empty] | КР141 - КР142 д.58 Гагарина | 0.063 | 1970 | СБ 3х70+1х35
[12 empty] | КР142 д.58 - КР144 д.1а Гагарина | 0.085 | 1973 | СБ 3х70
| КЛ-6 кВ ТП62-ТП63 | 4: 0.306; 5: 1968; 6: АСБ-6 3х95; всего 10: ТП-63; всего 11: 400 | КЛ-0,4кВ ТП63 - КР148 д.50 Кирова | 0.05 | 1970 | АВВБ 3х95+1х35
|  | всего 10: ул.Кирова | КЛ - КР152 д.46 Кирова | 0.185 | 1968 | АСБ 3х120+1х35
|  | всего 10: здан.-180000292 | КЛ - КР153 д.46а Кирова | 0.1 | 1968 | АСБ 3х120+1х50
|  | всего 10: обор-180000274 | КЛ - КР156 д.46в Кирова | 0.095 | 1970 | СБ 3х70+1х35
|  | всего 10: год ввода -1968 | КЛ КР157 д.46б - КР156 д.46в Кирова | 0.065 | 1970 | ААБ 3х95+1х35
[12 empty] | КЛ КР153 д.46а - КР157 д.46б Кирова | 0.105 | 1968 | АСБ 3х120+1х50
[12 empty] | КЛ - КР155 котельная | 0.05 | 1968 | СБ 3х16+1х10; 2х0,025
[12 empty] | КЛ - КР154 котельная | 0.025 | 1968 | АСБ 3х16+1х10
[12 empty] | КЛ -КР147,148 - КР149,150 д.50 Кирова | 0.3 | 1970 | АСБ 3х70+1х25; 3х0,1
[12 empty] | КР149,150 - КР151 д.50 Кирова | 0.1 | 1970 | АСБ 3х70+1х25; 2х0,05
[12 empty] | КЛ КР151 д.50 - КР152 д.46 Кирова | 0.07 | 1969 | АСБ 3х120+1х50
[12 empty] | КЛ КР152 д.46 - КР158 д.44 Кирова | 0.09 | 1970 | АСБ 3х120+1х50
| КЛ-6 кВ ТП63-ТП64 | 4: 0.25; 5: 1970; 6: АСБ-6 3х95; всего 10: ТП-64; всего 11: 400 | КЛ ТП64-д/с 5 | 0.25 | 1968 | АСБ 3х120+1х50; 2х0,125
|  | всего 10: ул.Кирова | КЛ - КР160 д.42 Кирова | 0.075 | 1970 | ААБ 3х120
|  | всего 10: здан.-180000458 | КЛ - КР161 д.42 Кирова | 0.085 | 1970 | ААБ 3х120
|  | всего 10: обор-180000271 | ВЛИ ТП64-д.42 Кирова (ШВУ маг.-кулинарии) |  | 2007 | СИП-2А
|  | всего 10: 1970 | КЛ - КР159 д.44 Кирова | 0.05 | 1970 | АСБ 3х120+1х50; 2х0,025
[12 empty] | КЛ -КР158 д.44 Кирова | 0.035 | 1969 | АСБ 3х120+1х50
[12 empty] | КР162 - КР163 д.7 Горького | 0.05 | 1970 | ААБ 3х120
[12 empty] | КР161 д.42 Кирова - КР162 д.7 Горького | 0.055 | 1970 | ААБ 3х120
[12 empty] | КР163 д.7-КР164 магазин ИЧП М.Горького |  |  | АСБ 3х95; 0,1 км
[12 empty] | КЛ КР166 д.20- КР164 магазин ИЧП ул. М. Горького | 0.06 | 1976 | ААШВ 3х120
| КЛ-6 кВ ТП64-ТП65 2с. | 4: 0.35; 5: 1970; 6: АСБ-6 3х95
| КЛ-6 кВ ТП65 2с.-ТП118 | 4: 0.15; 5: 1990; 6: АСБ-10 3х150; всего 10: ТП-118; всего 11: Т1 400 Т2 400 | КЛ ТП118-гаражи ЦРБ | 0.11 | 1990 | АВВБ 3х50+1х16
|  | всего 10: Поликлиники СЦРБ ул.Гагарина | КЛ -КР125 взрослая поликлиника | 0.48 | 1990 | АСБ 3х95+1х50 4х0,12
[12 empty] | КЛ - КР126 детск. пол-ка | 0.176 | 1996 | АВВБВ 3х150+1х70 2х0,088
|  | всего 10: здан.-180000238 | КЛ взр.пол-ка - дет.пол-ка | 0.125 | 1996 | АВВБВ 3х150+1х70
|  | всего 10: обор-180000320 1990 | ВЛИ-0,4кВ от ТП-118 ул. Право-Кушельская уч.9,11,13,15 | 0.475 | 2012 | СИП-2 3х95+1х95+1х25 | 15 |  | 15
[12 empty] | ВЛИ-0,4 кВ от ТП-118 ул. Право-Кушельская уч.5б,7б | 0.275 | 2017 | СИП-2 3х50+1х70+1х25=0,251км; СИП-4 4х25=0,024км | 7 |  | 7
[12 empty] | ВЛИ--0,4кВ от ТП-4118 от оп. 3 Л2 ул. ПравоКушельская(вышка связи) | 0.05 | 2020 | СИП-4 4х25 | 1 |  | 1
[12 empty] | ВЛИ--0,4кВ от ТП-4118 от оп. 7 Л1 ул. ПравоКушельская | 0.07 | 2020 | СИП-2 3х35+1х35 | 2 |  | 2
| КЛ-6 кВ ТП118-ТП102 | 4: 0.24; 5: 1990; 6: АСБ-6 3х150
| КЛ-6 кВ ТП65 2с.-ТП66 | 4: 0.43; 5: 1970; 6: АСБ-6 3х95; всего 10: ТП-66; всего 11: Т1 400 | КЛ ТП66-техникум |  |  | ААБ 3х120 ; 2х0,075 км
|  | всего 10: ул.Климчука; всего 11: Т2 400 | КЛ -столовая техн. |  |  | АСБ 3х95+1х35; 3х0,055 км
|  | всего 10: здан.-180000456 | КЛ -общеж. техн. |  |  | ААШВ 3х70; 0,095 км
|  | всего 10: обор-180000267 | КЛ -КР117 котельн. №14 |  |  | АПВБ 3х50+1х25; 2х0,085 км
|  | всего 10: 1970 | КЛ КР118 котельная №14- мастерские техникума |  |  | ААБ 3х35+1х10; 2х0,06 км
[12 empty] | КЛ котельная №14- хозкорпус |  |  | АПВБ 3х35+1х16; 2х0,055 км
[12 empty] | КЛ -гаражи РУС | 0.26 | 1998 | АВБШВ 3х16+1х10
| КЛ-6 кВ ТП62-ТП102 | 4: 0.25; 5: 1983; 6: АСБ-6 3х95; всего 10: ТП-102; всего 11: Т1 400 | КЛ-КР145 д.52 Гагарина |  |  | АСБу-3х185+1х95; 0,095 км
|  | всего 10: ул.Гагарина; всего 11: Т2 400 | КЛ-КР127 д.5А Гагарина |  |  | АСБу-3х185+1х95; 2х0,255 км
|  | всего 10: здан-180000225 обор-180000332 1983 | КЛ-0,4кВ ТП102-д.1 Гагарина | 0.18 | 1983 | ААБ 3х150+1х50; 3х0,06
[12 empty] | ВЛИ-0,4кВ от ТП-102 до оп. №1 | 0.031 | 2011 | СИП-4 4х16 | 1 |  | 1
| КЛ-6 кВ ТП-66-ТП67 | 4: 0.53; 5: 1970; 6: АСБ-6 3х95; всего 10: ТП-67; всего 11: 400 | КЛ ТП67-КР105 д.14 Почтовый (псих. отд.) | 0.06 | 1971 | АСБ 3х35+1х16 (2х0,03км)
| КЛ-6 кВ ТП67-ТП113 | 4: 0.397; 5: 1988; 6: АСБу-10 3х95; всего 10: здан.-180000455 обор-180000266 1970 | КЛ - КР91 д.19 Спортивная | 0.1 | 1971 | АСБ 3х95+1х35
[12 empty] | КЛ - КР95 д.11 пер.Почтовый | 0.32 | 1971 | АСБ 3х95 2х0,16
[12 empty] | КЛ -КР93 д.19а Спортивная | 0.23 | 1971 | АПВБ 3х35+1х16 2х0,115
[12 empty] | КЛ -КР94 д.11а Почтов. | 0.142 | 1971 | АСБ 3х70+1х25
[12 empty] | КЛ - КР109 д.6 Спортивная | 0.15 | 1976 | ААБ 3х95+1х35
[12 empty] | КЛ -КР104 д.13 пер. Почтовый | 0.075 | 1985 | АСБу 3х70+1х35
[12 empty] | КЛ -КР112 д.4 Климчука | 0.14 | 1971 | АПВБ 3х50+1х25
[12 empty] | -"- | 0.1 | 1971 | АСБ 3х70+1х25
[12 empty] | КЛ -КР111 д.2 Климчука | 0.1 | 1971 | АПВБ 3х50+1х25
[12 empty] | 2КЛ КР112 - КР113 д.4 Климчука | 0.108 | 1971 | АПВБ 3х35+1х16
[12 empty] | КЛ КР110 - КР111 д.2 Климчука | 0.045 | 1971 | АПВБ 3х35+1х16
[12 empty] | КЛ КР101 д.12 Почтовый - КР103 ГРП | 0.03 | 1971 | АПВБ 3х35+1х16
[12 empty] | КЛ КР112 д.4 Климчука - КР103 ГРП | 0.06 | 1971 | АПВБ 3х35+1х16
[12 empty] | КЛ КР107 д.4- КР106 д.21 Спортивная | 0.2 | 1960 | ААШВ 3х50+1х25
[12 empty] | КЛ КР110 д.2 Климчука - КР106 д.21 Спортивная | 0.11 | 1971 | АСБ 3х95+1х35
[12 empty] | КЛ КР92 д.19 - КР106 д.21 Спортивная | 0.09 | 1971 | АСБ 3х95+1х35
[12 empty] | КЛ КР91-КР92 д.19 Спортитвная | 0.06 | 1971 | АСБ 3х95+1х35
[12 empty] | КЛ КР91 д.19 - КР82 д.7 Спортитвная | 0.2 | 1970 | АСБ 3х70+1х25
[12 empty] | КЛ КР108 д.6- КР334 д.4 Спортивная | 0.12 | 1976 | ААБ 3х95+1х35
[12 empty] | КЛ КР108 - КР109 д.6 Спортитвная | 0.15 | 1976 | ААБ 3х95+1х35
[12 empty] | КЛ КР89 д.3 - КР90 д.1 Горького | 0.071 | 1971 | ААБ 3х70
[12 empty] | КЛ КР94 д.11а Почтов. - КР89 д.3 Горького | 0.054 | 1971 | ААБ 3х70
[12 empty] | КЛ КР90 д.1 Горького-КР91 д.19 Спортивная | 0.09 | 1971 | АПВБ 3х50+1х25
[12 empty] | КЛ КР93 д.19а Спортивн - КР90 д.1 Горького | 0.09 | 1971 | АПВБ 3х35+1х16
[12 empty] | 2КЛ КР88 д.5 - КР 89 д.3 Горького | 0.08 | 1970 | АСБ 3х95 2х0,04
[12 empty] | 2 КЛ КР95 д.11 Почтов.-КР88 д.5 Горького | 0.17 | 1970 | АСБ 3х95 2х0,085
[12 empty] | КЛ ТП-67 - КР №334 д.4 ул.Спортивная | 0.211 | 2016 | АПвБбШп 4х95
[12 empty] | ВЛИ-0,4кВ от КР №103 ТП-67 до гаражей ул. Климчука д.2.1 | 0.049 | 2013 | СИП-2 3х25+1х35 | 2 |  | 2
| КЛ-6 кВ ТП67-ТП93 | 4: 0.4; 5: 1970; 6: АСБ-6 3х95; всего 10: ТП-93; всего 11: 400 | КЛ ТП93-КР97,98 д.51 корп.1 Кирова | 0.12 | 1975 | АСБ 3х95+1х35; 2х0,06
| КЛ-6кВ ТП93 - ТП102 II сек. | 4: 0.35; 5: 1986; 6: АСБ-6 3х95; всего 10: ул.Кирова | КЛ -КР96 д.10 Почтовый | 0.035 | 1975 | АСБ 3х95+1х35
| КЛ-6 кВ ТП68 IIсек.- ТП93 | 4: 0.26; 5: 1970; 6: АСБ-6 3х95; всего 10: здан.-180000439 | КЛ -КР114 д.53 Кирова | 0.124 | 1974 | АПВБ 3х35+1х16
|  | всего 10: обор-180000187 1975 | КЛ -КР104 д.13 Почтов. | 0.17 | 1985 | АСБу 3х70+1х35
[12 empty] | КЛ КР115 д.53 Кирова- КР102 д.12 Почтовый | 0.08 | 1974 | АСБ 3х70+1х25
[12 empty] | КЛ КР115 д.53 Кирова-КР113 д.4 Климчука | 0.088 | 1974 | АПВБ 3х70+1х35
[12 empty] | КЛ КР99 - КР100 д.51 Кирова | 0.06 | 1975 | АСБ 3х95+1х35
[12 empty] | КЛ КР99-КР97 д.51 Кир. | 0.045 | 1975 | АСБ 3х95+1х35
[12 empty] | КЛ КР100 д.51 Кирова-КР102 д.12 Почтовый | 0.1 | 1975 | АСБ 3х95+1х35
[12 empty] | КЛ КР96 д.10 - КР101 д.12 Почтовый | 0.1 | 1975 | АСБ 3х70+1х25
[12 empty] | КЛ КР104 д.13 - КР105 д.14 Почтовый | 0.08 | 2000 | АСБ 3х70+1х35
[12 empty] | КЛ КР115 д.53 Кирова-КР116 д.53а Кирова | 0.045 | 1977 | ГРШ 3х35+1х16
[12 empty] | КЛ КР114 д.53 Кирова-КР116 д.53а Кирова | 0.045 | 1977 | ААШВ 3х35
Фидер 14-10
| КЛ-6 кВ РТП14-оп. ВЛ с ЛР 379 каб.А | 4: 0.135; 5: 1970; 6: СБ-10 3х50
| КЛ-6 кВ РТП14-оп. ВЛ с ЛР 379 каб.Б | 4: 0.15; 5: 1991; 6: ААБ-6 3х120
| КЛ-6кВ РТП14-оп.ВЛ №4А фид.14-10 каб.В | 4: 0.3; 5: 1975; 6: СБ-10 3х50
| КЛ-6 кВ от РП-2 до ВЛЗ-6 кВ фид.14-10 | 4: 0.05; 5: 2018; 6: АСБ2л-6 3х240
| ВЛ-6 кВ РТП 14-оп.116 с ЛР 766 (КРУН СХТ) с отпайкой до ЛР4195 | 4: 5.567; 5: 1970 Рек. 2018; 6: А-70 = 0,16 км; ж/б опоры 7: 110; всего 9: 110
СИП-3 3(1х120) = 1,365км
СИП-3 3(1х95) = 4,042км
[9 empty] | ТП-83 (КТПн) нефтебаза | 100
[9 empty] | КТПН-82 | 100
вокзал
| ВЛЗ-6 кВ оп. №25 - ТП-43 | 4: 0.104; 5: 1973, рек.-2018; 6: СИП-3 3(1х95); ж/б опоры 7: 2; всего 9: 2
| КЛ-6 кВ оп.ВЛ с ЛР161- ТП43 | 5: 1988; 6: АСБ 3х120; 0,03км; всего 10: ТП-43; всего 11: Т1 1000 Т2 1000
|  | всего 10: ТП-134 (КТП); всего 11: 160 | Л1: ВЛИ-0,4кВ от ТП-134 ул. Рабочая д.1-11а,2,4 | 0.396 |  | СИП-2 3х50+1х70+1х16=0,034км 3х50+1х70+1х25=0,223км 3х16+1х25=0,139км | 16 |  | 16
|  | всего 10: ул. Рабочая Инв. № 180000534 | Л2: ВЛИ-0,4кВ от ТП-134 ул. Рабочая д.9-31 | 0.341 |  | СИП-2 3х50+1х70+1х16=0,034км 3х50+1х70+1х25=0,275км 4х16=0,018км | 11 |  | 11
[12 empty] | ВЛИ-0,4 кВ от оп.№9 Л2 ВЛ-0,4кВ от ТП-134 ул.Рабочая (спк Березка) | 0.02 | 2018 | СИП-4 4х25 | 1 |  | 1
[12 empty] | ВЛИ-0,4кВ от оп.5 от ТП-134 ул. Рабочая до участка (сев.вост.д.13) | 0.058 | 2019 | СИП-4 4х25 | 2 |  | 2
|  | всего 10: ТП-85 (КТПн); всего 11: 100 | КЛ-оп.ВЛ Рабочая | 0.36 | 1997 | АСБ 3х70+1х16
|  | всего 10: ул.Рабочая обор- 180000195 1973 |  | 0.18 | 1997 | АСБ 3х70+1х16
| ВЛЗ-6 кВ оп. №41 - КТПн -85 - КТП 86 |  | 0.187 | 1973, Рек. 2018 | СИП-3 3(1х95) | 4 |  | 4 | ТП-86 (КТП) обор- 180000337 1973 | 250 |  | Л3: ВЛИ-0,4кВ от ТП-86 ул. Поселковая д.1,2; пер. Плюсский | 0.405 | 1950 | СИП-2А 3х35+1х50+1х25=0,323км 4х16=0,01км 2х16=0,072км | 13 |  | 13
ВЛИ-0,4кВ от ТП-86 (Л1,Л2,Л4) Lобщ = 3,559 км:
[12 empty] | Л1: ул.Поселковая, д.18-64, ул.ДОК д.1-8 | 0.895 | 2007 | СИП-2А 3х50+1х70+1х25=0,770км; 3х16+1х25=0,125 км | 31 |  | 31
[12 empty] | Л2: ул.Боровая, ул.ДОК д.7а,б,в,г,д. | 0.795 | 2007 | СИП-2А 3х50+1х70+1х25=0,760 км; 3х16+1х25=0,020 км, СИП-4 4х16=0,015км | 31 |  | 31
[12 empty] | Л4: ВЛИ-0,4кВ от ТП-86 Зеленая Роща | 1.884 | 2007 | СИП-2А 3х70+1х95+1х25 =0,147км; 3х50+1х70+1х25=1,203км; 3х16+1х25=0,440км.; А-70=0,094км | 63 |  | 63
| КЛ-6 кВ оп. № 39А ВЛ фид.14-10 -ТП87 | всего 10: ТП-87; всего 11: 400
ДОК
| ВЛЗ-6 кВ от опоры №43-1 фид. 14-10 до ТП-4141 |  | 0.183 | 2018 | СИП-3 (1х50) | 5 |  | 5 | ТП-4141 (КТП) | 160 |  | Л1: ВЛИ-0,4 кВ от ТП-4141 до участков заявителей по ул.Красная | 0.414 | 2018 | СИП-2 3х95+1х95+1х25 =0,347 км, СИП-4 4х25=0,067 км | 14 |  | 14
|  | всего 10: ул. Красная КТП-080001506, обор-080001509, 2018г | Л2: ВЛИ-0,4кВ от ТП-4141 до участков СНТ | 0.123 | 2019 | СИП-2 3х50+1х70 | 2 |  | 2
| отпайка ВЛЗ-6кВ от оп. №62/1 в сторону ТП-4142 |  | 0.1 | 2022 | СИП-3 3(1х50) | 5 |  | 5 | ТП-4142 (КТПМ) | 250
|  | всего 10: ТП-91 (КТП); всего 11: 160 | Л1: ВЛИ-0,4кВ от ТП-91 ул.Красная д.1-11, д.2-20 | 0.405 | 2009 | СИП-2А 3х50+1х70+1х25 =0,18 км | 15 |  | 15
|  | всего 10: ул.Красная |  |  |  | 3х16+1х25+1х16 = 0,114 км
|  | всего 10: инв. № 180000115 2009 |  |  |  | 4х16 = 0,114 км
|  | всего 10: Т1 инв. № 180000095 | Л2: ВЛИ-0,4кВ от ТП-91 ул.Красная д.22-48, д.19-83 | 0.889 | 2009 | СИП-2А 3х70+1х70+1х25 =0,633 км | 33 |  | 33
3х16+1х25+1х16 = 0,074 км
3х50+1х70 = 0,019 км
3х35+1х50 = 0,031 км
4х16=0,025 км
2х25 = 0,037км; 2х16 =0,07км
[12 empty] | ВЛИ-0,4кВ от оп.№25 Л2 ВЛИ-0,4кВ ТП-91 до участков 85-89 по ул. Красная | 0.1 | 2014 | СИП-2 3х50+1х70 | 3 |  | 3
[12 empty] | Л3: ВЛИ-0,4кВ от ТП-91 ул.Красная д.3а,7а, д.13-21,21а-45а. | 1.111 | 2009 | СИП-2А 3х50+1х70+1х25 =0,402 км | 26 |  | 26
3х35+1х50+1х16 = 0,181 км
3х16+1х25+1х16 = 0,067 км
3х25+1х35=0,076 км
4х16=0,032 км
2х16 = 0,083 км
СИП-2 3х95+1х95 = 0,270 км
[12 empty] | ВЛИ-0,4кВ от ТП-91 от опоры №16 Л3 до участков заявителей ул.Красная | 0.334 | 2016 | СИП-2 3х95+1х95 = 0,209км 3х50+1х70 = 0,125 км | 10 |  | 10
| ВЛЗ-6кВ от оп.№49 ВЛ-6кВ ф.14-10 до ТП-128 |  | 0.05 | 2012 | СИП-3 1х70 | 1 |  | 1 | ТП-128 (КТП) | 160 |  | Л1: ул.Деревообделочников д.2б, 4б, 6б | 0.182 | 2012 | СИП-2 3х50+1х70 | 6 |  | 6
|  | всего 10: ул. Деревообде- лочников обор-180000519 2012 | Л2: Комсомольское ш. д.114а | 0.34 | 2012 | СИП-2А 3х50+1х70+1х25 | 10 |  | 10
[12 empty] | Л3: в сторону ж/д ст.Сланцы | 0.34 | 2012 | СИП-2 3х95+1х95 | по существующим опорам Л2
|  | всего 10: ТП-88 (ГКТПн); всего 11: 160 | ВЛИ-"Скан -Нева" |  |  | СИП
|  | всего 10: Комсомольское шоссе | ВЛИ от ТП-88 Комсомольское ш.д.114-124, 126-128 | 0.429 | 2005 | СИП-2А 3х35+1х50+1х25 -454м, , 2х16 - 143м. | 14 |  | 14
| ВЛЗ-6 кВ ТП47-ТП48-опора с ЛР4195 (оп.№35-оп.107-ЛР4195) |  | 3.695 | 1989 (Рек. 2018г) | СИП-3 (1х95)=1,484км, (1х70)=1,539км, (1х50)=0,672км | 74 |  | 74 | ТП-48 (КТП) пос. Сосновка | 400 |  | ВЛИ-0,4кВ от ГКТПн-48 Lобщ.=1,64 км
| опора №93 - ТП48 |  | 0.06 | 2014 | СИП-3 (1х70) | 1 |  | 1 | обор-180000341 |  |  | ВЛИ пос. Сосновка L=1,0 км: |  | 1992
|  | всего 10: 2014 | Л1: на пилораму | 0.233 |  | СИП-2А 3х35+1х50 | 5 |  | 5
[12 empty] | Л4: на насосную | 0.293 |  | СИП-2А 3х25+1х35 | 3 |  | 3
[12 empty] | Л2: на пос. Сосновка | 0.474 |  | СИП-2А 3х50+1х70+1х25 | 21 |  | 21
[12 empty] | Л3:ВЛИ ул. Сосновка | 0.64 | 1996 | СИП-2А 3х50+1х70+1х25 | 15 |  | 15
| оп. №89 - ТП-40 | 6: АСБ; L=0,1 км; всего 10: ТП-40 Сланцевский лесхоз; всего 11: 400
|  | всего 10: ТП-127 (КТП); всего 11: 400 | ВЛИ-0,4кВ от ТП-127 Lобщ.=2,454км
|  | всего 10: обор-180000518 2012 | Л1: ул.Деревообделочников д.31-60 | 0.611 |  | СИП-2 3х70+1х95+1х25=0,366км, 3х25+1х35+1х16=0,181км, 4х16=0,038км, 2х16=0,026км. | 21 |  | 21
[12 empty] | Л2: ул.Деревообделочников д.2-44 | 0.581 |  | СИП-2 3х70+1х95+1х25=0,420км, 3х25+1х35=0,080км, 1х16+1х25=0,081км. | 18 |  | 18
[12 empty] | Л3: ул.Деревообделочников д.1-29 (нечетная сторона) | 0.412 |  | СИП-2 3х70+1х95=0,334км, 3х16+1х25=0,04км, 1х16+1х25=0,038км. | 12 |  | 12
[12 empty] | Л4: пер.Шоссейный, Комсомольское шоссе д.134-174 | 0.85 |  | СИП-2 3х70+1х95+1х25=0,502км, 3х16+1х25=0,0,239км, 1х16+1х25=0,109км. | 28 |  | 28
[12 empty] | КЛ-пер.Шоссейный | 0.155 | 1998 | АВВГ 3х35+1х10 =0,138 км
АВВГ 4х10 = 0,017 км
|  | всего 10: ТП-89 ул. Деревообде- лочников здан-180000442 обор-180000191 1997; всего 11: 400 | КЛ-0,4кВ ТП89-цех переработки древесины
| КЛ-6 кВ оп.№102 ВЛ -ТП-90 | 4: 0.028; 5: 1981 (Рек-2018); 6: АСБ2л 3х120
| КЛ-6 кВ ТП-90 -оп 103, оп.105-оп.106 ВЛЗ в стор.СХТ | 4: 0.438; 6: АСБ2л 3х120; всего 10: ТП-90; всего 11: 400 | КЛ-0,4 кВ-дом ветеранов
Комсомольск ш. Здан-180000440 обор-180000188 1980
Фидер 14-11
| КЛ-6 кВ ПС-14 - РП-2 2сек. | 4: 0.62; 5: 2019; 6: АПвПу2г 3(1х300/70) 2х0,310
| КЛ-6 кВ от РП-2 до ВЛЗ-6 кВ фид.14-10(Н) | 4: 0.05; 5: 2018; 6: АСБ2л-6 3х95
| ВЛЗ-6 кВ от КЛ-6кВ (РП-2) до ВЛ-6 кВ фид. 14-10(Н) | 4: 0.064; 5: 2018; 6: СИП-3 1х120; ж/б опоры 7: 3; всего 9: 3
[9 empty] | ТП-136 (МТП) инв.№ 000002923 2016 | 100
| ВЛ-6кВ оп.ВЛ №11А-КТП 131 | 6: АС-50; L=0,016км; всего 10: ТП-131 (КТПн); всего 11: 100
Сланцевское ш.47
| ВЛ-6 кВ оп.ВЛ №11-КТП 130 | 6: АС-50; L=0,1км; ж/б опоры 7: 2; всего 9: 2; всего 10: КТПн-130; всего 11: 63
Сланцевское ш.
| ВЛ-6 кВ оп.ВЛ №6-ГКТПн-39б |  | 1.49 | 2002 | А-50 | 30 |  | 30 | ТП-39Б (КТП) | 400 |  | КЛ-Станц. техн.диаг. |  |  | АВБШВ 4х120
|  | всего 10: ул.Автомобилист. | КЛ-гаражи водоканал
|  | всего 10: обор-180000346 2000 | КЛ-ООО "АДЕКС"
| КЛ-6кВ ТП39б-ТП133 | 4: 0.22; 5: 2006; 6: АСБ-6 3х70; всего 10: ТП-133; всего 11: 250
| ВЛ-6 кВ оп.№24-оп№.32-КТП 92 | 6: АС-50; L=0,7км; ж/б опоры 7: 11; всего 9: 11; всего 10: ТП-92 (КТП) ул.Первостроителей; всего 11: 400 | КЛ-0,4кВ
|  | всего 10: ТП-39а (КТПн); всего 11: 160 | ВЛ-0,4кВ от КТПн-39а L=1,319 км |  | 1962
|  | всего 10: ул.Первостроителей обор-180000347 1998 | Л1: ВЛИ-0,4кВ от КТПн-39а ул.Первостроителей д.23,23а,31,33 | 0.439 |  | СИП-2 3х50+1х70=0,297км, СИП-4 4х35=0,142км | 14 |  | 14
[12 empty] | Л2: ВЛИ-0,4кВ от КТПн-39а ул.Первостроителей д.6,12,14 | 0.277 |  | СИП-2 3х50+1х70=0,121км, 3х25+1х35=0,113км, СИП-4 2х16=0,043км | 8 |  | 8
[12 empty] | Л3: ВЛИ-0,4кВ от КТПн-39а ул.Первостроителей д.3,7,11,13,13а,17,21,ул.Ремонтников д.1,2 | 0.603 |  | СИП-2 3х50+1х70=0,396км, 3х16+1х25=0,087км, СИП-4 4х16=0,017км, 2х16=0,044км; СИП-2 3х35+1х50 = 0,059км. | 16 |  | 16
[12 empty] | ВЛИ-0,4кВ от оп.9 Л3 ВЛИ-0,4кВ от ТП-39а до участка ул.Первостроителей | 0.066 | 2019 | СИП-2 3х25+1х35 | 3 |  | 3
| ВЛЗ-6 кВ от сущ. опоры ВЛЗ-6кВ фид.14-11 до ТП-4208 |  | 0.047 | 2020 | СИП-3 (1х50) | 2 |  | 2 | ТП-4208 (МТП) ул. Первостроителей | 160 |  | Л1: ВЛИ-0,4 кВ от ТП-4208 ул.Ремонтников, д.5 | 0.311 | 2020 | СИП-2 3х50+1х70 | 9 |  | 9
| ВЛЗ-6 кВ от опоры ВЛЗ-6 кВ фид.14-11 до ТП-4209 |  | 0.011 | 2020 | СИП-3 (1х50) | 1 |  | 1 | ТП-4209 (КТП) ул.Первостроителей 2020 | 400 |  | ВЛИ-0,4 кВ от ТП-4209 ул.Первостроителей L=0,321 км |  | 2020 | ВЛИ-0,4 кВ плюс совместная подвеска по опорам ВЛ-6 кВ | 9 |  | 9
|  | всего 10: Инв. №080001833, 080001834 2020г. | Л1: ул.Первостроителей д.16а | 0.105 |  | СИП-2 3х95+1х95
[12 empty] | Л2: ул.Первостроит. д.1 | 0.216 |  | 2 СИП-2 3х95+1х95
[9 empty] | ТП-4206 (КТП) | Т1-1600 Т2-1600
[9 empty] | ТП-4207 (МТП) | 160
| ВЛ-6 кВ оп.ВЛ № -ТП 116 | всего 10: ТП-116 Шахта 1; всего 11: 160
| ВЛЗ-6кВ от существующей ВЛ-6кВ фид.14-10 РТП-14 до 39а и ТП-39 ул. Первостроителей | 4: 0.792; 5: 2011; 6: СИП-3 1х50; ж/б опоры 7: 15; всего 9: 15
| ВЛ-6 кВ от ВЛЗ до ТП39 |  | 0.35 | 1996 | А-50 | 6 |  | 6 | ТП-39 | 400 |  | ВЛ-0,4кВ от ТП-39 Lобщ =3,21 км ; КЛ-0,4 кВ от ТП-39 Lобщ = 0,31 км
| КЛ-6 кВ от оп. с ЛР №102 до ТП-39 | 4: 0.026; 5: 1996; 6: СБн-6 3х95; всего 10: ул.Лесная здан-180000276 обор- 180000301 1954 | ВЛ-ул.Победы | 0.244 | 1963 | СИП-2 3х50+1х70+1х16=0,148км; СИП-4 4х25= 0,096км | 7 |  | 7
[12 empty] | ВЛ-п.Огородников | 0.131 | 2015 | СИП-2 1х25+1х35 | 4 |  | 4
[12 empty] | ЛЭП-ул.Лесная | 1.11 | 1963 | СИП-4 4х16=0,030км, СИП-4 4х25=0,039км, СИП-2 3х95+1х95+1х25=0,868км, 3х70+1х95+1х25=0,196км, СИП-2 3х50+1х70+1х25=0,098км. | 33 |  | 33
[13 empty] | 0.03 | 1963 | АВВГ 4х35
[12 empty] | ВЛ-ул.Разъезжая | 0.05 | 1963 | СИП-4 4х25 | 3 |  | 3
[12 empty] | ВЛ-ул.К.Заслонова | 0.149 | 1962 | СИП-2 3х35+1х50+1х25 | 7 |  | 7
[12 empty] | ВЛ-ул.О.Кошевого | 0.124 | 1962 | СИП-42 3х50+1х70+1х25=0,1км, СИП-4 4х25=0,024км. | 7 |  | 7
[12 empty] | ЛЭП ул. Мира | 0.88 | 2015 | СИП-2 3х95+1х95+1х25=0,777км; СИП-4 4х16=0,103км | 19 |  | 19
[13 empty] | 0.2 | 1945 | АВВГ 4х35
[12 empty] | ЛЭП-ул.П.Морозова | 0.16 | 1962 | СИП-2 3х95+1х95+1х25 | 4 |  | 4
[13 empty] | 0.08 | 1962 | СБн 3х25+1х10
[12 empty] | ВЛ- ул.Красноармейская | 0.213 | 1962 | СИП-2 3х95+1х95+1х25=0,164км, СИП-2 3х35+1х50+1х25=0,035км, СИП-4 4х25=0,014 | 5 |  | 5
[12 empty] | ВЛ-пер.Народный | 0.149 | 1962 | СИП-2 3х35+1х50+1х25=0,0149км. | 6 |  | 6
| КЛ-6 кВ РТП14-ТП32 | 4: 0.665; 5: 1975; 6: СБ-10 3х50
| КЛ-6 кВ ТП32-ТП33 | 4: 0.8; 5: 1980; 6: ААШВ-6 3х95
Фидер 14-12
| КЛ-6кВ РТП14 - ТП70 | 4: 1.3; 5: 1971; 6: СБ-6 3х120; всего 10: ТП-70 Школа 1; всего 11: 400 | ТП70 - КР165 школа 1 | 0.2 | 1971 | ААШВ-1 3х120; 2х0,1 км
|  | всего 10: здан-180000451 обор-180000247 1972 | КЛ - оп.ВЛ Новос. |  |  | АСБ 3х70+1х25; 0,05 км
| КЛ-6 кВ ТП70-ТП63 | 4: 0.42; 5: 2018; 6: АСБ2л-6 3х120 | КЛ - КР174 д.10 ш.Слава | 0.13 | 1990 | АСБу 3х120+1х35
|  | всего 10: 1971 | КЛ -тир школы 1 |  |  | 0,06 км
[12 empty] | КЛ -КР168 д.20 Горького | 0.336 | 1976 | АСБ 3х120+1х50
[12 empty] | КЛ КР168 - КР167 д.20 Горького | 0.044 | 1976 | АСБ-1 3х120
[12 empty] | КЛ КР167 - КР166 д.20 Горького | 0.04 | 1976 | ААШВ-1 3х120
[12 empty] | КЛ КР168 д.20 - КР181 д.22 Горького | 0.18 | 1984 | АПБШВ 3х70+1х25; 2х0,09
[12 empty] | КЛ-0,4кВ от ТП-70 до КР-158 д.44 Кирова | 0.4 | 2015 | АСБ2Л 4х185
[12 empty] | ВЛ -ул.Новосельская | 0.19 | 1972 | СИП-2 3х25+1х35 |  | 5 | 5
| КЛ-6кВ ТП70 - ТП71 | 4: 0.48; 5: 1971; 6: СБ-6 3х150; всего 10: ТП-71; всего 11: Т1 400 Т2 400 | КЛ ТП71 - КР196 д.16 Ленина | 0.114 | 1970 | СБ-1 3х50 2х0,057
| КЛ-6кВ ТП71-ТП72 | 4: 0.285; 5: 1968; 6: ААБ-6 3х120; всего 10: ул.Октябрьская | КЛ КР196 д.16 - КР197 д.18 Ленина | 0.11 | 1970 | АСБ-1 3х35 2х0,055
|  | всего 10: здан-180000450 | КЛ - д.16 Ленина |  | 2001 | АВБбШВ 4х50 0,056 км
|  | всего 10: обор-180000246 | КЛ - КР185 д.18а Горького | 0.09 | 1970 | АСБ-3х95+1х35
|  | всего 10: 1978 | КЛ - КР194 прачечная |  |  | АСБ 3х70+1х35 0,06км
[12 empty] | КЛ-КР195д.14 Ленина к2 | 0.105 | 1970 | АСБ 3х70+1х35
[12 empty] | КЛ-КР195д.14 Ленина к1 | 0.105 | 1970 | СБ 3х70+1х35
[12 empty] | КЛ - КР193 д.1а Октябрьская | 0.03 | 1970 | СБ 3х70+1х35
[12 empty] | КЛ - КР191,КР192 д.30 Кирова | 0.4 | 1978 | АСБ 3х70+1х35 4х0,1км
[12 empty] | КЛ КР186 д.18 - КР185 д.18а Горького | 0.11 | 1970 | ААШВ-1 3х95
[12 empty] | КЛ КР186 д.18 - КР184 д.20а Горького | 0.13 | 1974 | СБ 3х185+1х70
[12 empty] | КЛ КР198 д.18а Ленин (КНС-7) -прач.-кот. |  |  | АСБ 3х95+1х35 0,04 км
[12 empty] | КЛ КР182 д.20а - КР183 д.20а Горького | 0.05 | 2001 | АВБбШВ 4х50
[12 empty] | КЛ КР183 д.20а - КР185 д.18а Горького | 0.112 | 1974 | СБ 3х185+1х70
[12 empty] | КЛ КР186 д.18 Горького-КР187 д.40 Кирова |  |  | Сбну 3х35+1х16 0,155 км
[12 empty] | КЛ КР186 д.18 - КР163 д.7 Горького | 0.115 | 1970 | ААБ-1 3х120
[12 empty] | КЛ КР195 д.14 Ленина-КР192 д.30 Кирова | 0.065 | 1978 | АСБ 3х70+1х35
[12 empty] | КЛ КР191 д.30 - КР190 д.32 Кирова | 0.08 | 1978 | АСБ 3х70+1х35
[12 empty] | КЛ КР190 д.32 Кирова - КР193 д.1а Октябрьская | 0.085 | 1970 | СБ 3х70+1х35
[12 empty] | КЛ КР190 д.32 - КР189 д.34 Кирова | 0.06 | 1970 | ААБ 3х70+1х35
[12 empty] | КЛ КР189 д.34 - КР188 д.36 Кирова |  |  | АВРБ 3х35+1х16 2х0,09 км
[12 empty] | КЛ КР188 д.36 - КР187 д.40 Кирова |  |  | Сбну 3х35+1х16 0,062 км
[12 empty] | ВЛИ-0,4кВ от ТП-71 -ул.Октябрьская | 0.315 | 2005 | СИП-2А 3х50+1х70+1х25, 3х16+1х25, 1х16+1х25 | 11 |  | 11
[12 empty] | ВЛИ ТП71 - д.32 Кирова (ШВУ маг.) |  | 2007
| КЛ-6кВ ТП110-ТП69 | 4: 0.295; 5: 1965; 6: АСБ-6 3х95; всего 10: ТП-69; всего 11: 400 | КЛ ТП-69 - опора ВЛ Банковск. | 0.075 | 1965 | СБ-1 3х95
| КЛ-6кВ ТП69-ТП71 каб.А | 4: 0.28; 5: 1948; 6: СБ-6 3х16; всего 10: пер. Почтовый | КЛ - КР59 д.3 Почтовый | 0.09 | 1980 | АСБ 3х95+1х35
| КЛ-6кВ ТП69-ТП71 каб.Б | 4: 0.149; 5: 2002; 6: АСБГу-6 3х150; всего 10: здан-180000453 обор-180000264 | КЛ - КР64 д.2/8 Почтов. | 0.05 | 1965 | АСБ 3х120+1х05
|  | 4: 0.121; 5: 2002; 6: ААБипГу-6 3х150; всего 10: 1947 |  | 0.05 |  | АВВГ 3х50+1х25
[12 empty] | КЛ - КР75 д/сад №1 | 0.334 | 1971 | СБ-1 3х95; +0 2х0,167
[12 empty] | КЛ - КР76 д.9 Банковская | 0.15 | 1971 | СБ 3х50+1х25
[12 empty] | КЛ - КР69 д.7 Банковс. | 0.23 | 1970 | АВВБ 3х70+1х25
[12 empty] | КЛ КР69 д.7 Банковская -спортшк. Спортивная | 0.17 |  | АСБ 3х70+1х25
[12 empty] | КЛ - КР80 котельная 5 | 0.395 | 1968 | АВВБ 3х70+1х25
[12 empty] | КЛ КР66 д.4 Трест.- КР57 д.3 Банковская | 0.13 | 1968 | АСБ-1 3х25 2х0,065
[12 empty] | КЛ д.3 Банковская-д.6 Ленина | 0.11 | 1968 | АСБ-1 3х25 2х0,055
[12 empty] | КЛ КР56 д.6 - КР55 д.4 Ленина | 0.08 | 1968 | АСБ-1 3х25 2х0,04
[12 empty] | КЛ КР55 д.4 Ленина - КР54 д.1/2 Спортивная | 0.035 | 1968 | АСБ-1 3х50
[12 empty] | КЛ КР54 д.1/2 - КР67 д.3 Спортивная | 0.04 | 1968 | АСБ-1 3х50
[12 empty] | КЛ КР67 д.3 Спортивн.-КР66 д.4/5 Трестовский | 0.075 | 1968 | АСБ-1 3х50
[12 empty] | КЛ КР67 д.3 - КР68 д.5 Спортивная | 0.15 | 1968 | АСБ-1 3х25 2х0,075
[12 empty] | КЛ КР70 д.41 - КР71 д.43 Кирова | 0.05 | 1969 | АВВБ 3х70+1х25
[12 empty] | КЛ КР71 д.43 - КР 72 д.45 Кирова | 0.06 | 1969 | АВВБ-1 3х70
[12 empty] | КЛ КР72 д.45 - КР87 д.10 Горького | 0.045 | 1969 | АВВБ 3х70+1х25
[12 empty] | КЛ КР87 д.10 Горького-КР86 д.8 Горького | 0.045 | 1969 | АВВБ-1 3х70
[12 empty] | КЛ КР85 д.6 - КР86 д.8 Горького | 0.05 | 1969 | АВВБ-1 3х70
[12 empty] | КЛ КР84 д.4 - КР85 д.6 Горького | 0.08 | 1969 | АВВБ 3х70+1х25
[12 empty] | КЛ КР89 д.3 - КР84 д.4 Горького | 0.105 | 1969 | АПВБ 3х50+1х25
КЛ КР72 д.45 Кирова - ГРП №7
[12 empty] | КЛ КР58 д.8 Ленина - КР57 д.3 Банковская | 0.1 | 1979 | СБ-1 3х50
[12 empty] | КЛ КР60 д.10 - КР61 д.12 Ленина | 0.15 | 1979 | АСБ-1 3х25 2х0,075
[12 empty] | КЛ КР59 д.3 Почтовый-КР65 д.6 Трестовский | 0.037 | 1979 | АСБ 3х25+1х10
[12 empty] | КЛ КР63 д.39 - КР62 д.37 Кирова | 0.04 | 1979 | АСБ-1 3х70
[12 empty] | КЛ КР62 д.37 Кирова - КР61 д.12 Ленина | 0.065 | 1979 | АСБ-1 3х50
[12 empty] | КЛ ТП69-КР63 д.39 Кир. | 0.075 | 1979 | АСБ-1 3х70
[12 empty] | КЛ ТП69- КР70 д.41 Кир | 0.05 | 1979 | АСБ 3х95+1х35
[12 empty] | КЛ ТП69-КР57 д.3 Банк. | 0.215 | 1979 | СБ-1 3х16
[12 empty] | КЛ КР60 д.10 Ленина -КР59 д.3 Почтовый | 0.035 | 1980 | АСБ 3х95+1х35
[12 empty] | КЛ КР58 д.8 - КР60 д.10 Ленина | 0.045 | 1980 | АСБ 3х95+1х35
[12 empty] | КЛ КР57 д.3 Банковская - КР56 д.6 Ленина | 0.055 | 2016 | АСБ2л 4х120
[12 empty] | ВЛИ-0,4 кВ от ТП-69 в ст.д.35-39 ул.Кирова, д.10-12 ул.Ленина, д.3 пер.Почтовый | 0.22 | 2005 | СИП-2А 3х70+1х70+1х16 | 5 |  | 5
| КЛ-6кВ ТП73-ТП110 | 4: 0.275; 5: 1965; 6: СБ-6 3х50; всего 10: ТП-110 (КТП); всего 11: 400 | КЛ - КР58 д.8 Ленина |  |  | АВБбШВ 3х150+1х70; 2х0,05 км
|  | всего 10: ул.Ленина(за д.8) обор-180000357 1987 | КЛ - КР65 д.6 пер.Трест. |  |  | АВБбШВ 3х95+1х35; 0,062 км
[12 empty] | Л2: ВЛИ-0,4кВ от ТП-110 | 0.071 | 2019 | СИП-2 3х25+1х35 | по сущ. опорам УО
| КЛ-6кВ ТП69-ТП113 | 4: 0.16; 5: 1965; 6: АСБ-6 3х95; всего 10: ТП-113; всего 11: Т1 400 | КЛ ТП-113 - КР84 д.4 М.Горького | 0.06 | 1988 | АСБу 3х95+1х35
|  | 4: 0.115; 5: 1988; 6: ААБу-10 3х95; всего 10: Спортивная,9; всего 11: Т2 400 | КЛ -КР83 д.9 Спортивн. | 0.08 | 1988 | АСБ 3х185+1х70 2х0,04 км
|  | всего 10: здан-180000236 | КЛ - КР81 котельная 5 | 0.018 | 1988 | АСБ 3х185+1х70
|  | всего 10: обор-180000322 | КЛ КР80 котельн.- КР77 д.9а Банковская | 0.06 |  | СБНу 3х35+1х16
|  | всего 10: 1988 | КЛ - КР75 д/с №1 |  | 1988 | АСБ 3х95+1х50 0,125 км
[12 empty] | КЛ -Спортпавильон |  | 1990 | ААШВ 3х95+1х50 0,2 км
[12 empty] | КЛ -КР82 д.7 Спортивн. | 0.134 | 1988 | АВРБ 3х120+1х50
[12 empty] | КЛ КР76 д.9 - КР77 д.7А Банковская |  | 1988 | Сбну 3х35+1х16 0,025 км
[12 empty] | КЛ КР79 д.13 Банковск -КР74 д.5 п.Почтовый | 0.09 | 1976 | ААШВ 3х70
[12 empty] | КЛ КР73 д.4 - КР74 д.5 Почтовый | 0.04 | 1980 | АСБ 3х50+1х25
[12 empty] | КЛ КР78 д.11 - КР79 д.13 Банковская | 0.03 | 1965 | АВВБ 3х25+1х10
[12 empty] | КЛ КР80 котельн.- КР79 д.13 Банковская | 0.03 | 1965 | АПВБ 3х70+1х25
[12 empty] | КЛ КР81 котельн.- КР69 д.7 Банковская | 0.115 | 1988 | ААШВ 3х150
[12 empty] | КЛ КР75 Д/сад 1-КР74 д.5 пер.Почтов | 0.044 | 1968 | СБ 3х95=2х0,022км,
[12 empty] | КЛ КР75 Д/сад 1- КР73 д.4 пер.Почтовый | 0.08 | 1971 | АСБ 3х95=0,040км, АСБ 3х95=0,040км
[12 empty] | КЛ КР68 д.5 Спортивная-Спортшкола | 0.08 | 1970 | АСБ 3х70+1х25
[12 empty] | КЛ КР68 д.5 - КР82 д.7 Спортивная | 0.13 | 1970 | АСБ 3х70+1х25
[12 empty] | КЛ КР54 д.1 Спортивная- оп 1 ВЛ в ст.маг. 10 | 0.07 | 1999 | АПВГ 4х35
[12 empty] | КЛ ТП-113 - КР №334 д.4 ул.Спортивная | 0.374 | 2016 | АПвБбШп 4х95
[12 empty] | КЛ-0,4кВ КР №68 д. 5 ул. Спортивная - КР №337 у д.2 ул. Спортивная | 0.157 | 2021 | АПвБбШп 4х50
[12 empty] | ВЛ к магазину 10 "Муравей" |  |  | СИП 0,16 км | 5 |  | 5
| КЛ-6 кВ ТП113-ТП68 I сек. | 4: 0.115; 5: 1988; 6: ААБу-10 3х95; всего 10: ТП-68; всего 11: Т1 160 | КЛ ТП-68 - д.49 Кирова |  |  | АПВБ 3х95+1х35; 2х0,035 км
|  |  | 0.14 | 1965 | АСБ-6 3х95 |  |  |  | ул.Кирова д.49 | Т2 160
здан-180000454 обор-180000265 1973
Фидер 14-13
| КЛ-6 кВ РТП14-оп.ВЛ с ЛР 133 | 4: 4.19; 5: 1982; 6: АСБ-10 3х240
| ВЛ-6 кВ оп.ВЛ с ЛР 133-ЦРП1 1с. |  | 3.935 | 1982 (РК 2018) | СИП-3 3(1х95) в т.ч. Рек-3,782км; сущ.-0,153км | 54 |  | 54 | ЦРП-1
водозабор обор-180000169 1982
| КЛ-6 кВ ЦРП1-ТП-137 1с. 1-го подъема | 4: 0.2; 5: 1982; 6: АСБ-6 3х50; всего 10: ТП-137 1-го подъема; всего 11: 2х250
| КЛ-6 кВ ЦРП1-ТП-138 1с. 2-го подъема | 4: 0.05; 5: 1982; 6: АСБ-6 3х95; всего 10: ТП-138 2-го подъема; всего 11: 2х630
| КЛ-6 кВ ЦРП1-ТП-139 1с. реаг.корп. | 4: 0.16; 5: 1982; 6: АСБ-6 3х50; всего 10: ТП-139 реаг. корпуса; всего 11: 2х400
Фидер 14-14
| КЛ-6кВ РТП 14 - ТП 112 | 4: 0.642; 5: 1980; 6: АСБ-10 3х240; всего 10: ТП-112; всего 11: Т1 630 | КЛ ТП112 - КР177 д.16 Ш.Славы | 0.11 | 1988 | ААБЛу 3х95
|  | 4: 0.393; 5: 1980; 6: ААБл-10 3х150; всего 10: ул. Ш.Славы; всего 11: Т2 400 | КЛ -КР176 д.12 Ш.Славы | 0.03 | 1988 | ААШВсу 3х185
|  | 4: 0.08; 5: 1988; 6: СБШВу-6 3х120; всего 10: здан-180000235 | КЛ КР176 д.12 - КР173 д.8 Ш.Слава (бани) | 0.2 | 1988 | ААШВсу 3х185
|  | всего 10: обор-180000323 | КЛ -КР174 д.10 Ш.Славы | 0.175 | 1990 | АСБу 3х120+1х35
|  | всего 10: 1988 | КЛ -КР178 д.20 Ш.Славы | 0.145 | 1989 | АСБу 3х95+1х35
[12 empty] | КЛ -КР175 д.14 Ш.Славы | 0.31 | 1996 | ААШВ 3х120 2х0,155
[12 empty] | КЛ КР175 д.14 кор.1 -КР320 д.14 кор.2 Ш.Слав. |  | 2003 | АВБбШВ 4х120 0,055 км
[12 empty] | КЛ -КР317 д.18 Ш.Славы | 0.163 | 2000 | АВБШВу 4х150
[12 empty] | КЛ -КР317 д.18 Ш.Славы | 0.157 | 2000 | АВБШВу 4х150
[12 empty] | КЛ КР144 д.1а Гагарина-КР177 д.16 Ш.Славы | 0.162 | 1985 | ПВБ 3х95
[12 empty] | КЛ -КР177 д.16 Ш.Славы | 0.1 | 1985 | ААБЛу 3х95
| КЛ-6кВ ТП 112 - ТП 100 | 4: 0.215; 5: 1986; 6: ААБл-10 3х150; всего 10: ТП-100; всего 11: Т1 400 | КЛ - КР213 д/с №2 |  |  | СБПНу 3х70+1х50; 2х0,11 км
|  | 4: 0.1; 5: 1988; 6: СБШВу-6 3х120; всего 10: ул. Горького; всего 11: Т2 400 | КЛ -КР211 д.4 Ш.Славы | 0.18 | 1983 | СБ 3х95+1х50
|  | всего 10: здан-180000223 | КЛ-КР169 д.11 Горького |  |  | АПБШВ 3х70+1х25; 0,11 км
|  | всего 10: обор-180000334 | КЛ -КР173 д.8 Ш.Слава |  | 1986 | АСБ 3х95+1х50; 2х0,188 км
|  | всего 10: 1983 | КЛ-КР212 д.26 Горького | 0.075 | 1987 | МСМК 3х120+1х50
[12 empty] | КЛ - КР172 д.28 Горьк |  |  | СБНУ 3х35+1х16; 2х0,185 км
[12 empty] | КЛ -КР170 д.28 Горьк | 0.1 | 1987 | АСБ 3х95+1х50
[12 empty] | КЛ КР169 д.11 - КР181 д.22 Горького | 0.12 | 1984 | АПБШВ 3х70+1х25
| КЛ-6 кВ ТП 100 - ТП 98 2сек. | 4: 0.27; 5: 1986; 6: ААБл-6 3х150; всего 10: ТП-98; всего 11: Т1 400 | КЛ ТП98 - КР204 д.24а Ленина | 0.137 | 1980 | АСБ 3х70+1х25
|  | всего 10: ул.Ленина; всего 11: Т2 400 | КЛ -КР207 д.26а Ленина | 0.085 | 1980 | АСБ 3х70+1х25
| КЛ-6 кВ ТП98 1 с.-ТП55 | 4: 0.26; 5: 1983; 6: ААБ-6 3х185 | КЛ - КР206 д.24 Ленина | 0.16 | 1982 | ААБ 3х120 2х0,08
|  | 4: 0.86; 5: 1983; 6: АСБ-6 3х185; всего 10: здан-180000438 | КЛ -КР208 д.26 Ленина | 0.04 | 1984 | АСБу 3х95+1х35
|  | всего 10: обор-180000186 | КЛ -КР209 д.26 Ленина | 0.025 | 1984 | АСБу 3х95+1х35
| КЛ-6 кВ ТП98 2с-ТП103 1с | 4: 0.35; 5: 1984; 6: МСМК-6 3х150; всего 10: 1980 | КЛ-КР210 д.28/2 Ленина | 0.127 | 1983 | АВВБ 3х95+1х35
[12 empty] | КЛ КР210 д.2 - КР211 д.4 Ш.Слава | 0.185 | 1983 | АВВБ 3х95+1х35
[12 empty] | КЛ -КР210 д.28 Ленина |  |  | АВВГ 3х50+1х35 2х0,125 км
[12 empty] | КЛ -КР212д.26 Горького | 0.21 | 1987 | МСМК 3х95+1х50
[12 empty] | КЛ КР204 д.24а - КР207 д.26а Ленина | 0.27 | 1980 | АПВБ 3х50+1х25 2х0,135
[12 empty] | КЛ КР208 - КР209 д.26 Ленина | 0.035 | 1984 | АСБу 3х95+1х35
[12 empty] | КЛ КР209 д.26 - КР210 д . 28/2 Ленина | 0.145 | 1984 | АСБу 3х95+1х35
[12 empty] | КЛ КР211 д.4 - КР171 д.28/6 Горького | 0.1 | 1987 | АСБ 3х95+1х35
[12 empty] | КЛ КР171-КР172 д.28/6 Горького |  |  | АСБ 3х95+1х35 0,025
[12 empty] | КЛ КР170-КР171 д.28/6 Горького | 0.09 | 1987 | АСБ 3х95+1х35
| КЛ-6 кВ ТП 98 II cек. - ТП 99 I c. | 4: 0.12; 5: 1980; 6: АСБ-10 3х185; всего 10: ТП-99; всего 11: Т1 400 | КЛ -КР202 д.22 Ленина | 0.07 | 1988 | АВБВ 3х50+1х25 2х0,035
| КЛ-6кВ ТП70 - ТП99 | 4: 0.41; 5: 1980; 6: ААБ-6 3х120; всего 10: ул. Ленина; всего 11: Т2 400 | КЛ -КР202 д.22 Ленина | 0.07 | 1988 | АВБВ 3х50+1х25 2х0,035
|  | всего 10: здан-180000437 | КЛ -КР198 д.18а Ленина (КНС) |  |  | ААБ 3х120 2х0,17
|  | всего 10: обор-180000184 | КЛ -КР213 д/с №2 |  |  | СБПНу 3х70+1х50 0,185
|  | всего 10: 1980 | КЛ -КР196 д.16 Ленина |  | 2001 | АВБбШВ 4х50 0,168
[12 empty] | КЛ -КР205 д.22а Ленина | 0.2 | 1980 | АПБбШВ 3х50+1х35 2х0,1
[12 empty] | КЛ -КР200 тубдиспанс |  |  | АВВГ 3х35+1х16 2х0,115
[12 empty] | КЛ КР196-КР318 д.16 Ленина |  | 2001 | АВБбШВ 4х50 0,012
[12 empty] | КЛ КР204 д.24а - КР203 ГРП Ленина | 0.065 | 1980 | АПВБ 3х10+1х6
[12 empty] | КЛ КР204 д.24а - КР205 д.22а Ленина | 0.116 | 1980 | АПБбШВ 4х50 2х0,058
[12 empty] | КЛ КР202 - КР201 д.22 Ленина | 0.12 | 1988 | АВВБ 3х50+1х25 2х0,06
[12 empty] | КЛ КР202 д.22 - КР206 д.24 Ленина | 0.14 | 1988 | АВБВ 3х50+1х25 2х0,07
[12 empty] | КЛ КР201 д.22 - КР199 д.20 Ленина | 0.06 | 1988 | АВБВ 3х50+1х25
[12 empty] | КЛ КР206 д.24 - КР208 д.26 Ленина | 0.06 | 1984 | АСБу 3х95+1х35
[12 empty] | ВЛИ-0,4кВ от ТП-99 ул.Ленина, д.20-22б | 0.1 | 1991 | СИП-2 3х50+1х70+1х25 | 3 |  | 3
Фидер 14-15
| КЛ-6кВ РТП 14-ЦРП 3 2 сек. | 4: 0.503; 5: 1987; 6: ААБЛу-10 3х150; всего 10: ЦРП-3 2 секция; всего 11: Т2 400 | КЛ - КР227 д.9б Ш.Славы | 0.11 | 1989 | ААШв 3х240
|  | 4: 0.767; 5: 1987; 6: АСБу-6 3х185; всего 10: ул. Ленина | КЛ - КР230 д.32а Ленина АТС | 0.11 | 1993 | АСБ 3х120+1х35
[12 empty] | КЛ-0,4кВ от ЦРП-3 2 сек. до КР331 д.32 Ленина | 0.23 | 2015 | АПвБбШп(г)-1 4х120
Л1. ВЛИ-0,4кВ (ГРП)
| КЛ-6кВ ЦРП 3 Iс.-ТП 115 I с. | 4: 0.345; 5: 1991; 6: ААБл-10 3х95; всего 10: ТП-115; всего 11: Т1 400 | КЛ -КР221 д.7 Ш.Слава | 0.076 | 1991 | ВБбШВ 3х95+1х35
|  | всего 10: ул. Ш. Славы; всего 11: Т2 400 | КЛ -КР221 д.7 Ш.Слава | 0.076 | 1991 | ВБбШВ 3х95+1х35
| КЛ-6 кВ ЦРП3 2сек.-ТП 115 2 сек. | 4: 0.345; 5: 1991; 6: ААБл-10 3х95; всего 10: здан-180000237 | КЛ -КР222 д.9 Ш.Слава | 0.08 | 1993 | АВБбШВ 3х95+1х50; 2х0,04
|  | всего 10: обор-180000321 | КЛ -КР223 д.9 Ш.Слава | 0.146 | 1993 | АВБбШВ 3х95+1х50; 2х0,073
|  | всего 10: 1991 | КЛ- КР222-КР223 д.9 Ш.Слава | 0.07 | 1991 | АВБбШВ 3х95+1х50; 2х0,035
[12 empty] | КЛ - КР312 д.9а Ш.Слава | 0.115 | 1997 | АВБВ 3х95+1х50
[12 empty] | КЛ -КР312 д.9а Ш.Слава | 0.116 | 1997 | АВБВ 3х95+1х50
[12 empty] | КЛ- КР223 д.9-КР312 д.9а Ш.Слава | 0.12 | 1997 | АВБВ 3х120+1х70
| КЛ-6 кВ ЦРП3 2 с.-ТП 106 2 с. | 4: 0.25; 5: 1989; 6: СБн-6 3х185
| КЛ-6 кВ ТП 106 2с.-ТП 108 2 с. | 4: 0.225; 5: 1990; 6: ААБлу-6 3х95
| КЛ-6кВ ТП 108 IIс.-ТП 109 IIс. | 4: 0.22; 5: 1994; 6: АСБ-10 3х150
| КЛ-6 кВ ЦРП3 2с.-ТП 122 | 4: 0.78; 5: 1995; 6: АСБу-10 3х185
| КЛ-6 кВ ЦРП3 2с.-ТП 103 2 с. | 4: 0.3; 5: 1986; 6: АСБу-6 3х95
ПС-351 I сек. фид. 351-01
| ВЛ-6кВ ПС № 351 Iс. Фид.5 - ТП 1322 | 6: АС-50; всего 10: ТП-1322 (КТП) Ул. Дорожная; всего 11: 100 | ВЛ-0,4кВ от КТПн-1322 L=1,779 км
|  | всего 10: Инв.№ 180000356 1998 | Л1: ВЛИ-0,4кВ от ТП-1322 ул.Дорожная | 0.886 | 1983 | СИП-2А 3х50+1х70+1х35=0,331км 3х25+1х35+1х16=0,153км 4х16=0,087 км 2х16=0,315 км | 26 |  | 26
[12 empty] | Л2: ВЛИ-0,4кВ от ТП-1322 ул..Б.Поля, ул.Береговая д.2,4 | 0.893 | 1998 | СИП-2А 3х50+1х70+1х35=0,590км 3х16+1х25+1х16=0,082 км 4х16=0,109 км 2х16=0,112 км | 25 |  | 25
[12 empty] | ВЛИ-0,4кВ от оп.№11 ТП-1322 до участка ул.Дорожная | 0.188 | 2017 | СИП-2 3х50+1х70+1х25=0,163км, СИП-4 4х25=0,025км. | 6 |  | 6
[12 empty] | ВЛИ-0,4кВ от оп.№6 ВЛИ-0,4 кВ от ТП-1322 до объекта д.Б.Поля | 0.029 | 2017 | СИП-2 3х25+1х35 | 1 |  | 1
| ВЛ-6кВ ПС № 351 Iс. Фид.5 - ТП 1369 | всего 10: ТП-1369; всего 11: 400 | ЛЭП ТП1369-д.96 дер. Б.Поля:
|  | всего 10: д. Б. Поля | КЛ -до ВЛ в ст.ж.д. | 0.035 |  | АВВГ 3х50+1х35
|  | всего 10: здан-180000252 | ВЛ-0,4кВ от ТП-1369 L=0,208км
|  | всего 10: обор-180000461 2004 | L7: ВЛИ-0,4кВ от ТП-1369 - КР326 д.96 Б.Поля, д.92,94 | 0.208 |  | СИП-2 3х70+1х95+1х25=0,181км, 2х16=0,027км. | 6 |  | 6
[12 empty] | КЛ -от ВЛ в ст.ж.д. | 0.05 |  | АВВГ 3х50+1х35
| КЛ-6кВ оп.9 с ЛР138 - ТП 1370 | 4: 0.038; 6: АВВГ-6 3х70; всего 10: ТП-1370 (КТП); всего 11: 160
обор-180000462, 180000253 2004
| ВЛ-6кВ ТП 1369 -ТП 1371 |  | 1 |  | А-50 | 13 |  | 13 | ТП-1371 (КТПн) | 160 |  | ЛЭП ТП1371-КОС д.Б.Поля:
|  | всего 10: д. Б. Поля | ВЛ -КЛ в стор. КОС | 0.353 |  | СИП-2 3х95+1х95 | 11 |  | 11
|  | всего 10: обор-180000463, 180000254 | КЛ от ВЛ до КОС | 0.08 |  | АВВГ 3х35+1х16 2х0,04
2004
[9 empty] | ТП-1373 (КТП) ООО "Цемент" | 63
[9 empty] | ТП-1374 (КТП) ООО "Цемент" | 100
ПС-351 I сек. фид. 351-05
| КЛ-6кВ ПС-351 ф.05 - ЦРП2 1 сек.яч.4 | 4: 2.65; 5: 1981; 6: АСБ-10 3х240; всего 10: ЦРП-2
|  |  | 0.15 | 1981 | АСКЛ -10 3х240 |  |  |  | Сев. окраина здан-180000436 обор-180000183 1981
| КЛ-6кВ ЦРП 2 I сек. яч.3 - ТП94 | 4: 0.53; 5: 1978; 6: АСБ-6 3х95; всего 10: ТП-94 ООО "Русский промышленник"; всего 11: 2х400 | КЛ-0,4кВ
| КЛ-6кВ ЦРП 2 I сек. яч.1 - Т1 швейной фабрики | 6: АСБ-6 3х95; 0,6 км; всего 10: ТП швейной фабрики; всего 11: 2х1000
| КЛ-6кВ ТП94-ТП94А | 5: 2001; 6: ААБЛу-6 3х70; 0,015 км; всего 10: ГКТПн-94А ООО "Кентавр"; всего 11: 250 | КЛ-0,4кВ
| КЛ-6кВ ЦРП 2 яч.2 - ТП74 | 4: 0.3; 5: 1981; 6: АСБ-6 3х95; всего 10: ТП-74; всего 11: 160 | КЛ ТП74 - КР308 д.12б Кирова | 0.075 | 1978 | АПВБГ 3х120+1х50
|  | всего 10: ул.Кирова | КЛ -КР304 д.16а Кирова | 0.08 | 1981 | МКСК 3х120+1х70
|  | всего 10: здан-180000448 | КЛ - КР305 д.14а Кирова | 0.025 | 1982 | АПВБ 3х95+1х35
|  | всего 10: обор-180000244 | КЛ -КР306 д.12а Кирова | 0.12 | 1979 | СБН 3х120+1х50
|  | всего 10: 1979 | КЛ - КР294 газовая котельная №17 | 0.3 | 1979 | ААВБ 3х50+1х25
[12 empty] | КЛ КР307 д.12 - КР308 д.12б Кирова | 0.1 | 1978 | АПВБГ 3х120+1х50
[12 empty] | КЛ КР306 д.12а - КР305 д.14а Кирова | 0.115 | 1982 | АПВБ 3х95+1х35
| КЛ-6кВ ТП74-ТП78 | 4: 0.19; 5: 1980; 6: АСБ-6 3х95; всего 10: ТП-78; всего 11: 250 | 2КЛ ТП78 - КР310 д.14 Кирова | 0.114 | 1969 | АСБ 3х95+1х35 2х0,057
|  | всего 10: Кирова | КЛ - КР310 д.14 Кирова | 0.05 | 1970 | СБ 3х95+1х35 2х0,025
| КЛ-6кВ ТП78-ТП79 | 4: 0.42; 5: 1965; 6: АСБ-6 3х70; всего 10: здан-180000446 | КЛ -КР309 д.12 Кирова | 0.06 | 1979 | АСБ 3х120+1х50
|  | всего 10: обор-180000241 | 2КЛ КР309 - КР307 д.12 Кирова | 0.14 | 1979 | ААШВ 3х70+1х35 2х0,07
|  | всего 10: 1972 | КЛ КР307 д.12 - КР306 д.12а Кирова | 0.09 | 1979 | ААШВ 3х70+1х35
| КЛ-6кВ ТП78-ТП77 | 4: 0.31; 5: 1965; 6: АСБ-6 3х70; всего 10: ТП-77; всего 11: 400 | КЛ ТП77-КР16 д.10 Баранова | 0.03 | 1966 | АСБ 3х70+1х25
|  | всего 10: Кирова | КЛ - КР17 д.12 Баранова | 0.095 | 1966 | ААБ 3х70+1х25
| КЛ-6кВ ТП 77 - ТП 75 | 4: 0.426; 5: 2003; 6: ААШВ-10 3х120; ж/б опоры 7: к.р.2003; всего 10: здан-180000447 обор-180000242 | КЛ -КР18 школы №3 | 0.035 | 1968 | ААБ 3х95+1х50
|  | всего 10: 1965 | КЛ -КР19 столовой школы №3 | 0.04 | 1971 | АСБ 3х50
[12 empty] | КЛ - КР336 мастерские школы №3 | 0.041 | 2020 | АПвБШп 4х185
[12 empty] | КЛ КР18-КР20 Шк.№3 | 0.09 | 1968 | ААБ 3х95+1х35
[12 empty] | КЛ КР19 столовая-мастерск. школы №3 | 0.03 | 1968 | АПВБ 4х35
[12 empty] | КЛ КР21 д.6а Баранова-КР18 школы №3 | 0.11 | 1968 | ААБ 3х95+1х35
[12 empty] | КЛ КР20 Шк.№3 - КР34 д.13 Кирова | 0.08 | 1968 | СБ 3х50+1х25
[12 empty] | КЛ КР21 д.6а Баранова - КР23 д/сад №15 | 0.09 | 1968 | АСБ 3х95+1х50
[13 empty] | 0.105 | 1968 | АПВБ 3х95+1х50
[12 empty] | КЛ КР23 д/сад №15 - КР30 д.8 Грибоедова | 0.15 | 1968 | ААБ 3х95+1х35
[12 empty] | КЛ КР30 д.8 - КР31 д.10 Грибоедова | 0.1 | 1968 | СБ 3х50+1х25
[12 empty] | КЛ КР34 д.13 - КР33 д.15 Кирова | 0.05 | 1968 | АСБ 3х50+1х25
[12 empty] | КЛ КР33 д.15 Кирова - КР32 д.12 Грибоедова | 0.05 | 1968 | АСБ 3х50+1х25
[12 empty] | КЛ д.10-д.12 Грибоедова | 0.06 | 1968 | АСБ 3х50+1х25
| КЛ-6кВ ТП77 - ТП60 | 4: 0.23; 5: 1975; 6: АСБ-10 3х95; всего 10: ТП-60; всего 11: 400 | КЛ ТП60-КР288 д.14 Грибоедова | 0.08 | 1979 | АСБ 3х95+1х50
|  | всего 10: ул. Кирова | 2КЛ - КР287 д.18 Кирова | 0.16 | 1979 | ААШВ 3х25+1х16 2х0,08
|  | всего 10: здан-180000288 | КЛ -КР298 д.18а Кирова | 0.03 | 1981 | АСБ 3х95+1х35
|  | всего 10: обор-180000286 1976 | КЛ КР299 д.16 - КР298 д.18а Кирова | 0.11 | 1981 | АСБ 3х95+1х35
[12 empty] | 2КЛ -КР301 д.16 Кирова |  |  | СБУ 3х95+1х35 2х0,115 км
[12 empty] | КЛ -КР299 д.16 Кирова |  |  | ААБ 3х120+1х70 0,105 км
[12 empty] | КЛ -КР302 д.16а Кирова | 0.11 | 1981 | АСБ 3х95+1х50
[12 empty] | КЛ -КР295 д.20 Грибоед. | 0.135 | 1982 | ААШВ 3х95+1х35
[12 empty] | КЛ -КР296 д/сад №7 |  |  | АСБ 3х95+1х35 0,16км
[12 empty] | КЛ КР303 - КР304 д.16а Кирова | 0.07 | 1981 | МКСК 3х120+1х70
[12 empty] | КЛ КР302 - КР303 д.16а Кирова | 0.07 | 1981 | МКСК 3х120+1х70
[12 empty] | КЛ КР300 д.16 - КР302 д.16а Кирова | 0.14 | 1981 | АСБ 3х95+1х50
[12 empty] | КЛ КР287 д.18 Кирова--КР325 д.14 Грибоедова | 0.08 | 1979 | ААБ-1 3х70+1х35
[12 empty] | КЛ КР325 д.14 Грибоедова -КР289 д.16 Грибоедова | 0.04 | 1979 | ААБ 3х70+1х35
[12 empty] | КЛ КР288 д.14 - КР289 д.16 Грибоедова | 0.07 | 1979 | АСБ 3х95+1х35
[12 empty] | КЛ КР289 - КР290 д.16 Грибоедова | 0.08 | 1975 | АСБ 3х95+1х35
| КЛ-6кВ ТП 74 - ТП 59 | 4: 0.2; 5: 1979; 6: АСБ-6 3х95; всего 10: ТП-59; всего 11: 400 | КЛ ТП59 - КР292 д.18 Грибоедова | 0.07 | 1975 | АСБ 3х120+1х50
|  | всего 10: ул. Грибоедова | КЛ - КР294 газовая котельная №17 | 0.11 | 1970 | АВРБ 3х35+1х16
| КЛ-6кВ ТП 59 - ТП 60 | 4: 0.2; 5: 1975; 6: АСБ-10 3х70; всего 10: здан-180000287 | КЛ -КР295 д.20 Грибоедова | 0.075 | 1982 | ААШВ 3х95+1х35
|  | всего 10: обор-180000290 | КЛ - КР297 д/сад №7 |  |  | АСБ 3х95+1х35 0,08 км
|  | всего 10: 1975 | КЛ -КР293 ГРП Грибоед | 0.08 | 1979 | АВВГ 4х50
[12 empty] | КЛ -КР300 д.16 Кирова |  |  | АСБ 3х185+1х50 0,2 км
[12 empty] | КЛ -КР300 д.16 Кирова |  |  | СБУ 3х95+1х35 0,2 км
[12 empty] | КЛ -ВРУ д.1 Северная | 0.155 | 1979 | ААШВ 3х95+1х35
[12 empty] | КЛ КР293 ГРП - КР294 газ. котельная №17 | 0.09 | 1970 | ААБ 3х70
[12 empty] | КЛ КР292 - КР291 д.18 Грибоедова | 0.05 | 1975 | АСБ 3х70+1х35
[12 empty] | КЛ КР290 д.16 - КР291 д.18 Грибоедова | 0.08 | 1975 | ААШВ 3х120+1х50
| КЛ-6кВ ЦРП 2 яч.01- ТП 123 | 4: 0.63; 5: 1992; 6: АСБ-10 3х120; всего 10: ТП-123; всего 11: Т1 630 Т2 630 | КЛ ТП 123-КР311 школа №12 | 0.12 | 1997 | ААШВу 3х120; 2х0,06
|  | всего 10: ул.Грибоедова | КЛ ТП 123-шк. №12 | 0.12 | 1997 | ААШВу 3х120; 2х0,06
|  | всего 10: здан-180000250 1997г | КЛ КР311 школа №12-участок №1 |  | 1997 | АВВБ 4х70; 0,105 км
|  | всего 10: обор-180000317 1999г. | КЛ-0,4кВ от ТП-123 до нового КР (КР №327 Чкалова д.15 маг.Магнит) | 0.38 | 2013 | АПвБбШп-1 4х185
[12 empty] | Л1:ВЛИ-0,4кВ от ТП-123 пер. Безымянный д.4,21,23, ул.Северная д.3,5,5а; ул.Грибоедова д.20б | 0.373 | 1947 | СИП-2А 3х50+1х70+1х25=0,292км; 3х16+1х25=0,081км | 12 |  | 12
[12 empty] | Л2: ВЛИ-0,4 кВ от ТП-123 до уч.17 по ул.Малая | 0.434 | 2017 | СИП-2 3х95+1х95+1х25=0,414км; СИП-4 4х25=0,020км | 10 |  | 10
[12 empty] | Л3,Л4: 2ВЛИ-0,4 кВ от ТП-123 до КР335 на ФОК ул. Грибоедова, 19б | 0.462 | 2019 | СИП-2 3х95+1х95=2 х 0,221км (ТП-123 - оп.8), 3х50+1х70=2х0,01км (оп.8 - КР335) | 2 |  | 2
| КЛ-6кВ ЦРП 2 1с яч.02 - ТП55А Iс. | 5: 1996; 6: АСБу-6 3х185; 0,333 км; всего 10: ТП-55А тер.молокозавода; всего 11: Т1 630 Т2 630 | КЛ-0,4кВ
ПС-351 I сек. фид. 351-06
| ВЛЗ-6кВ ПС -351 яч.18 фид.06 - ТП81 2 с. | 4: 1.405; 5: 2006; 6: СИП-3 1х70; ж/б опоры 7: 27; всего 9: 27
| Lобщ.=1,52 км | 4: 0.075; 5: 2006; 6: ААБипГ-6 3х150
|  |  | 0.04 | 2006 | АСБ 2Л-10 3х95
РП-5
| КЛ-6кВ 2БРП - оп.К-1 ВЛЗ-6кВ | 4: 1.1; 5: 2020; 6: АСБ-6 3х240; всего 10: инв.№080001808
| ВЛЗ-6кВ оп.К-1 - оп.К-2 |  | 0.151 | 2020 | 3 СИП-3 1х120 | 2 |  | 2 | обор-080001809
| КЛ-6кВ оп.К-2 ВЛЗ-6кВ - ЦРП-3 | 4: 3.1; 5: 2020; 6: АСБ-6 3х240
| КЛ-6кВ ТП56-ТП81 | 4: 0.4; 5: 1974; 6: АСБ-6 3х120; всего 10: ТП-81; всего 11: 400 | Л-1: ВЛИ-0,4кВ от ТП-81 ул.ИТР д.6-18, Комс.ш. д.2-16 | 0.933 |  | СИП-2А 3х50+1х70+1х25=0,732 км 4х16=0,087 км 2х16=0,114 км | 32 |  | 32
|  | всего 10: ул. Горняков | от ВЛИ-0,4кВ Л-1 до Комсомольское шоссе, д.11 (ООО "Дизайн") | 0.086 | 2022 | СИП-2 3х70+1х70 | 4 |  | 4
|  | всего 10: здан-180000443 обор-180000197 1947 | ВЛИ-0,4кВ от ТП-81 до участков 18-28 ул. Горняков | 0.346 | 2014 | СИП-2 3х95+1х70 | 11 |  | 11
[12 empty] | Л3. ВЛИ-0,4кВ от ТП-81 до здания Комсомольское ш., д.1 | 0.29 | 2014 | СИП-2 3х120+1х95 | 8 |  | 8
[12 empty] | ВЛИ-0,4кВ от оп.№19 Л1 ТП-81 до объекта по Комсом. ш., д.11 | 0.076 | 2016 | СИП-2 3х50+1х70 | 3 |  | 3
| КЛ-6кВ ТП73 2с. - ТП81 2 с. | 4: 0.78; 5: 1970; 6: АСБ-6 3х95
| КЛ-6кВ ТП73 2с.-ТП75 | 4: 0.21; 5: 1948; 6: АСБ-6 3х95; всего 10: ТП-75; всего 11: Т1 400 | ВЛ-0,4кВ от ТП-75 (на спасательную станцию) | 0.241 | 1955 | А-35 | 5 | 2 | 7
| КЛ-6кВ ТП60 - ТП75 | 4: 0.55; 5: 1948; 6: ААШВ-6 3х95; всего 10: ул. Партизанская; всего 11: Т2 250
|  | всего 10: здание - нет на балансе | ВЛИ-0,4кВ от ТП-75 ул.Партизанская 6.1. (гаражи) | 0.04 | 2012 | СИП-2 3х16+1х25 | 2 |  | 2
|  | всего 10: обор-180000243 2004 (1959) | ЛЭП-0,4кВ от ТП-75 (КЛ+ВЛИ) L=2,404 км
[12 empty] | Л2; ВЛИ-0,4кВ от ТП-75 ул.Грибоедова д.5-9, ул.Кирова д.17-21 | 0.324 |  | СИП-2 3х95+1х95+1х25=0,296км 3х16+1х25+1х16=0,028км | 10 |  | 10
[12 empty] | КЛ ТП75-КР36 д.1 Гриб. | 0.13 | 1968 | АПВБШВ 3х50+1х25
|  | всего 13: от ТП-75 | КЛ - КР38 котельная №3 | 0.12 | 1968 | ААБ 3х150
|  | всего 13: = 2,08км | КЛ КР36 д.1 - КР35 д.3 Грибоедова | 0.01 | 1968 | АПВБ 3х50+1х25
|  | всего 13: Lобщ. КЛ-0,4кВ | КЛ баня-котельная 3 ул. Грибоедова | 0.08 | 1968 | АСБ 3х50+1х25
[12 empty] | КЛ КР35 д.3 - КР37 Партизанская д.15/1 | 0.03 | 1968 | АСБ 3х120 2СИП 4х70
[13 empty] | 0.03 | 1968 | АПВБ 3х6+1х4
[12 empty] | КЛ -КР50 д.7 Чкалова | 0.165 | 1968 | АПВБШВ 3х50+1х25
[12 empty] | КЛ КР45 д.13а - КР44 д.13 ул.Партизанская | 0.06 | 1968 | ААБ 3х50+1х25
[12 empty] | КЛ КР45 д.13а Партиз.-КР46 д.1 Чкалова | 0.035 | 1968 | ААБ 3х50+1х25
[12 empty] | КЛ КР46 д.1 - КР47 д.3 Чкалова | 0.05 | 1968 | ААБ 3х50+1х25
[12 empty] | КЛ КР47 д.3 - КР48 д.5 Чкалова | 0.04 | 1968 | ААБ 3х50+1х25
[12 empty] | КЛ КР50 д.7 - КР48 д.5 Чкалова | 0.03 | 1968 | ААШВ 3х50+1х25
[12 empty] | КЛ -опора у д.7 Грибоедова | 0.16 | 2002 | АВБбШВ 4х50 = 0,08 км АВБбШВ-1 4х16 = 0,08 км
[12 empty] | КЛ - КР44 Партиз. д.13 | 0.17 | 1992 | АВВГ 3х150+1х35
[12 empty] | КЛ - ВРУ д.13 Партиз. (мастерские) |  | 1971 | АВВГ 4х95 0,1 км
[12 empty] | КЛ -КР40 д.19а Кирова | 0.13 | 1979 | ААБ 3х95
[12 empty] | КЛ КР40 д.19а - КР41 д.23 Кирова (нарсуд) | 0.105 | 1979 | ААБ 3х70
[12 empty] | КЛ- КР43 д.6а Партиз. | 0.16 | 1968 | АПВБШВ 3х50+1х25 2х0,08
[12 empty] | КЛ - КР42 д/сад №13 | 0.08 | 1968 | АПВБШВ 3х50+1х25
[12 empty] | КЛ КР43 д.6а Партиз. - КР42 д/сад №13 | 0.055 | 1968 | АПВБШВ 3х50+1х25
[12 empty] | КЛ ВРУ д.17 - КР39 д.19 Кирова | 0.025 | 1968 | АПВБ 3х35+1х16
[12 empty] | КЛ д.6 Партиз.-опора №1 ВЛ-0,4кВ | 0.04 | 2001 | АВБбШВ 4х50
[12 empty] | КЛ КР49-КР51д.9 Чкалов | 0.2 | 1970 | АПБШВ 3х50+1х25
[12 empty] | КЛ КР49 - КР44 д.13 Партизанская | 0.087 | 1963 | АСБ 3х120+1х35
[12 empty] | КЛ КР49-КР42 д/сад №13 | 0.085 | 1974 | АСБ 3х120
[12 empty] | ЛЭП-0,4кВ с КР44 до д.15.1 ул. Грибоедова | 0.04 | 2021 | АПвБбШп 4х70
[13 empty] | 0.179 | 2021 | СИП-2 3х50+1х50 | 3 |  | 3
| КЛ-6кВ ТП53-ТП54 | 4: 0.2; 5: 1971; 6: АСБ-6 3х70; всего 10: ТП-54; всего 11: 400 | КЛ ТП54- КР284 д.20а Кирова (полиция) | 0.05 | 1965 | АСБ 3х50+1х25 2х0,025
|  | всего 10: ул.Кирова | КЛ - КР285 д.20а Кирова | 0.025 | " | АСБ 3х120+1х50
| КЛ-6кВ ТП54-ТП73 2 с. | 4: 0.4; 5: 1976; 6: СБ-6 3х50 | КЛ КР284 д.20а - КР255 д.22 Кирова | 0.26 | " | АСБ 3х70+1х25
|  | всего 10: здан-180000283 | КЛ - КР256 д.13 Чкалова | 0.16 | 1968 | СБ 3х70+1х35
|  | всего 10: обор-180000295 | КЛ - КР278 Грибоедова 19а (бизнес-инкубатор) | 0.15 | 1980 | ААШВ 3х95+1х35
|  | всего 10: 1965 | " | 0.15 | " | АПВБ 3х70+1х25
[12 empty] | КЛ -КР280 д.17 Грибоед | 0.125 | 1969 | АСБ 3х95+1х35
[12 empty] | КЛ -КР281 д.15 Грибоед | 0.08 | 1969 | ААШВ 3х95+1х35
[12 empty] | КЛ -КР286 д.20 Кирова |  |  | ААШВ 3х95+1х35 0,09 км
[12 empty] | КЛ КР283 д.13 - КР325 д.14 Грибоедова | 0.1 | 1977 | АСБ 4х95
[12 empty] | КЛ КР283 д.13 - КР282 д.15 Грибоедова | 0.08 | 1977 | ААБ 3х95+1х35
[12 empty] | КЛ КР282-КР281 д.15 Грибоедова | 0.06 | 1969 | ААШВ 3х95+1х35
[12 empty] | КЛ КР282 д.15 Грибоед - КР286 д.20 Кирова |  |  | ААБ 3х95+1х35 0,12 км
[12 empty] | КЛ-0,4 кВ от ТП-54 до КР333 д.20А Кирова (ИВС) | 0.06 | 2017 | АСБ2Л 4х70
[12 empty] | Л2; ВЛИ-0,4кВ от ТП-4054 ул.Грибоедова д.15Ж (гараж). | 0.046 | 2020 | СИП-2 3х25+1х35 | 1 |  | 1
| КЛ-6кВ ТП 59 - ТП 53 | 4: 0.55; 5: 1975; 6: АСБ-10 3х70; всего 10: ТП-53; всего 11: 400 | КЛ ТП53-КР278 д.19а Грибоедова | 0.16 | 1980 | ААШВ 3х95+1х35
|  | всего 10: ул. Грибоедова | " | 0.16 | 1980 | АПВБ 3х70+1х25
|  | всего 10: здан-180000282 обор-180000296 | КЛ - КР279 д.19 Грибоед | 0.125 | 1971 | АСБ 3х95+1х35
|  | всего 10: 1971 | КЛ КР280 д.17 - КР279 д.19 Грибоедова | 0.155 | 1971 | АСБ 3х95+1х35
[12 empty] | КЛ КР278 д.19а Грибоед - КР257 д.15 Чкалова | 0.16 | 1980 | АПВБ 4х50 2х0,080
[12 empty] | КЛ-0,4кВ от ТП-53 до КР №327 д.15 Чкалова (маг.Магнит) | 0.25 | 2013 | АПвБбШп-1 4х185
[12 empty] | ВЛИ-0,4кВ ТП-53 от КР №278 до оп.№1 ул. Чкалова, д.15а | 0.058 | 2012 | СИП-2А 3х50+1х70+1х25 | 1 |  | 1
ПС-351 2 сек. фид. 351-11
| ВЛЗ-6кВ ПС-351 яч.37 фид.11 - ТП56 |  | 1.13 | 2006 | СИП-3 1х70 | 22 |  | 22 | ТП-56 | Т1 630 |  | ЛЭП ул.Дорожная: ТП56 - опора №1 ВЛ | 0.035 | 1997 | АВВГ 4х70
| Lобщ.=1,305 км | 4: 0.095; 5: 2006; 6: ААБипГ-6 3х150; всего 10: ул. Дорожная; всего 11: Т2 630 | ВЛ-0,4кВ от ТП56 L=1,087 км
|  | 4: 0.08; 5: 2006; 6: АСБ 2Л-10 3х95; всего 10: здан-180000284 обор-180000294 1974 | L1: ВЛИ-0,4кВ от ТП-56 ул.Горняков, Береговая, пер. Речной | 1.087 | 1983 | СИП-2 3х95+1х95+1х25=0,874км, 4х16=0,179км.; .СИП-4 4х25 =0,034 км) | 33 |  | 33
[12 empty] | отпайка от опоры №11/1 ВЛИ-0,4кВ Л-1 от ТП4056 | 0.126 | 2022 | СИП-2 3х70+1х70 | 6 |  | 6
| КЛ-6кВ 2БРП - оп.К-3 ВЛЗ-6кВ | 4: 1.1; 5: 2020; 6: АСБ-6 3х240
| ВЛЗ-6кВ оп.К-3 - оп.К-4 | 4: 0.151; 5: 2020; 6: 3 СИП-3 1х120; ж/б опоры 7: 2; всего 9: 2
| КЛ-6кВ оп.К-4 ВЛЗ-6кВ - ЦРП-3 | 4: 3.1; 5: 2020; 6: АСБ-6 3х240
| КЛ-6 кВ ТП Шахты Кирова яч.7-ТП56 | 4: 0.88; 5: 1968; 6: АСБ-6 3х120
| КЛ-6 кВ ТП Шахты Кирова яч.7 -соединит. муфта №9 | 4: 0.916; 5: 1947; 6: АСБ-6 3х120
| КЛ-6кВ муфта соед.№9 - ТП-125 | 4: 0.225; 5: 2004; 6: АСБ2л-10 3х120 Соболев С.Г.
| КЛ-6кВ ТП81- оп.ВЛ к ТП80 | 4: 0.067; 5: 1947; 6: АСБ2л-6 3х150; всего 10: ТП-80; всего 11: 400 | КЛ-КР12 д.2 Баранова | 0.055 | 1974 | АСБ 3х50+1х25
| КЛ-6кВ ТП80- оп.ВЛ к ТП81 | 4: 0.748; 5: 1965; 6: АСБ2л-6 3х150; всего 10: ул.Партизанская | КЛ- КР38 котельная 3 | 0.576 | 1970 | АСБ 3х150
| ВЛЗ-6кВ ТП80-ТП81 |  | 0.12 | 1958 | СИП-3 (1х70) | 2 |  | 2 | здан-180000444 |  |  | КЛ- игровые автом. | 0.1 | 1971 | СБ 3х35
|  | всего 10: обор-180000199 | КЛ- КР24 д.19А Партиз. | 0.06 | 1968 | ААБ 3х95+1х50
| КЛ-6кВ ТП80-ТП79 2с. | 4: 0.211; 5: 1947; 6: АСБ2л-6 3х150; всего 10: 1965 | КЛ- КР25 д.21 Партиз. | 0.04 | 1966 | ААБ 3х95+1х50
[12 empty] | КЛ- бывшая насосная | 0.38 | 1973 | ААШБ 3х35+1х16 2х0,19
[12 empty] | КЛ - КР336 мастерские школы №3 ул. Кирова | 0.23 | 2020 | АПвБШп 4х185
[12 empty] | КЛ КР24 д.19А Партиз.-КР23 д/сад 15 | 0.1 | 1968 | ААБ 3х95+1х50
[12 empty] | КЛ КР26 д.19 - КР25 д.21 Партизанская | 0.077 | 1966 | ААБ 3х95+1х50
[12 empty] | КЛ КР27 д.17 - КР26 д.19 Партизанская | 0.062 | 1966 | ААБ 3х95
[12 empty] | КЛ КР26 д.19 Партиз.-атракционы |  | 1987 | СБЛНу 3х25+1х16 0,14 км
[12 empty] | КЛ КР27 д.17 Партиз. -КР35 д.3 Грибоедова | 0.092 | 1966 | ААБ 3х95
[12 empty] | КЛ КР28 д.4 Грибоед. - КР27 д.17 Партизанская | 0.07 | 1966 | АСБ 3х50+1х25
[12 empty] | КЛ КР28 д.4 - КР29 д.6 Грибоедова | 0.06 | 1966 | АСБ 3х50+1х25
[12 empty] | КЛ КР29 д.6 - КР30 д.8 Грибоедова | 0.085 | 1974 | АСБ 3х50+1х25
[12 empty] | КЛ КР12 д.2 - КР13 д.4 Баранова | 0.052 | 1965 | АСБ 3х50+1х25
[12 empty] | КЛ КР13 д.4 - КР14 д.6 Баранова | 0.07 | 1965 | АСБ 3х70+1х25
[12 empty] | КЛ КР14 д.6 - КР15 д.8 Баранова | 0.076 | 1965 | АСБ 3х70+1х25
[12 empty] | КЛ КР15 д.8 - КР16 д.10 Баранова | 0.082 | 1965 | АСБ 3х70+1х25
[12 empty] | КЛ КР16 д.10 - КР17 д.12 Баран. | 0.092 | 1965 | АСБ 3х50+1х25
ПС-351 2 сек. фид. 351-14
| КЛ-6кВ ПС-351 2 cек. ф.14 - ЦРП2 2 сек. яч.12 | 4: 2.65; 5: 1981; 6: АСБ-10 3х240; всего 10: ЦРП-2 2 секция
|  |  | 0.15 | 1981 | АСКЛ-10 3х240
| КЛ-6 кВ ЦРП2 2 с.-ТП122 1 с. | 4: 1.05; 5: 1992; 6: АСБу-6 3х185; всего 10: ТП-122; всего 11: Т1 630 | КЛ ТП122- КР272 д.25 кор.1 Ленина | 0.14 | 1990 | АСБу 3х95+1х35
|  | всего 10: ул.Ленина; всего 11: Т2 630 | КЛ - КР273 д.25 кор.4 Ленина | 0.075 | 1990 | АСБу 3х95+1х35
|  | всего 10: здан-180000249 | КЛ - КР274 д.25 Ленина Музык. школа | 0.115 | 1993 | АСБу 3х95+1х35
|  | всего 10: обор-180000318 | КЛ - КР275 д.25 кор.6 Ленина | 0.26 | 1993 | АСБу 3х95+1х35; 2х0,13
|  | всего 10: 1993 | КЛ КР272 кор.1 - КР273 кор.4 д.25 Ленина | 0.095 | 1990 | АСБу 3х95+1х35
[12 empty] | КЛ КР274 муз.шк. - КР275 д.25 кор.6 Ленина | 0.041 | 1993 | АСБу 3х95+1х35
[12 empty] | КЛ-0,4кВ от ТП-122 до КР 330 у д.30 Ленина (ТК №5) | 0.201 | 2015 | АПвБбШп-1 4х50
[12 empty] | ВЛИ-0,4кВ от ТП-122 до КР271 д.23 Ленина | 0.045 |  | СИП-4 4х95
| КЛ-6кВ ТП123 - ТП 101 I сек. | 4: 0.231; 5: 1992; 6: АСБ-10 3х120; всего 10: ТП-101; всего 11: Т1 400 | КЛ ТП 101 - КР276 д.21а Ленина | 0.11 | 1983 | ААШВ 3х70
|  | всего 10: ул. Ленина; всего 11: Т2 400 | КЛ КР276 д.21а - КР277 д.21б Ленина | 0.047 | 1984 | ААБл-1 3х95
| КЛ-6кВ ТП101 - ТП 122 II сек. | 4: 0.24; 5: 1992; 6: АСБу-6 3х185 | КЛ -насосная | 0.092 | 1993 | АСБу 3х95+1х35; 2х0,046
|  | всего 10: здан-180000224 | КЛ -КР314 д.25 кор.8 Ленина | 0.137 | 1999 | АСБу 3х95+1х50
| КЛ-6кВ ТП101 - ТП51 | 4: 0.32; 5: 1983; 6: АСБ-6 3х120; всего 10: обор-180000333 | КЛ -КР314 д.25 кор.8 Ленина | 0.134 | 1999 | АСБу 3х95+1х50
| КЛ-6 кВ ТП101-ТП135 | 4: 0.615; 5: 2016; 6: АСБ2л-6 3х120; всего 10: 1983 | КЛ - КР313 д.25 Ленина (худ. школа) | 0.13 | 1999 | АСБу 3х95+1х50
[12 empty] | КЛ КР313 худ.школа - КР314 д.25 кор.8 Ленина | 0.035 | 1999 | АСБу 3х95+1х50
[12 empty] | КЛ КР313 худ.школа - КР275 д.25 кор.6 Ленина | 0.08 | 1999 | АСБу 3х95+1х50
[12 empty] | ВЛИ-0,4кВ (Л1) ТП101-ул.1 Советская, Малая, пер. Безымян. д.1,3,11 | 0.89 | 1947 | СИП-2А 3х50+1х70+1х25=136м; 3х35+1х50+1х25=623м; 3х16+х25=131м | 29 |  | 29
| КЛ-6 кВ ЦРП2 2с. Яч.18 -ТП1124 | 5: 2006; 6: АСБ2Л-10 3х120=0,121км ААБипГу-6 3х150=0,040км; всего 10: ТП-124 ул.Баранова; всего 11: 400
| КЛ-6кВ ЦРП 2 2 сек. яч.13 - ТП104 | 4: 0.417; 5: 1980; 6: АСБ-10 3х95; всего 10: ТП-104; всего 11: Т1 400 | КЛ ТП104 - КР2 д.31 Партизанская | 0.08 | 1986 | АВВГ 3х150+1х50; 2х0,04
|  | всего 10: ул. Партизанская; всего 11: Т2 400 | КЛ ТП104-ТП79 КР11 | 0.17 | 1985 | ААБ 3х95
|  | всего 10: здан-180000227 | КЛ -КР4 д.27 Партизанск | 0.096 | 1987 | ААБл 3х95
|  | всего 10: обор-180000158 | КЛ -КР5 д.33 Партизанск | 0.05 | 1986 | МСМК 3х95+1х35
|  | всего 10: 1985 | КЛ -КР6 д.7 Кирова | 0.09 | 1985 | МСМК 3х120
[12 empty] | КЛ -КР7 д.7 Кирова | 0.1 | 1985 | МСМК 3х120
[12 empty] | КЛ -КР7 д.7 Кирова | 0.1 | 1985 | ААБ 3х70
[12 empty] | КЛ -КР9 д.7 Бароанова | 0.16 | 1985 | МСМК 3х150
[12 empty] | КЛ КР8 д.7 Кирова - КР9 д.7 Баранова | 0.06 | 1985 | АПБШВ 3х70+1х35
[12 empty] | КЛ КР10 д.5 - КР9 д.7 Баранова | 0.2 | 1985 | ААБ 3х70; 2х0,1
[12 empty] | КЛ КР10 д.5 Баранова-КР5 д.33 Партизанск. | 0.15 | 1986 | МСМК 3х95+1х35
[12 empty] | КЛ КР7-КР8 д.7 Кирова | 0.095 | 1985 | АВВГ 3х120+1х50
[12 empty] | КЛ КР6-КР7 д.7 Кирова | 0.06 | 1985 | АВВГ 3х120+1х50
[12 empty] | КЛ КР1 д.29 - КР2 д.31 Партизанская | 0.065 | 1985 | АСБ 3х120
[12 empty] | КЛ КР1 д.29 - КР2 д.31 Партизанская | 0.065 | 1985 | ААШВ 3х95
[12 empty] | КЛ КР1 д.29 - КР3 д.27 Партизанская | 0.067 | 1987 | ААБл 3х120
[12 empty] | КЛ КР3-КР4 д.27 Партизанская | 0.09 | 1987 | ААБл 3х95
[12 empty] | КЛ КР1 д.29 Парт.-оп.ВЛ |  |  | МСМК 3х50 0,095км
[12 empty] | КЛ КР1 д.29 Парт.-оп.ВЛ |  |  | ГРШ 3х35+1х16 0,105км
[12 empty] | ВЛИ-0,4кВ от ТП-104 от оп.№20 до участка 55 ул.Малопольская | 0.014 | 2014 | СИП-4 4х16 | 1 |  | 1
[12 empty] | ВЛИ-0,4кВ от ТП-104 ул.Малопольская | 0.767 | 2006 | СИП-2А 3х50+1х70+1х25 | 22 |  | 22
[12 empty] | ВЛИ-0,4кВ от ТП-104 от оп.№5 Л1 до участков по ул. Малопольская | 0.154 | 2016 | СИП-2 3х35+1х50 | 5 |  | 5
[12 empty] | ВЛИ-0,4кВ от опоры №8 Л-2 ул. Малопольская до вышки связи | 0.11 | 2020 | СИП-2 3х50+1х70+1х25 | 3 |  | 3
| КЛ-6 кВ ТП104-ТП79 1с. | 4: 0.106; 5: 1984; 6: АСБ-6 3х95; всего 10: ТП-79 (встроенная в здание КНС Водоканала); всего 11: Т1 400 Т2 400 | КЛ дист. упр. УО ТП104-ТП79 | 0.17 | 1985 | АВВГ 3х4+1х2,5
ул.Баранова обор-180000240 1965
| КЛ-6кВ ЦРП 2 2с яч.19 - ТП55А 2с. | 5: 1996; 6: АСБу-6 3х185
0,333 км
| КЛ-6кВ ТП94-ТП55А | 4: 0.2; 5: 1983; 6: АСБ-6 3х185
| КЛ-6кВ ТП55А - ТП55 каб А | 5: 1996; 6: ААБЛут-6 3х95; 0,129км; всего 10: ТП-55; всего 11: Т1 - | КЛ-0,4кВ
| КЛ-6кВ ТП55А - ТП55 каб.Б | 5: 1996; 6: ААБЛут-6 3х95; 0,139 км; всего 11: Т2 250
| КЛ-6 кВ ЦРП2 2 сек.-ТП57 | 4: 0.34; 5: 1980; 6: АСБ-6 3х95; всего 10: ТП-57; всего 11: 400 | КЛ-0,4 кВ
| КЛ-6кВ ТП94-ТП57 | 4: 0.08; 5: 1980; 6: АСБ-6 3х95; всего 10: ул.Баранова | КЛ ТП57-гаражи (правая сторона) | 0.07 | 1979 | АПВБ 3х25+1х16
|  | всего 10: здан-180000285 обор-180000293 | КЛ-0,4 кВ на ветлечебницу
|  | всего 10: 1978 | КЛ -ШС гаражей КАС "Аэропорт" | 0.24 | 1979 | АСБ 3х35+1х16
| КЛ-6 кВ ТП57-оп.ВЛ с ЛР353 | 4: 0.23; 5: 1980; 6: АСБ-6 3х95
| ВЛ-6 кВ оп.ВЛ с ЛР 353-оп.ВЛ с ЛР 162 | 4: 0.9; 5: 1965; 6: А-50; ж/б опоры 7: 15; всего 9: 15
| ВЛ-6кВ отпайка к ТП-121 |  |  | 2003 | АС-50; 0,05 км | 1 |  | 1 | КТПн-121 | 63 |  | КЛ-0,4 кВ
| КЛ-6 кВ ТП104-оп.ВЛ С ЛР 162 | 4: 0.107; 5: 1987; 6: АСБ-6 3х95
| ВЛ-6кВ отпайка на ТП58 |  | 2.59 | 1968 | А-50 | 30 |  | 30 | ТП-58 (КТП) дер.Подкино
| КЛ 6кВ ТП 2 СПЗ яч.8 -муфта | 4: 0.251; 5: 1986; 6: АСБ-6 3х95; всего 10: ТП-201 (КТП) ул. Заводская Инв.№180000539 2014 г.; всего 11: 250
[12 empty] | Л1, Л2: ВЛИ-0,4кВ от ТП-201 | 0.074 | 2017 (Рек. 2020г) | СИП-2 3х70+1х95 _(2х37м) | 2 |  | 2
|  | всего 10: РП-1 |  |  | 2010
| ВЛ-6кВ от РП-1 до опоры с ЛР78 | 4: 0.67; 5: 1994; 6: АС-50=0,560км; АС-70=0,11 км.; ж/б опоры 7: 12; всего 9: 12
| КЛ 6кВ муфта-опора ВЛ с ЛР 67 | 4: 0.955; 5: 1986; 6: АСБ-6 3х70
| ВЛ-6кВ опора с ЛР 7 -ТП84 |  |  | 2001 | АС-50; 0,045 км | 2 |  | 2 | ТП-84 | 400
| ВЛ-6 кВ опора ВЛ с ЛР 67 - опора ВЛ с ЛР-64,66 | 4: 1.5; 5: 1949; 6: А-50; ж/б опоры 7: 30; всего 9: 30
| ВЛ-6 кВ отпайка на ТП29 | 4: 0.115; 6: А-50; ж/б опоры 7: 2; всего 9: 2
| КЛ-6кВ опора с ЛР 64 -ТП33 | 4: 0.1; 5: 1965; 6: СБ-6 3х50
| КЛ-6кВ опора с ЛР 66 -ТП33 | 4: 0.1; 5: 1965; 6: СБ-6 3х50
| ЛЭП-6кВ ТП шахты2 яч.15 - ТП-1: | всего 10: ТП-1 Школа №2; всего 11: 250 | КЛ ТП1-катодная защита (ст. перекачки) | 0.18 | 1960 | АСБ 3х70+1х25
| КЛ-6 кВ ТП ш.2 яч.15-оп.с ЛР107 | 4: 0.515; 5: 1969; 6: СБ-6 3х50; всего 10: здан-180000221 | КЛ - д.18 ул.1 Мая | 0.28 | 1960 | АПВБ 3х50+1х25
| -"- | 4: 0.53; 5: 1984; 6: ААБ-6 3х185; всего 10: обор-180000336 | КЛ -фек. насосная | 0.05 | 1960 | СБ-1 3х70
| ВЛ-6кВ оп.с ЛР107-оп.с ЛР119 |  | 0.63 | 1995 | АС-70 | 10 |  | 10 | 1966 |  |  | КЛ - фил.школы.№2 уч.кор. д.11 Свободы | 0.1 | 1960 | АСБ-1 3х35+1х16
| КЛ-6кВ оп с ЛР119-ТП1 | 4: 0.27; 5: 1995; 6: АСБу-10 3х95 | КЛ -столовая школы | 0.12 | 1980 | АНРГ 3х50+1х25
[12 empty] | КЛ д.9 ул.Свободы | 0.05 | 1960 | АСБ-1 3х50
[12 empty] | ВЛИ-0,4 кВ от ТП-4001 ул. 1Мая | 0.863 | 2018 | АСБ2л-1 4х95 = 0,114 км; ВЛИ=0,749км.(СИП-2 3х95+1х95+1х25=0,691км, СИП-4 4х25=0,021км, 4х16=0,037км). | 22 |  | 22
| КЛ-6кВ ТП1-ТП2 2с. | 4: 0.34; 5: 1975; 6: АСБ-6 3х50
| КЛ-6 кВ ТП2 2сек.-ТП4 | 4: 0.25; 5: 1952; 6: СБ-6 3х35
| КЛ-6 кВ ТП5 СПЗ - оп.с ЛР70 | 4: 0.53; 5: 1952; 6: СБ-6 3х50
| -"- | 4: 0.13; 5: 1995; 6: АСБу-10 3х95
| -"- | 4: 0.55; 5: 1984; 6: ААБ-6 3х185
| -"- | 4: 0.3; 5: 1984; 6: АСБ-6 3х95
| ВЛ-6кВ оп.с ЛР70-оп.с ЛР118 | 4: 0.67; 5: 1995; 6: АС-70; ж/б опоры 7: 13; всего 9: 13
| КЛ-6кВ оп с ЛР118-ТП2 | 4: 0.613; 5: 1995; 6: АСБу-10 3х95; всего 10: ТП-2; всего 11: 400 | ВЛИ-0,4кВ от ТП-2 Общ. длина=0,89км. Л3: ВЛИ-0,4 в сторону ул.1 Мая д.30а-34 | 0.195 | 1948 | СИП-2А 3х50+1х70+1х25 = 0,14км, 3х16+1х25 = 0,037 км; 1х16+1х25 = 0,018 км. | 4 |  | 4
|  | всего 10: пер. Речной здание 180000260 оборудование 180000309 | Л1: ВЛИ-0,4кВ в сторону ул.Ломоносова д.27-31/1, ул.Свободы д.3-7. | 0.337 | 1948 | СИП-2А 3х50+1х70+1х25 | 10 |  | 10
|  | всего 10: 1995 | Л2: ВЛИ-0,4 кВ в стор. ул.Ломоносова д.21-25 пер.Пионерский д.3-7, ул.Строителей д.3-9. | 0.36 | 1948 | СИП-2А 3х50+1х70+1х25 = 0,138 км, 3х16+1х25 = 0,222 км. | 13 |  | 13
| КЛ-6кВ ТП2 1сек.-ТП13 | 4: 0.282; 5: 1999; 6: АСБлу-6 3х95; всего 10: ТП-13; всего 11: 400 | КЛ-мастерские школы 2 | 0.11 | 1960 | АПВБ 3х70+1х25
|  | всего 10: ул.Ломоносова | КЛ-КР16 школы 2 | 0.16 | 1960 | АПВБ 3х35+1х16; 2х0,08
|  | всего 10: здан-180000251 | КЛ- КР24 котельная | 0.27 | 1960 | АСБ 3х50+1х25
|  | всего 10: обор-180000316 | КЛ КР24 котел.- КР25 д.53 1 Мая | 0.04 | 1960 | АСБ 3х50+1х25
|  | всего 10: 1952 | КЛ КР26 мастерские ЖЭУ- КР25 д.53 1 Мая | 0.06 | 1960 | АСБ 3х50+1х25
|  | всего 10: инв.№Т1 180000123 | КЛ маст-гараж | 0.03 | 1960 | АСБ 3х50+1х25
[12 empty] | КЛ-д.10 Свободы | 0.236 | 1983 | АСБ 3х50+1х25
[12 empty] | КЛ д.10 Свободы-котельная химчистк. | 0.052 | 1983 | АСБ 3х50+1х25
[12 empty] | КЛ д.10 Свободы-КР на оп. 1 Мая | 0.044 | 1983 | АСБ 3х50+1х25
[12 empty] | КЛ КР24 котельн.-КР26 мастерские | 0.081 | 1983 | АСБ 3х50+1х25
[12 empty] | ВЛИ от ТП-13 кв-л 3 L общ. =1,1 км: |  | 1955
[12 empty] | Л1: ВЛИ-0,4кВ в стор. ул.1Мая, д.42-50, 55-61 | 0.5 |  | СИП-2А 3х50+1х70+1х25 | 5 |  | 5
[12 empty] | Л2: ВЛИ-0,4 кВ в стор. пер.Профсоюзн. д.4-7, ул.Ломонос. д.41,43/1, ул.Кутузова д.3-11 | 0.4 |  | СИП-2А 3х50+1х70+1х25 =0,28км, 3х25+1х35 = 0,12км | 13 |  | 13
[12 empty] | Л3: ВЛИ-0,4кВ в стор. ул.Ломонос. д.35/2, .37 ул.Свободы д,4-8 | 0.2 |  | СИП-2А 3х50+1х70+1х25 | 7 |  | 7
| КЛ-6 кВ ТП13-ТП14 | 4: 0.46; 5: 2017 РК; 6: АСБ2л-6 3х120; всего 10: ТП-14; всего 11: 100 | ВЛИ от ТП-14 кв-л 4 | 0.875 | 1955 Рек. 2006 | СИП-2А 3х50+1х70+1х25 |  |  | 26
ул.Кутузова здание 180000255 оборудование 180000315 1953
| КЛ-6 кВ ТП14-ТП15 | 4: 0.42; 5: 2017 РК; 6: АСБ2л-6 3х120; всего 10: ТП-15; всего 11: 250 | КЛ- центр Надежда д.13 ул. Декабрист. | 0.1 | 1962 | МСМК 4х16
|  | всего 10: ул.Ломоносова | КЛ-д.12А Ломоносова | 0.2 | 1960 | АСБ 3х35
|  | всего 10: здание 180000256 оборудование 180000314 1953 | ВЛИ-0,4кВ от ТП-15 L общ.= 0,86км.
[12 empty] | Л1: ул.Ломоносова д.8-24 | 0.404 | 2015 | СИП-2 3х70+1х95+1х25 = 0,368км, 3х35+1х50=0,036км | 11 |  | 11
[12 empty] | Л2: ул.Свердлова д.1(КР46) -15 | 0.456 | 2015 | СИП-2 3х70+1х95+1х25 = 0,406км, 3х16+1х25+1х16=0,025км, СИП-4 2х16=0,025км | 13 |  | 13
[12 empty] | КЛ оп.10-д.8 Ломон. | 0.035 | 2000 | АВБВ 3х35+1х16
[12 empty] | КЛ-опора 1 ВЛ | 0.059 | 2001 | АВБбШВ 4х70
[13 empty] | 0.028 | 2001 | АПВБ 3х35+1х16
| КЛ-6кВ ТП15-ТП22 2с. | 4: 0.37; 5: 1991; 6: АСБ-6 3х95
| КЛ-6 кВ ТП15-ТП16 | 4: 0.19; 5: 2000; 6: ААШВ-10 3х70; всего 10: ТП-16; всего 11: 250 | КЛ- КР13 д.9 Маяковск | 0.08 | 1960 | АПВБ 3х35+1х16
|  | всего 10: пер. Новый | КЛ КР13 - КР15 д.9 | 0.04 | 1960 | АПВБ 3х35+1х16
|  | всего 10: здан-180000257 | КЛ- КР14 д.9 Маяк. | 0.08 | 1960 | АПВБ 3х35+1х16
|  | всего 10: обор-180000313 | КЛ КР14-КР15 д.9 | 0.04 | 1960 | АПВБ 3х35+1х16
|  | всего 10: 1959 | КЛ- ТП16-ВРУ здания Маяковского,д.9 |  |  | АВБШВ 3х35+1х16. L=0,095км
[12 empty] | КЛ-оп.ВЛ д.6 Новый |  |  | АНРг 3х95 0,02 км
[12 empty] | ВЛИ от ТП-16 кв-л 13 L общ. =1,02 км: |  | 1958
[12 empty] | Л1: в стор.п.Новый д.3, Ломоносова д.26,28, ул.Декабристов д.20-26 | 0.35 |  | СИП-2А 3х50+1х70+1х25 | 6 |  | 6
[12 empty] | Л2: в стор.п.Новый д.1, Маяковского д.11-13, Ломоносова д.30-34 | 0.33 |  | СИП-2А 3х50+1х70+1х25=0,207км 3х25+1х35+1х16=0,123км | 7 |  | 7
[12 empty] | Л3: в сторону пер.Новый д.4,5,6, ул.Маяковского д.7, ул.Свердлова д.17-25 | 0.34 |  | СИП-2А 3х50+1х70+1х25=0,284км 1х16+1х25=0,56 км | 6 |  | 6
| КЛ-6 кВ ТП16-ТП17 | 4: 0.35; 5: 1986; 6: АШПХЦ-10 3х95; всего 10: ТП-17; всего 11: 100 | КЛ-кинотеатр "Труд" | 0.15 | 1960 | АСБ 3х70+1х35
| КЛ-6 кВ ТП17 яч.5 - ТП12 яч.2 | 4: 0.228; 5: 1996; 6: ААБЛу-10 3х95; всего 10: ул.Ломоносова | КЛ-оп в ст. Лом.57 | 0.03 | 1960 | АНРБ 3х35+1х16
|  | всего 10: здан-180000258 | КЛ-оп в ст. Маяк.17 | 0.03 | 1960 | АВВг 3х95
|  | всего 10: обор-180000312 | КЛ-оп. ВЛ (резерв) | 0.025 | 1960 | АСБ 3х50
|  | всего 10: 1949 | ВЛ -0,4кВ от ТП-17 Lобщ.=1,297 км |  | 1954
[12 empty] | Л1: ВЛИ-0,4кВ от ТП-17 кв-л 14 ул.Ломоносова д.57-65, Маяковского д.17 кв.1 | 0.187 |  | СИП-2 3х50+1х70+1х25 | 6 |  | 6
[12 empty] | Л2: ВЛИ-0,4кВ от ТП-17 кв-л 14 пер.Полевой д.3-10, ул. Маяковского д.17 кв.2, 23, ул.1Мая д.68 кв.2, ул.Декабристов д.32-38 | 0.623 |  | СИП-2 3х70+1х95+1х25=0,249км, 3х50+1х70+1х25=0,227км, 4х16=0,044км, 2х16=0,103км | 20 |  | 20
[12 empty] | Л3: ВЛИ-0,4кВ от ТП-17 кв-л 14 ул.1 Мая д.68 кв.1-78; 81-97 | 0.487 |  | СИП-2 3х50+1х70+1х25=0,402км, 4х16=0,085км | 15 |  | 15
| КЛ-6 кВ ТП17-ТП22 1с. | 4: 0.245; 5: 1953; 6: СБ-6 3х25
|  |  | 0.42 | 1999 | АСБу-6 3х95
| КЛ-6 кВ ТП17-ТП18 | 4: 0.43; 5: 1990; 6: СБ-6 3х95; всего 10: ТП-18; всего 11: Т1 400 Т2 250 | ВЛ 0,4кВ от ТП-18 L общ.=1,405 км
|  | всего 10: ул.1 Мая ВНС-2 обор-180000311 1959 | ВЛИ-0,4кВ от ТП-18 Зеленый поселок | 1.085 | 1958 | СИП-2 3х70+1х95+1х25=0,505км, 3х50+1х70+1х25=0,435км, 3х35+1х50+1х16=0,145км | 32 |  | 32
[12 empty] | ВЛ-база газ. службы | 0.32 | 1960 | СИП-2 3х35+1х50 | 9 |  | 9
[12 empty] | КЛ от ТП-18 до ВЛ (изолят. на стене ВНС) |  |  | ГРШ 3х35+1х16; 0,012 км
[9 empty] | ТП-200 (КТП) Кингисеппское шоссе | 400
КТП-180000528 обор-180000530 2013
| ВЛЗ-6кВ ТП202 - опора №7 ВЛ-6кВ фид.ТП Шахты 2 яч.9 в сторону ТП-34 Общ. длина =0,202км |  | 0.158 | 2015 (стр) | СИП-3 (1х70) | 5 |  | 5 | ТП-202 (КТП) ул.Школьная | 250 |  | Л1: ВЛИ-0,4кВ от ТП-202 ул.Школьная | 0.3 | 2014 | СИП-2 3х120+1х95 | 10 |  | 10
|  | 4: 0.044; 6: АСБ2л-6 3х70; всего 10: инв.№180000551 | Л2: ВЛИ-0,4кВ от ТП-202 до КР48 д.14 по ул.Школьная | 0.34 | 2014 | СИП-2 3х120+1х95 =0,281км; кабель АСБ2л-1 4х150 = 0,059км | 9 |  | 9
| КЛ-6кВ соединит.муфта - ТП202 (в составе ТП-202) | 4: 0.076; 5: 2014; 6: АСБ2л-6 3х185 | ВЛИ-0,4кВ от конц. оп.№10 ТП-202 до д.20,22,24 по ул.Школьная | 0.125 | 2019 | СИП-2 3х35+1х50 | 4 |  | 4
ЛЭП-6 кВ ТП ш.2 яч.9- ТП34:
| КЛ-6 кВ ТП ш.2 яч.9-оп.ВЛ в стор. ТП34 - отключена | 4: 0.15; 5: 1957; 6: АСБ-6 3х95; всего 10: ТП-34; всего 11: 250 | КЛ-Столовая 4 | 0.5 | 1960 | АСБ 3х70+1х25
| ВЛ-6 кВ от опоры №1 до оп. №11 с ЛР 383 ( от оп.7 до оп.11 с ЛР4383) |  | 0,56 - 0,318 = 0,242 | 1996 | АС-50 | 5 |  | 5 | Кингисеппское шоссе здан-180000273 обор-180000302 1957 |  |  | ВЛИ ТП34 - д.18 Кингис. ш. (ВРУ цеха фасовки торф.смесей) |  | 2007 | СИП-2А
| КЛ-6кВ от оп.ВЛ с ЛР 383 - ТП34 | 4: 0.03; 5: 1957; 6: СБ-6 3х50
| КЛ-6 кВ ТП ш.2 яч.14 оп.ВЛ с ЛР380 - ТП34 - отключена | 4: 0.025; 5: 1979; 6: СБ-6 3х50 | ВЛ и КЛ-0,4кВ от ТП-34 (ВЛ) | 1.27 | 1947 | ВЛИ-0,4 кВ от ТП-34: Л-2 СИП-2 3х25+1х35=0,197км ВЛИ-0,4кВ от ТП-200 L=1,073км Л1: СИП-2 3х35+1х50+1х16= 0,265км, 3х70+1х95+1х25=0,135км (по опорам УО), Л3:СИП-2 3х95+1х95=0,233км, 3х50+1х70=0,360км; 3х25+1х35= 0,08км. | 24 |  | 24
[12 empty] | Л4: ВЛИ-0,4кВ от ТП-34 до участка по Кингисеппскому ш.,3Б | 0.106 | 2019 | СИП-2 3х50+1х70 | 1 |  | 1
Л5: КЛ-0,4кВ на тросе
| КЛ-6кВ ТП1-ТП20 | 4: 1.6; 5: 1966 Рек. 2017; 6: АСБ-6 3х150; всего 10: ТП-20; всего 11: 400 | КЛ - КР42 Жуковск.19 (общежитие медиков) |  |  | АВВГ 3х50+1х25; 0,2 км
|  | всего 10: Маяковского, | КЛ - КР45 д.10 Маяковского |  | 1996 | АСБУ 3х185+1х95; 0,27 км
|  | всего 10: 14а | ВЛИ-0,4кВ от ТП-20 Lобщ.=1,03км
|  | всего 10: здан-180000261 обор- 180000308 1959 | Л1:ВЛИ в стор. ул. Ломоносова 36-38 | 0.182 | 1954 | СИП-2А 3х50+1х70+1х25 = 0,132км; 3х16+1х25=0,05 км | 6 |  | 6
[12 empty] | Л2:ВЛИ в стор. ул. Маяковского 10-14 | 0.517 | 2005 | СИП-2А 3х50+1х70+1х25 =0,278 км; 3х16+1х25 =0,027 км; 2х16 = 0,164 км; 3х35+1х50 = 0,048 км. | 10 |  | 10
[12 empty] | Л3:ВЛИ в стор. ул. Жуковского 19-23 | 0.329 | 2005 | СИП-2А 3х50+1х70+1х25 = 0,140 км; 3х35+1х50 = 0,138 км; 3х16+1х25 = 0,051 км. | 8 |  | 8
| КЛ-6кВ ТП20-ТП21 | 4: 0.231; 5: 1958 Рек. .2016г.; 6: АСБ2л-6 3х150; всего 10: ТП-21; всего 11: 250 | КЛ-д.10 Маяковск. | 0.11 | 1960 | СБ 3х16
|  | всего 10: ул.Свердлова | КЛ-д.29 Свердлова | 0.08 | 1960 | АСБ 3х25+1х10 2х0,04км
|  | всего 10: здан-180000262 | КЛ-ДК СПЗ | 0.25 | 1960 | СБ 3х35+1х16
|  | всего 10: обор-180000307 | КЛ-КР45 д.10 Маяковского |  | 1996 | АСБу 3х185+1х95
|  | всего 10: 1964 | КЛ-д.28/8 Свердлова |  | 1990 | АВРБ 3х95+1х35 0,385 км
[12 empty] | КЛ КР45 -ВРУ д.10 Маяковского | 0.07 | 2002 | АВВГ 4х35
[12 empty] | Л2: ВЛИ в сторону ул.Жуковского д.13а-17 | 0.152 | 1999 | СИП-2А 3х50+1х70+1х16 | 4 |  | 4
[12 empty] | Л1: ВЛИ в сторону ул.Свердлова д.31,33 | 0.096 | 1999 | СИП-2А 3х50+1х70 | 3 |  | 3
[12 empty] | отпайка от опоры №3 ВЛИ-0,4кВ Л1 до вышки связи | 0.278 | 2022 | СИП-2 3х50+1х50+1х16 | 9 |  | 9
| КЛ-6кВ ТП20-ТП11 | 4: 0.4; 5: 1968; 6: АСБ-6 3х25; всего 10: ТП-11; всего 11: 630 | КЛ 0,4кВ от ТП-11 Lобщ.=1,71 км.
[12 empty] | КЛ -д.6в Жуковского (бывший д/с №12) | 0.23 | 1972 | СБ-1 3х95; 2х0,115
|  | всего 10: здан-180000233 | КЛ -насосная ? | 0.12 | 1960 | СБ-1 3х70
|  | всего 10: обор-180000325 1958г. | КЛ -КР44 д.8 Жуковского (школа-интернат №7) | 0.14 | 1960 | АВВБ 3х150+1х50
[12 empty] | КЛ -КР школы 7 |  |  | АВВБ 3х150+1х50; 0,08 км
[12 empty] | КЛ -КР3 д.46а Ломонос. | 0.15 | 1968 | ААБ 3х150+1х50
[12 empty] | КЛ -ЩС д.6, Жуковск. | 0.11 | 1963 | АСБ 3х150+1х50
[12 empty] | КЛ -ЩС д.6а Жуковск. | 0.07 |  | АСБ-1 3х120
[12 empty] | КЛ - д.6б ул.Жуковского | 0.12 |  | АСБ2л-1 4х150
[12 empty] | КЛ -КР1 д.6б Жуковск. | 0.15 | 1960 | АСБ-1 3х120
[12 empty] | КЛ КР6 д.48а Ломон. - КР38 (склад ЖЭУ) |  |  | ААБ-1 3х70
[12 empty] | КЛ КР6 д.48а - КР3 д.46а ул.Ломоносова | 0.11 | 1968 | ААБ 3х95+1х35
[12 empty] | КЛ КР6 д.48а - КР7 д.50а ул.Ломоносова | 0.12 | 1968 | ААБ 3х95+1х35
[12 empty] | КЛ КР7 д.50а - КР8 д.50 ул.Ломоносова | 0.045 | 1968 | ААБ 3х70+1х25
[12 empty] | КЛ КР3 д.46а Ломон.- КР2 д.10 Жуковского | 0.1 | 1968 | ААБ 3х70+1х25
[12 empty] | КЛ КР4 д.46 Ломон.- КР2 д.10 Жуковского | 0.16 | 1968 | ААБ 3х70+1х25
[12 empty] | КЛ КР4 д.46 - КР5 д.48 Ломоносова | 0.025 | 1968 | ААБ 3х95+1х35
[12 empty] | КЛ КР5 д.48 Ломон. - ЩС (ввод в дом) | 0.06 | 1960 | АСБ 3х95+1х35
[12 empty] | КЛ ТП-11 - д/сад ул. Жуковского | 0.57 | 2016 | АВБбШв 4х185 (2 х 0,285)
| КЛ-6кВ ТП11-ТП12 | 4: 0.7; 5: 1958; 6: АСБ-6 3х50; всего 10: ТП-12; всего 11: 400 | КЛ -бывший к/р Труд | 0.07 | 1960 | АСБ-1 3х35+1х16
|  | всего 10: К-р "Труд" | КЛ -КР32 на оп. у д.86А ул. 1Мая | 0.07 | 1960 | АСБ-1 3х70
|  | всего 10: здан-180000239 обор-180000319 | ВЛИ-0,4кВ от ТП-12, кв-л 15: Lобщ=1,02 км
|  | всего 10: 1958 | Л1: ул.Ломоносова д.69-75, ул.Жуковского д.29,31, ул.1Мая д.94 | 0.34 | 2007 | СИП-2А 3х50+1х70+1х25 | 11 |  | 11
[12 empty] | Л2: ул.1Мая д.82,84, ул.Маяковского д.22,24 | 0.39 | 2007 | СИП-2А 3х50+1х70+1х25 | 12 |  | 12
[12 empty] | Л3: ул.1Мая д.86-92 | 0.29 | 2007 | СИП-2А 3х50+1х70+1х25 | 4 |  | 4
[12 empty] | ВЛИ-0,4 кВ от оп.№11 от ТП-12 до зем.уч-ка | 0.07 | 2019 | СИП-2 3х25+1х35 | 3 |  | 3
[12 empty] | КЛ -КР31 д.22а ул. Маяковского |  | 1984 | АСБ-1 3х35+1х16; 0,16 км
[12 empty] | КЛ -КР41 д.92А 1Мая |  |  | АПБШВ 3х35+1х16; 2х0,11 км
[12 empty] | КЛ КР32 на оп.у д.86А-оп у д 92А ул.1Мая |  | 1984 | ААБ-1 3х70; 0,05 км
| КЛ-6кВ ТП12-ТП19 | 4: 0.4; 5: 1994; 6: АСБ-6 3х70 | КЛ КР32 на оп. -д.86А 1Мая |  | 1984 | АСБ-1 3х35+1х16; 0,04 км
| КЛ-6кВ ТП12-ТП18 | 4: 0.8; 5: 1968; 6: АСБ-6 3х95 | КЛ оп.№10- КР41 д.92а 1Мая |  | 1984 | АПБШВ 3х35+1х16; 0,025 км
| КЛ-6кВ ТП20-ТП19 | 4: 0.4; 5: 1998; 6: АСБУ-6 3х95; всего 10: ТП-19; всего 11: 400 | КЛ - КР8 д.50 Ломоносова | 0.08 | 1968 | ААБ-1 3х95+1х35
|  | всего 10: ул.Ломоносова | КЛ - КР5 д.48 Ломоносова | 0.08 | 1968 | ААБ-1 3х95+1х35
|  | всего 10: здан-180000259 | КЛ-котельная (бывшая) за д.77 ул.Ломоносова | 0.2 | 1950 | ААБ-1 3х95+1х35
|  | всего 10: обор-180000310 | КЛ-прачечная (бывшая) за д.77 .Ломоносова | 0.16 | 1960 | ААБ-1 3х95+1х35
|  | всего 10: 1959 | КЛ-столовая (бывшая) за д.77 .Ломоносова | 0.14 | 1992 | ААБ-1 3х35+1х10; 2х0,07
[12 empty] | опора ВЛ в стор. Быт.корпуса инт. | 0.025 | 1960 | АВВГ 3х35+1х16
[12 empty] | КЛ ТП-19 - КР №49 д.77 ул.Ломоносова | 0.028 | 2016 | АСБ2л-1 4х240
| ВЛЗ-6кВ от оп.№7 ВЛ-6кВ ТП19-ТП37 до ТП-4204 |  | 0.013 | 2018 | СИП-3 3(1х35) | - |  | - | ТП-4204 (СТП) СНТ "МИР" | 100 |  | Л1: ВЛИ-0,4кВ от ТП-4204 ул. Социалистическая | 0.029 | 2018 | СИП-4 4х25 | 1 |  | 1
|  | всего 10: Инв.№ 80001648; 080001649 | ВЛИ-0,4кВ от сущ. ВЛИ-0,4кВ Л-1 от ТП-4204 до участка заявителя | 0.165 | 2021 | СИП-2 3х50+1х70 | 4 |  | 4
|  | всего 10: 2018 | Л2: ВЛИ-0,4кВ от ТП-4204 СНТ "МИР" | 0.602 | 2022 | СИП-2 3х95+1х95 | 23 |  | 23
| ВЛЗ-6кВ от оп.№11 ВЛ-6кВ в стор.ТП-27 до ТП-4205 |  | 0.405 | 2018 | СИП-3 3(1х70) | 10 |  | 10 | ТП-4205 (МТП) СНТ "Дачник" | 160 |  | Л1: ВЛИ-0,4кВ от ТП-4205 ул.Солнечная | 0.544 | 2018 | СИП-2 3х95+1х95+1х25 | 18 |  | 18
|  | всего 10: Инв.№ 80001646; 080001647 2018 | Л2: ВЛИ-0,4кВ от ТП-4205 ул.Березовая | 0.505 | 2018 | СИП-2 3х95+1х95+1х25 | 12 |  | 12
[12 empty] | Л3: ВЛИ-0,4 кВ от ТП-205 ул. Центральная | 0.514 | 2019 | СИП-2 3х95+1х95+1х25=0,447км, 4х25=0,067км | 21 |  | 21
[12 empty] | отпайка от оп. №7 Л1 ВЛИ-0,4кВ с ТП-4205 (уч-к Бураковой Т.В.) | 0.254 | 2021 | СИП-2 3х70+1х95+1х16 | 9 |  | 9
ЛЭП-6кВ ТП-19-ТП37:
| КЛ-6кВ ТП19-оп.с ЛР65 | 4: 0.02; 5: 1965; 6: СБ-6 3х50
| ВЛ-6кВ ТП-19(оп. с ЛР65) -ТП37 |  | 1.22 | 1995 | А-50 = 0,45 км А-35 = 0,77 км | 23 |  | 23 | ТП-23 (КТП) Замошье | 160 |  | ВЛ-0,4кВ от ГКТПн-23: L общ. (от ТП-23 и от ТП-37) = 2,791 км |  | 1958
|  | всего 10: обор-180000355 1983 | ВЛИ-0,4кВ от ТП-23: длина 1,435 км
[12 empty] | Л1: ул. Сиженская д.22-38, 27-41 | 0.274 |  | СИП-2 3х50+1х70+1х25=0,23км, 4х16=0,044км | 11 |  | 11
[12 empty] | Л2: ул. Сиженская д.6-20/1,3,21,23; пер.Замошский д.29; ул. Пригородная,д.10,13-31; ул. Социалистическая д.4,5 | 0.596 |  | СИП-2 3х50+1х70+1х25=0,501км, 4х16=0,026км, 2х16=0,069км | 19 |  | 19
[12 empty] | Л3: ул.Пригородная,д.5-11,4-8; пер. Социалистический д.1-15; ул.Сиженская д.4; ул. Социалистическая д.1/2, 3 | 0.565 |  | СИП-2 3х50+1х70+1х25=0,46км, 4х16=0,041км, 2х16=0,064км | 15 |  | 15
ВЛИ-0,4кВ от ТП-37: длина - 1,356 км
[12 empty] | Л1: ул. Сиженская д.40-70, 47-75 | 0.491 |  | СИП-2 3х50+1х70+1х25=0,394км, 4х16=0,064км, 2х16=0,033км | 22 |  | 22
[12 empty] | Л2: ул. Пригородная д.14-32, 37-57 | 0.405 |  | СИП-2 3х50+1х70+1х25=0,328км, 4х16=0,066км, 2х16=0,011км | 14 |  | 14
[12 empty] | Л3: ул. Пригородная д.12/5, ул.Социалистическая д.7-27, магазин | 0.46 |  | СИП-2 3х50+1х70+1х25=0,405км, 4х25=0,028км, 4х16=0,027км | 10 |  | 10
[9 empty] | ТП-37 (КТПн) Замошье | 250
обор-180000349 1979
| ВЛЗ-6кВ от существующей ВЛ-6кВ ТП19-ТП37 до ТП-27 | 4: 1.79; 5: 2013; 6: СИП-3 1х70; ж/б опоры 7: 38
| КЛ-6 кВ от оп.№38 с ЛР № 4076 до ТП-27 | 4: 0.184; 5: 2013; 6: АСБ2л-6 3х70; всего 10: ТП-27 (КТП); всего 11: 630 | ВЛИ-0,4кВ от ТП-27 :Lобщ.=1,004 км
|  | всего 10: поселок шахты 3 | Л1: 1 Линия поселок шахты 3 | 0.484 | 2007 | СИП-2А 3х95+1х95+1х25 = 0,381 км; 3х35+1х50+1х25 = 0,103 км | 15 |  | 15
|  | всего 10: обор-000000542 2007 | Л2: 2 Линия поселок шахты 3 | 0.52 | 2007 | СИП-2А 3х95+1х95+1х25 = 0,078 км; 3х95+1х70+1х25 = 0,152 км; 3х95+1х70+1х16 = 0,240 км; 3х35+1х50+1х25 = 0,050 км; | 19 |  | 19
[12 empty] | ВЛИ-0,4кВ от оп.№6 Л1 ТП-27 до участков по ул. 1 Линия | 0.089 | 2016 | СИП-2 3 х95+1х95 = 0,028 км; 3х35+1х50 = 0,036 км; СИП-4 4х25 = 0,025 км; | 3 |  | 3
| Ф168-21 РП-5 | ф.5-4 - ТП 1-1 (6-1) | 920 | 1969 | 2ААБ 3х70 |  |  |  | ТП 1-1 | КТПН
2х630
| Ф168-21 РП-5 | РП-5 - ТП 1-2 (6-2) | 300 | 1970 | ААБ 3х70 |  |  |  | ТП 1-2 | КТПН |  | КЛ 0.4 кВ ТП-1-2 КНС №3 Водоканал
|  | 3: ТП 1-2 - ТП 1-3; 4: 10; 5: 1970; 6: ААБ 3х70; всего 11: 1х250 | КЛ 0.4 кВ ТП-1-2 г/к "Дека" зд.КНС
КЛ 0.4 кВ ТП-1-2 Р.2 г/к "Омега"
КЛ 0.4 кВ ТП-1-2 Р.3.СМУП ТСП
КЛ 0.4 кВ ТП-1-2 Р.5 Общ.Гидром.ГК"Флотский"
| Ф168-26 РП-5 | 3: ф.168-21,26 - РП-5; 4: 5600; 5: 2011; 6: 2АСБ 3х185 | КЛ-0,4кВ от ТП 1-2 до КК-1-2/1 | 286 | 2021 | АПвБШп 4х95
[12 empty] | КЛ-0,4кВ от КК-1-2/1 до КК-1-2/2 | 130 | 2021 | АПвБШп 4х95
[12 empty] | КЛ-0,4кВ от КК-1-2/1 до ВРУ-0,4кВ | 227 | 2021 | АПвБШп 4х35
[12 empty] | КЛ-0,4 кВ от КД-1-2/1 до ВРУ-0,4 кВ (Нева Телеком) | 34 | 2021
| Ф168-21 РП-5 | Ф 5-9 - ТП 1-3 | 300 | 1979 | ААБ 3х70 |  |  |  | ТП 1-3 | КТПН |  | КЛ 0.4 кВ ТП-1-3 Р.1 г/к "Электрон-3"
|  | 3: Ф 8,11 - ТП 1-4; 4: 2740; 5: 1970; 6: 2ААБ 3х70; всего 11: 1х250 | КЛ 0.4 кВ ТП-1-3 Р.2 г/к "ФАТ"
|  | 3: Ф 8,11 - ТП 1-4; 4: 2914; 5: 2019; 6: 2АСБ 3х95 | КЛ 0.4 кВ ТП-1-3 Р.3 РП-1ГК
КЛ 0.4 кВ ТП-1-3 Р.4 КНС №3
КЛ 0.4 кВ ТП-1-3 Р.5 В-1 Общежитие Гидромонтаж
КЛ 0.4 кВ ТП-1-3 Р.6 РП-2 ГК
| Ф168-12 РП-1 | КЛ-10кВ ТП 2-5 - ТП 1-5 | 320 | 1969 | ААБ 3х70 |  |  |  | ТП 1-5 | ЗТП |  | КЛ 0.4 кВ ТП- 1-5 П.3Р.1 м-н."Воронеж", ул.Ленинградская 6 | 155 | 2012 | АСБ 4x95
|  | 3: замена участка КЛ; 4: 160; 5: 2008; 6: АСБ 3х95; всего 11: 1х320 | КЛ 0.4 кВ ТП- 1-5 П.3Р.2 С.к"Малахит",Ленинградская 5 | 155 | 2006 | АВБбШв 4x150
[12 empty] | КЛ 0.4 кВ ТП- 1-5 П.3Р.3 Д.сад №12,ул.Соколова 1 | 290 | 2007 | АСБ 4x95
[12 empty] | КЛ 0.4 кВ ТП- 1-5 П.1Р.3 ИВС ул.Боровая д.24 | 725 | 2000 | АСБ 3x95+1x50
[12 empty] | КЛ 0.4 кВ ТП- 1-5 П.1Р.3 ИВС ГОВД ул.Боровая д.18 | 220 | 2000 | АСБ 3x95+1x50
[12 empty] | КЛ 0.4 кВ ТП- 1-5 П.1Р.4 Адм.зд.СУС-1,ул.Ленинградская 7 | 176 | 2005 | АВБбШв 4x95
[12 empty] | КЛ 0.4 кВ ТП- 1-5 П.1Р.2 Светофор |  | 2005 | АВБбШв 2x6+1x6
[12 empty] | КЛ 0.4 кВ ТП- 1-5 П.1Р.1 Адм.зд.СУС-1,ул.Ленингр.7 |  | 1970 | АВБбШв 4x95
| Ф168-12 РП-1 | ТП 1-5 - ТП 1-6 | 60 | 1984 | ААБ 3х70 |  |  |  | ТП 1-6 | ЗТП |  | КЛ 0.4 кВ ТП- 1-6 П.3Р.3 ИВС,ул.Боровая д.24 |  | 1990 | АСБ 3x95+1x70
|  | всего 11: 1х630 | КЛ 0.4 кВ ТП- 1-6 П.2Р.1 зд.СУС-2,ул.Ленингр.7 |  | 1969 | ААБ 3x150+1x50
[12 empty] | КЛ 0.4 кВ ТП- 1-6 П.2Р.3,Ленинградская 7 |  | 1990 | ААБ 3x150+1x50
[12 empty] | КЛ 0.4 кВ ТП- 1-6 П.2Р.4,зд.СУС-2,Ленинградская 7 |  | 1990 | ААБ 3x150+1x50
[12 empty] | КЛ 0.4 кВ ТП- 1-6 П.4Р.1С.к."Малахит",Ленинградская 5 |  | 2006 | АВБбШв 4x150
[12 empty] | КЛ 0.4 кВ ТП- 1-6 П.3Р.4,СТО ул.Боровая |  | 2003 | ААШВ 3x70+1x25
[12 empty] | КЛ 0.4 кВ ТП- 1-6 П.2Р.2 зд.СУС-2,ул. Ленинградская 7 |  | 2005 | ААБ 3x150+1x50
[12 empty] | КЛ 0.4 кВ ТП- 1-6 П.3Р.2, м-н Радиодеталей,Боровая 14 |  | 1990 | АВВГ 3x95 + 1x35
[12 empty] | ВЛ-0,4 кВ от ТП-ПР-2 (1-6) (инв. №00100666) до оп. №2 | 54 | 2021 | СИП-2А 4х25 | 2 |  | 2
[12 empty] | КЛ-0,4 кВ от оп. №2 ТП-ПР-2 (1-6) до КД-0,4 кВ | 88 | 2021 | АПвБШп-1 4х35 -
| ИТОГО: | 3: ИТОГО:; 5: Протяженность КЛ-10 кВ | Протяженность КЛ-0,4 кВ |  |  | м
| Ф168-12 РП-1 | 3: ТП 2-2 - ТП 1-7; 5: 1970; 6: ААБ 3х70; всего 10: ТП 1-7; всего 11: ЗТП | КЛ 0.4 кВ ТП- 1-7 П.3Р.4,ул.Соколова д.5 | 120 | 1983 | ААБ 3x70+1x35
|  | 3: ТП 1-6 - ТП 1-7; 4: 370; 5: 1983; 6: ААБ 3х70; всего 11: 1х400 | КЛ 0.4 кВ ТП- 1-7 П.4Р.2 Д.сад №12,Соколова № 1 | 160 | 1993 | АБШв 3x120+1x35
|  | 3: ТП 2-2 - ТП 1-7; 4: 693; 5: 2018; 6: АСБ 3х95 | КЛ 0.4 кВ ТП- 1-7 П.3Р.1г/к"Вяз","Судак" |  | 1989 | АВВГ 3x35+1x25
[12 empty] | КЛ 0.4 кВ ТП- 1-7 П.3Р.3 г/к "Труд","Спартак" |  | 1989 | АСПВБ 3x16+1x16
[12 empty] | КЛ 0.4 кВ ТП- 1-7 П.4Р.3"Ювента", ул.Соколова д.6 | 82 | 1983 | АБШв 3x95+1x35
[12 empty] | КЛ 0.4 кВ ТП- 1-7 П.1Р.1 Клуб подводного плавания |  | 1989 | ААБ 3x16+1x10
[12 empty] | КЛ 0.4 кВ ТП- 1-7 П.1Р.2Я,г/к"Рыбак","Остров","Угорь","Ядро1-2" |  | 1989 | ААШВ 3x95+1x50
[12 empty] | КЛ 0.4 кВ ТП- 1-7 П.1Р.4 г/к "Прибой"-1,3 |  | 1989 | ААБ 3x95+1x35
[12 empty] | КЛ 0.4 кВ ТП- 1-7 П.5Р.4 г/к "Механизатор" СУС |  | 2002 | АВБбШв 4x50
[12 empty] | ВЛ 0,4 кВ ул.Соколова,3 | 338 | 2008 | СИП 2А 4х95 | 12 |  | 12
[12 empty] | КЛ-0,4 кВ - Ленингр. 1 |  | 2013 | 2АСБ 4х35
[12 empty] | КЛ-0,4 кВ - Речной пр.4 |  | 2013 | 2АСБ 4х35
[13 empty] | 70 |  | СИП 2А 3х16
| Ф168-12 РП-1 | ТП 1-8 - ТП 4-10 | 860 | 1999 | ААБ 3х95 |  |  |  | ТП 1-8 | ЗТП |  | КВЛ 0.4 кВ. ТП- 1-8 - 5 ул. Афанасьева |  | 1998 | АВБбШв 4x50
|  | 3: ТП 4-8 - ТП 1-8; 4: 630; 5: 1988; 6: ААБ 3х95; всего 11: 2х630 | КЛ 0.4 кВ ТП- 1-8 П.2Р.2 СКК ВРУ №1,ул.Ленинградская 11 |  | 1998 | АВБбШв 3x120+1x50
[12 empty] | КЛ 0.4 кВ ТП- 1-8 П.3Р.3, пристройка СКК ВРУ-2 |  | 1998 | АВВГ 3x95+1x95
[12 empty] | КЛ 0.4 кВ ТП- 1-8 П.5Р.3 Пристройка СКК ВРУ-2 |  | 1998 | АВВГ 3x95+1x95
[12 empty] | КЛ 0.4 кВ ТП- 1-8 П.6Р.4 ВРУ №1, Ленинградская 11 |  | 1998 | АВБбШв 3x120+1x50
[12 empty] | ВЛ 0,4кВ ж/д ул.Ленинградская |  |  | АС2 (1х25) |  | 3 | 3
| ф.168-24 | отп.от оп.26 | 850 | 2014 | СИП3(1х95) | 25 |  | 25 | ТП 1-9 | КТПН |  | ВЛ абонента
|  | ф.4-14оп. № 28-18 | 121 | 2014 | АПВПУ3(1х120) |  |  |  | зд.000004139 | 1х250
обор.000004138
|  | ф.8-15оп. №18 | 22 |  | АСБ 3х120
| Ф503-25 КРУН-10 кВ | Ф503-25 КРУН-10 кВ | 2300 | 2006 | АСБ 3х240 |  |  |  | ТП 1-10 | БКТП
2х1000
| Ф503-22 КРУН-10 кВ -ТП 1-10 | 3: Ф503-22 КРУН-10 кВ; 4: 2300; 5: 2006; 6: АСБ 3х240
|  | КРУН-10 кВ - ТП 1-10 | 460 | 2006 | 2АСБ 3х240
| Ф168-12 РП-1 | отп.от оп.10 -ТП 1-11 | 125 | 2010 | СИП3(1х70) | 3 |  | 3 | ТП 1-11 | СТП
|  | ТП 1-7 ВЛ-10 кВ ф.Устье | [6 empty] | обор.190000229 | 1х63
| Ф168-11,12 РП-1 | РП-1 ф.21-ТП 1-15 | 1566 | 2019 | АСБ2л 3х120 |  |  |  | ТП 1-15 | БКТП |  | КЛ 0.4 кВ ТП- 1-15 - ВРУ 1 | 120 | 2019 | 2АСБ2л 4х185
|  | РП-1 ф.22-ТП 1-15 | 1566 | 2019 | АСБ2л 3х120 |  |  |  | зд.000006458 | 2х630 |  | КЛ 0.4 кВ ТП- 1-15 - ВРУ 2 | 120 | 2019 | 2АСБ2л 4х185
|  | всего 10: обор.000006457 | КЛ 0.4 кВ ТП- 1-15 - ВРУ 3 | 120 | 2019 | 2АСБ2л 4х185
[12 empty] | КЛ 0.4 кВ ТП- 1-15 - ВРУ 4 | 120 | 2019 | 2АСБ2л 4х185
| Ф168-01 РП-3 | ТП 1-8 - ТП У-5 | 520 | 1975 | АСБ 3х70 |  |  |  | ТП У-5 | КТПН |  | КЛ 0.4 кВ А.3 до оп. №1 | 16 | 2005 | АВбШв 4х70
|  | 3: ТП ОС-4 - ТП У-5; 4: 740; 5: 1975; 6: АСБ 3х70; всего 11: 1х250 | ВЛ 0,4кВ ул.Морская | 584 | 2004 | СИП 3х70+1х95+1х16 | 18 | 18 | 36
|  | 3: ТП 1-8 - ТП У-5; 4: 553; 5: 2019; 6: АСБ2л 3х120 | ВЛ 0,4кВ ул.Морская,22 | 103 | 2003 | СИП 3х50+1х70+1х16
|  | 3: ТП ОС-4 - ТП У-5; 4: 829; 5: 2019; 6: АСБ2л 3х120 | КЛ 0.4 кВ А.4 до оп. №1 | 16 | 2005 | АВбШв 4х70
КЛ 0.4 кВ А.5 к ж/д №23
[12 empty] | ВЛ-0,4кВ ул.Морская,23 | 20 | 2005 | СИП4х25
| Ф168-11 РП-1 | ТП 2-8 - ТП 2-1 | 268 | 1969 | АСБ 3х70 |  |  |  | ТП 2-1 | ЗТП |  | КЛ 0.4 кВ ТП- 2-1 П.2Р.1 Комсомольская 20 | 180 | 1972 | ААБ 3x95+1x35
|  | всего 11: 2х400 | КЛ 0.4 кВ ТП- 2-1 П.2.Р.2- КД 2-2 вв.1 | 160 | 2013 | АПВбШп4х240
[12 empty] | КЛ 0.4 кВ ТП- 2-1 П.2Р.3м-н "Верный" ул.Комсомольская 8 |  | 2013 | АПВбШп 4х70
[12 empty] | КЛ 0.4 кВ ТП- 2-1 П.2Р.4" КД 2-5 маг. "Дружба" | 236 | 1972 | КРПТ 3x70+1x25
[12 empty] | П.2Р.4" КД 2-5- шк. №1 | 100 | 1991 | ААБ 3х95+1
[12 empty] | КЛ 0.4 кВ ТП- 2-1 П.3Р.1 ШНО, ЩСН |  | 1972
[12 empty] | КЛ 0.4 кВ ТП- 2-1 П.3.Р.2 ул. Комсомольская 13 | 220 | 1991 | КРПТ 3х95+1
[12 empty] | КЛ 0.4 кВ ТП- 2-1 П.3 Р.4"Дюны"ул.Комсосольская 18 | 105 | 1991 | 2 ААБ 3х95+1
[12 empty] | КЛ 0.4 кВ ТП- 2-1 П.6Р.1,ул.Комсомольская д.20 | 380 | 1972 | 2 ААБ 3х95+1
[12 empty] | КЛ 0.4 кВ ТП- 2-1 П.6.Р.2- КД 2-2 вв.2 | 160 | 2013 | АПВбШп4х240
[12 empty] | КД 2-2 - д.10 | 130 | 2013 | 2АПВбШп4х95
[12 empty] | КД 2-2 - д.12 | 220 | 2013 | 2АПВбШп4х95
[12 empty] | КД 2-2 - д.14 | 210 | 2013 | 2АПВбШп4х95
[12 empty] | КД 2-2 - д.8 | 190 | 2013 | 2АПВбШп4х95
[12 empty] | КЛ 0.4 кВ ТП- 2-1 П.6Р.3 М-н № 2 "ВЛМК" |  | 1991 | ААБ 3x95 + 1x35
[12 empty] | КЛ 0.4 кВ ТП- 2-1 П.6Р.4 "Дюны",Комсомольская 18 | 105 | 1991 | 2 ААБ 3х95+1
[12 empty] | КЛ 0.4 кВ П.8А-1,П.7 А-1 Комсомольская 16 "ТитанМед" вв.1 |  | 2010 | 2АВбШп 4х50
[12 empty] | КЛ 0.4 кВ ТП- 2-1 П.8 А-3 м-н "Верный" ул.Комсомольская 8 |  | 2013 | АПВбШп 4х70
[12 empty] | кл до ВРУ | 46 | 2020 | АПВбШп 4х35
| Ф168-11 РП-1 | ТП 2-1 - ТП 2-2 | 289 | 1969 | АСБ 3х70 |  |  |  | ТП 2-2 | ЗТП |  | КЛ 0.4 кВ ТП- 2-2 П.1 А-4,КД 2-11 | 10 | 2014 | АВБШВГ 4х240
|  | 3: ТП 2-4 - ТП 2-2; 4: 240; 5: 1969; 6: ААБ 3х70; всего 11: 2х400 | КЛ 0.4 кВ ТП- 2-2 П.1 А-5,ВРУ-1 Р-2 Коррекц.шк.,ул.Ленинская 6 | 200 | 2010 | АСБ 3x95 + 1x95
[12 empty] | КЛ 0.4 кВ ТП- 2-2 П.2Р.1 КД 2-7, Комсомольская 2, | 250 | 1965 | ААБ 3x35 + 1x10
[12 empty] | КЛ 0.4 кВ ТП- 2-2 П.2Р.1 КД 2-7,Комсомольская 2,2а*** | 160 | 1965 | АСБ 3x35 + 1x10
[12 empty] | КЛ 0.4 кВ ТП- 2-2 П.2Р.2 Комсомольская 12 | 262 | 1966 | ААБ 3x70 + 1x35
[12 empty] | КЛ 0.4 кВ ТП- 2-2 П.2Р.2 Комсомольская 12-14 *** | 126 | 1966 | ААБ 3x70 + 1x35
[12 empty] | КЛ 0.4 кВ ТП- 2-2 П.2Р.3 КД 2-6,Комсомольская 7 | 100 | 1993 | ААБ 3x70 + 1x35
[12 empty] | КЛ 0.4 кВ ТП- 2-2 П.2Р.3 КД 2-6,Комсомольская 7,9 *** | 50 | 1964 | ААБ 3x70 + 1x35
[12 empty] | КЛ 0.4 кВ ТП- 2-2 П.2Р.3 КД 2-6,Комсомольская 9- шк. №1 *** | 120 | 1964 | ААБ 3x70 + 1x35
[12 empty] | КЛ 0.4 кВ ТП- 2-2 П.2Р.4, Комсомольская 8 | 390 | 1964 | АВБбШп 4х95
[12 empty] | ТП 2-2 -КД 2-2 | 1474 | 2018 | 2АПВбШп4х240
[12 empty] | ТП 2-2 -КД для освещ.сквера | 95 | 2020 | АПВБбШп 4х35
[12 empty] | КЛ 0.4 кВ ТП- 2-2 ул.Ленинская | 982 | 2018 | АСБ 4х50
[12 empty] | КЛ 0.4 кВ ТП- 2-2 П.4 А-1 КД 2-12 | 10 | 2014 | АВБШВГ 4х240
[12 empty] | КЛ 0.4 кВ ТП- 2-2 П.4Р.3 Ленинская 2 | 80 | 2005 | ААБ 3x50 + 1x50
[12 empty] | КЛ 0.4 кВ ТП- 2-2 П.5Р.2 Коррекц.школа ул.Ленинская д.6 ВРУ-1 Р-1 | 200 | 2010 | АСБ 3x95 + 1x95
[12 empty] | КЛ 0.4 кВ ТП- 2-2 П.5Р.3, ул. Комсомольская д.3 | 85 | 1965 | АСБ 3x35 + 1x10
[12 empty] | КЛ 0.4 кВ ТП- 2-2 П.5Р.3 Комсомольская 3-5 *** | 80 | 1965 | АСБ 3x35 + 1x10
[12 empty] | КЛ 0.4 кВ ТП- 2-2 П.5Р.3 Комсомольская 3-Ленинская,1 *** | 76 | 1965 | ААБ 3x35 + 1x10
[12 empty] | КЛ 0.4 кВ ТП- 2-2 П.5Р.4 КД 2-9,Комсомольская 6 | 76 | 1965 | ААБ 3x35 + 1x10
[12 empty] | КЛ 0.4 кВ ТП- 2-2 П.5Р.4 КД 2-9 Комсомольская д.6-4 | 76 | 1965 | АСБ 3x35 + 1x10
| Ф168-11 РП-1 | ТП 2-2 - ТП 2-3 | 240 | 1969 | ААБ 3х70 |  |  |  | ТП 2-3 | ЗТП |  | КЛ 0.4 кВ ТП- 2-3 П.1Р.1 ул.Ленинградская 2 | 105 | 1968 | ААБ 3x95 + 1x35
|  | 3: ТП 2-4 - ТП 2-3; 4: 370; 5: 1998; 6: ААБ 3х95; всего 11: 1х400 | КЛ 0.4 кВ ТП- 2-3 П.1Р.1 ул.Ленинградская 2- Ленинская 1 | 40 | 1968 | ААБ 3x95 + 1x35
[12 empty] | КЛ 0.4 кВ ТП- 2-3 П.1Р.2 ул.Ленинградская д.6 | 86 | 1969 | ААБ 3x95 + 1x35
[12 empty] | КЛ 0.4 кВ ТП- 2-3 П.1Р.2 ул.Ленинградская д.6-8 | 82 | 1969 | ААБ 3x95 + 1x35
[12 empty] | КЛ 0.4 кВ ТП- 2-3 П.1Р.2 ул.Ленинградская д.8-10 | 70 | 1969 | ААБ 3x95 + 1x35
[12 empty] | КЛ 0.4 кВ ТП- 2-3 П.1Р.3 ул.Ленинская д.3 | 140 | 2006 | АСБ 3x95 + 1x95
[12 empty] | КЛ 0.4 кВ ТП- 2-3 П.1Р.4 м-н "Воронеж" | 55 | 1969 | ААБ 3x95 + 1x35
[12 empty] | КЛ 0.4 кВ ТП- 2-3 П.3Р.1 ул. Ленинградская д.4 | 85 | 1969 | ААБ 3x95 + 1x35
[12 empty] | КЛ 0.4 кВ ТП- 2-3 П.3Р.1 ул. Ленинградская д.4-2 | 70 | 1969 | ААБ 3x95 + 1x35
[12 empty] | КЛ 0.4 кВ ТП- 2-3 П.3Р.2 ул. Ленинградская д.12 | 80 | 1969 | ААБ 3x70 + 1x35
[12 empty] | КЛ 0.4 кВ ТП- 2-3 П.3Р.2 ул. Ленинградская д.12-14 | 70 | 1969 | ААБ 3x95 + 1x35
| Ф168-11 РП-1 | ТП 2-6 - ТП 2-4 | 380 | 1968 | АСБ 3х70 |  |  |  | ТП 2-4 | ЗТП |  | КЛ 0.4 кВ ТП- 2-4 П.1Р.1 Вет.лечебница | 200 | 2005 | ВВГ 3x35 + 1x16
|  | всего 11: 1х400 | КЛ 0.4 кВ ТП- 2-4 П.1Р.2 Ленинская 13,м-н"Дикси"*** | 60 | 1968 | ААБ 3x95 + 1x35
[12 empty] | КЛ 0.4 кВ ТП- 2-4 П.1Р.2 Ленинская 13-Ленингр.14 | 120 | 1968 | ААБ 3x95 + 1x35
[12 empty] | КЛ 0.4 кВ ТП- 2-4 П.1Р.3 Павильон "Овощи" |  | 1968 | АВБбШв 3x16 + 1x16
[12 empty] | КЛ 0.4 кВ ТП- 2-4 П.1Р.4 Ленинградская, 18 | 280 | 1968 | ААБ 3x70 + 1x35
[12 empty] | КЛ 0.4 кВ ТП- 2-4 П.1Р.4 Ленинградская 18-16 | 100 | 1968 | ААБ 3x70 + 1x35
[12 empty] | КЛ 0.4 кВ ТП- 2-4 П.3Р.1 м-н"Лакомка",ул.Высотная 5а |  | 1975 | СБл 3x25 + 1x10
[12 empty] | КЛ 0.4 кВ ТП- 2-4 П.3Р.2 ул.Ленинградская д.20 | 100 | 1968 | ААБ 3x95 + 1x35
[12 empty] | КЛ 0.4 кВ ТП- 2-4 П.3Р.1 Ленинградская 20-22 *** |  | 1968 | ААБ 3x95 + 1x35
[12 empty] | КЛ 0.4 кВ ТП- 2-4 П.3Р.2 Ленинградская 22-24 *** |  | 1968 | ААБ 3x95 + 1x35
[12 empty] | КЛ 0.4 кВ ТП- 2-4 П.3Р.4 Центр"Надежда"ул. Ленинская 19 | 90 | 1975 | ААБ 3x95 + 1x35
| Ф168-12 РП-1 | ТП 2-7 - ТП 2-5 | 475 | 1968 | ААБ 3х95 |  |  |  | ТП 2-5 | ЗТП |  | КЛ 0.4 кВ ТП- 2-5 П.2Р.1, П.6 р.1,инфоцентр |  | 2008 | ВБбШв 4x16
|  | всего 11: 2х400 | КЛ 0.4 кВ ТП- 2-5 П.2Р.2,ул. Ленинградская д.28 | 43 | 1988 | АПБбШв 3x70 + 1x35
[12 empty] | КЛ 0.4 кВ ТП- 2-5 П.3Р.3 Почта ул.50 лет Октября д.4 | 57 | 1968 | ААБ 3x95 + 1x50
[12 empty] | КЛ 0.4 кВ ТП- 2-5 П.6Р.4 Ленинградская 26,Высотная 4*** | 162 | 1968 | ААБ 3x95 + 1x50
[12 empty] | КЛ 0.4 кВ ТП- 2-5 П.6Р.2,ул. Ленинградская д.24 | 266 | 1968 | 2ААБ 3x95 + 1x35
[12 empty] | КЛ 0.4 кВ ТП- 2-5 П.6Р.4 ул.Ленинградская 26 | 141 | 1968 | 2ААБ 3x95 + 1x35
[12 empty] | КЛ 0.4 кВ ТП- 2-5 П.6Р.4 ул.Ленинградская 26-ул.Высотная 4,2 | 162 | 1968 | 2ААБ 3x95 + 1x35
[12 empty] | КЛ 0.4 кВ ТП- 2-5 П.7Р.2 ул.Ленинградская д.28 | 40 | 1988 | ААБ 3x70 + 1x35
[12 empty] | КЛ 0.4 кВ ТП- 2-5 П.7Р.4 Почта ул.50 лет октября д. 4 | 57 | 1968 | ААБ 3x95 + 1x35
[12 empty] | КЛ-0,4 кВ от ТП 2-5 до КД-0,4 кВ | 89 | 2021
| Ф168-11 РП-1 | Ф 1-9 - ТП 2-6 | 900 | 1967 | АСБ 3х70 |  |  |  | ТП 2-6 | ЗТП |  | КЛ 0.4 кВ ТП- 2-6 П.1Р.4 д.сад № 2 ул. 50 лет Октября 1а | 195 | 1990 | СБу 3x95 + 1x50
|  | всего 11: 1х400 | КЛ 0.4 кВ ТП- 2-6 П.3Р.1 КД ул.Высотная д. 6 | 147 | 1967 | ААБ 3x95 + 1x35
[12 empty] | КЛ 0.4 кВ ТП- 2-6 П.3Р.1 Высот.6 - ул.50 лет Октября д.6 ***1 | 137 | 1967 | ААБ 3x95 + 1x35
[12 empty] | КЛ 0.4 кВ ТП- 2-6 П.3Р.2 ул.Высотная д.9 | 90 | 1967 | ААБ 3x1 + 95x35
[12 empty] | КЛ 0.4 кВ ТП- 2-6 П.3Р.2 ул.Высотная д.9 - Высот.4 | 65 | 1967 | ААБ 3x1 + 95x35
[12 empty] | КЛ 0.4 кВ ТП- 2-6 П.3Р.3 КД ул.Высотная д.7 | 220 | 1967 | ААБ 3x95 + 1x35
[12 empty] | КЛ 0.4 кВ ТП- 2-6 П.3Р.3 КД ул.Высотная д.7 - Выс.5 | 86 | 1967 | ААБ 3x95 + 1x35
[12 empty] | КЛ 0.4 кВ ТП- 2-6 П.3Р.4 ул.50 лет Октября д.8 | 35 | 1967 | ААБ 3x95 + 1x35
[12 empty] | КЛ 0.4 кВ ТП- 2-6 П.3Р.4 ул.50 лет Октября д.8-10 ***1 | 47 | 1967 | ААБ 3x95 + 1x35
[12 empty] | КЛ 0.4 кВ ТП- 2-6 П.3Р.4 ул.50 лет Октября д.10-12 *** | 49 | 1967 | ААБ 3x95 + 1x35
| Ф168-12 РП-1 | Ф 1-8 - ТП 2-7 | 700 | 1967 | АСБ 3х70 |  |  |  | ТП 2-7 | ЗТП |  | КЛ 0.4 кВ ТП- 2-7 П.1Р.1 м-н "Флинт",павильон |  | 1999 | ААБ 3x70 + 1x70
|  | всего 11: 1х400 | КЛ 0.4 кВ ТП- 2-7 П.1Р.2 павильон "рыбный" СБТ |  | 1999 | ААБ 3x95 + 1x35
[12 empty] | КЛ 0.4 кВ ТП- 2-7 П.1Р.3 ул.50 лет Октября д. 14 | 38 | 1967 | ААБ 3x95 + 1x35
[12 empty] | КЛ 0.4 кВ ТП- 2-7 П.1Р.3 ул.50 лет Октября д. 14-12 | 102 | 1967 | ААБ 3x95 + 1x35
[12 empty] | КЛ 0.4 кВ ТП- 2-7 П.1Р.4 д.сад №2,ул.50 лет Октября 1А | 60 | 1967 | ААБ 3x95 + 1x35
[12 empty] | КЛ 0.4 кВ ТП- 2-7 П.3Р.1 д.сад №2 ул.50 лет Октября д.1А | 60 | 1967 | ААБ 3x95 + 1x35
[12 empty] | КЛ 0.4 кВ ТП- 2-7 П.3Р.2 ул.50 лет Октября д.15 | 215 | 2002 | АСБ 3x150 + 1x150
[12 empty] | КЛ 0.4 кВ ТП- 2-7 П.3Р.2 ул.50 лет Октября д.15-17 | 110 | 1967 | ААБ 3x95 + 1x35
[12 empty] | КЛ 0.4 кВ ТП- 2-7 П.3Р.4 КНС № 1 | 140 | 1967 | ААБ 3x120 + 1x35
[12 empty] | КЛ 0.4 кВ ТП- 2-7 П.4Р.4 ул.Комсомольская д.15 | 270 | 2002 | ААБ 3x120 + 1x120
| Ф168-11 РП-1 | ТП 3-2 - ТП 2-8 | 680 | 1964 | АСБ 3х70 |  |  |  | ТП 2-8 | ЗТП |  | КЛ 0.4 кВ ТП- 2-8 П.1Р.1КНС-1 | 50 | 2007 | АСБ 4x95
|  | 3: ТП 2-7 - ТП 2-8; 4: 220; 5: 2003; 6: АСБ 3х70; всего 11: 2х630 | КЛ 0.4 кВ ТП- 2-8 П.1Р.2 КД 2-10 м-н "Сосновый Бор" | 80 | 2005 | АСБ2л 3x95 + 1x95
[12 empty] | КЛ 0.4 кВ ТП- 2-8 П.1Р.4 к/театр "Современник" Комсомольская 17 | 150 | 2005 | ААБ 4х150
[12 empty] | КЛ 0.4 кВ ТП- 2-8 П.2Р.1 КД 2-4 м-н С.Б.КД 3-8 ул.50 лет Окт.д.17 | 295 | 1971 | АСБ 3x95 + 1x35
[12 empty] | КЛ 0.4 кВ ТП- 2-8 П.2Р.1 ГРП | 31 | 1971 | СИП 2х16
[12 empty] | КЛ 0.4 кВ ТП- 2-8 П.2Р.1 50 лет Окт.17- 19 ** | 105 | 1971 | АСБ 3x95 + 1x35
[12 empty] | КЛ 0.4 кВ ТП- 2-8 П.2Р.2 ул. Комсосмольская д. 13 | 220 | 2013 | АпВБбШп 4х120
[12 empty] | КЛ 0.4 кВ ТП- 2-8 П.2Р.3 Киоск "Союзпечать" | 75 | 1971 | АСБ 3x95 + 1x35
[12 empty] | КЛ 0.4 кВ ТП- 2-8 П.2Р.4 ул. Комсосмольская д. 15 | 50 | 2002 | АСБ 3x120 + 1x120
[12 empty] | КЛ 0.4 кВ ТП- 2-8 П.6Р.1 Высотная д.1 | 106 | 1971 | ААБ 3x95 + 1x35
[12 empty] | КЛ 0.4 кВ ТП- 2-8 П.6Р.1 Высотная д.1-3 | 65 | 1971 | ААБ 3x95 + 1x35
[12 empty] | КЛ 0.4 кВ ТП- 2-8 П.6Р.1 Высотная д.3- Выс.1А(д/с) | 137 | 1971 | ААБ 3x95 + 1x35
[12 empty] | КЛ 0.4 кВ ТП- 2-8 П.6Р.1 Высотная д.3-5 | 91 | 1971 | ААБ 3x95 + 1x35
[12 empty] | КЛ 0.4 кВ ТП- 2-8 П.6Р.2 Школа № 1 | 375 | 1962 | АСБ 3x95 + 1x35
[12 empty] | КЛ 0.4 кВ ТП- 2-8 П.6Р.3 КНС № 1 (старая) | 40 | 1971 | ААБ 3x50 + 1x25
[12 empty] | КЛ 0.4 кВ ТП- 2-8 П.6Р.4 к/театр "Современник"Комсомольская 17 | 150 | 2005 | ААБ 4х150
[12 empty] | КЛ 0.4 кВ ТП- 2-8 П.7Р.1 КНС № 1 | 50 | 2007 | АСБ 4x95
[12 empty] | КЛ 0.4 кВ ТП- 2-8 П.7Р.2 КД 3-9 ул. 50 лет Октября 19 | 310 | 2004 | ААБ 3x95 + 1x50
[12 empty] | КЛ 0.4 кВ ТП- 2-8 П.7Р.4 КД 2-10 м-н,"Сосновый бор" | 80 | 2005 | АСБ2л 3x95 + 1x95
| Ф168-12 РП-1 | Ф168-12 - РП 1 | 1300 | 2004 | АСБ 3х240 |  |  |  | РП-1 | Unifluorc |  | КЛ 0.4 кВ ТП- 3-1 1 Сек.G4 Рынок"Людмила" | 320 | 1991 | АСБ 3x95 + 1x35
|  | Ф 168-11 - РП 1 | 1300 | 2004 | АСБ 3х240 |  |  |  | ТП 3-1 | 1х400 |  | КЛ 0.4 кВ ТП- 3-1 1 Сек.G5 Госпиталь(ВРУ-1),Космонавтов 4 | 195 | 2004 | 2АСБ 3x120 + 1x120
|  | всего 10: обор.190000120 | КЛ 0.4 кВ ТП- 3-1 1 Сек.G6,Частная шк. 50 лет Окт.21 | 300 | 1972 | АПВБ 3x95 + 1x35
[12 empty] | КЛ 0.4 кВ ТП- 3-1 1 Сек.G7 Космонавтов 6 | 50 | 1972 | ААБ 3x95 + 1x35
[12 empty] | КЛ 0.4 кВ ТП- 3-1 1 Сек.G7 Космонавтов 6 - 4 | 180 | 1972 | ААБ 3x95 + 1x35
[12 empty] | КЛ 0.4 кВ ТП- 3-1 1 Сек.G7 Космонавтов 6 - 8 | 150 | 1972 | ААБ 3x95 + 1x35
|  | 3: ф.333- РП-1; 4: 5000; 5: 2010; 6: 4АСБ 3х240 | КЛ 0.4 кВ ТП- 3-1 1 Сек.G8 КД 3-3,Сибирская 5 | 120 | 1972 | ААБ 3x95 + 1x35
[12 empty] | КЛ 0.4 кВ ТП- 3-1 1 Сек.G10 АВР-1 ввод 1СН | 60 | 2006
[12 empty] | КЛ 0.4 кВ ТП- 3-1 1 Сек.G11 АВР-2 ввод 1 | 60 | 2006
[12 empty] | КЛ 0.4 кВ ТП- 3-1 2 Сек.G12 АВР-2 ввод 2 | 60 | 2006
[12 empty] | КЛ 0.4 кВ ТП- 3-1 2 Сек.G13 АВР-1 ввод 2 СН | 60 | 2006
| Ф168-11 РП-1 | Ф1-15 - ТП 3-2 | 150 | 2006 | АСБ 3х95 |  |  |  | ТП 3-2 | ЗТП |  | КЛ 0.4 кВ ТП- 3-2 П.1Р.2 Космонавтов 4 | 160 | 2006 | АСБ 3x150 + 1x150
|  | 3: Ф1-18 - ТП 3-2; 4: 150; 5: 2006; 6: АСБ 3х95; всего 11: 2х400 | КЛ 0.4 кВ ТП- 3-2 П.1Р.3 Комсомольская 21,21А *** | 90 | 1968 | ААБ 3x95 + 1x35
[12 empty] | КЛ 0.4 кВ ТП- 3-2 П.1Р.3 Комсомольская 21,КД 50 л.Октября 17 *** | 177 | 1968 | ААБ 3x95 + 1x35
[12 empty] | КЛ 0.4 кВ ТП- 3-2 П.1Р.4 Комсомольская 25 | 150 | 1968 | ААБ 3x185 + 1x70
[12 empty] | КЛ 0.4 кВ ТП- 3-2 П.1Р.4 Комсомольская 25-Космонавтов 2 *** | 300 | 1995 | ААБ 3x185 + 1x70
[12 empty] | КЛ 0.4 кВ ТП- 3-2 П.4Р.1, Комсомольская 23 | 98 | 1968 | АСБ 3x120 + 1x50
[12 empty] | КЛ 0.4 кВ ТП- 3-2 П.4Р.2,м-н Космонавтов 2а | 40 | 1968 | ААБ 3x95 + 1x35
[12 empty] | КЛ 0.4 кВ ТП- 3-2 П.4Р.3 ТП 3-1 2 сек. | 300 | 2006 | 2АСБ 3x95 + 1x95
[12 empty] | КЛ 0.4 кВ ТП- 3-2 П.7Р.1 Комсомольская 23 | 98 | 1968 | АСБ 3x120 + 1x50
[12 empty] | КЛ 0.4 кВ ТП- 3-2 П.7Р.3 м-н"Тесма"Космонавтов 2а | 40 | 1968 | АВБбШв 3x35 + 1x35
[12 empty] | КЛ 0.4 кВ ТП- 3-2 П.4Р.4 Комсомольская 25 | 150 | 1968 | ААБ 3x185 + 1x70
[12 empty] | КЛ 0.4 кВ ТП- 3-2 П.1Р.2 50 лет Окт.15 | 867 | 2018 | АСБ 4x150
[12 empty] | КЛ 0.4 кВ ТП- 3-2 П.1Р.2 50 лет Окт.17 | 867 | 2018 | АСБ 4x150
[12 empty] | КЛ 0.4 кВ ТП- 3-2 П.1Р.2 50 лет Окт.19 | 1905 | 2018 | АСБ 4x150
[12 empty] | КЛ 0.4 кВ ТП- 3-2 П.1Р.2 50 лет Окт.21 |  | 2018 | АСБ 4x150
| Ф168-11 РП-1 | Ф 1-13 - ТП 3-3 | 411 | 2018 | АСБ 3х95 |  |  |  | ТП 3-3 | КТП
| Ф168-12 РП-1 | 3: Ф 1-14 - ТП 3-3; 4: 411; 5: 2018; 6: АСБ 3х95; всего 11: 2х400
| Ф168-21 РП-5 | 3: ТП 1-1 - ТП 3-3; 4: 1300; 5: 1968; 6: АСБ 3х35
| Ф168-26 РП-5 | 3: ТП 1-1 - ТП 3-3; 4: 1300; 5: 1968; 6: АСБ 3х35
| Ф168-12 РП-1 | 3: Ф 1-10 - ТП 3-4; 4: 410; 6: АСБ 3х70; всего 10: ТП 3-4; всего 11: ЗТП | КЛ 0.4 кВ ТП- 3-4 П.1А.1 Андерсенград | 70 | 1971 | ААБ 3x35 + 1x35
|  | всего 11: 1х630 | КЛ 0.4 кВ ТП- 3-4 П.1Р.1 Сибирская 4 | 50 | 1971 | ААБ 3x95 + 1x35
[12 empty] | КЛ 0.4 кВ ТП- 3-4 П.1Р.2 КД 3-2 "Бригантина" | 70 | 1971 | ААБ 3x95 + 1x35
[12 empty] | КЛ 0.4 кВ ТП- 3-4 П.1Р.3 КД ТП 3-4А, вв.1 | 20 | 2013 | 2АПВБбШп 4х240
[12 empty] | КД ТП 3-4А - Сибир.4 | 100 | 2013 | 2АПВБбШп 4х95
[12 empty] | КД ТП 3-4А - Сибир.2 | 100 | 2013 | 2АПВБбШп 4х95
[12 empty] | КЛ 0.4 кВ ТП- 3-4 П.1Р.4 Сибирская 2 | 60 | 1971 | ААБ 3x95 + 1x35
[12 empty] | КЛ 0.4 кВ ТП- 3-4 П.3Р.1 Солнечная 3 | 220 | 1971 | ААБ 3x95 + 1x35
[12 empty] | КЛ 0.4 кВ ТП- 3-4 П.3Р.1 Солнечная 3-5 | 80 | 1971 | ААБ 3x95 + 1x35
[12 empty] | КЛ 0.4 кВ ТП- 3-4 П.3Р.1 Солнечная 5-7 | 80 | 1971 | ААБ 3x95 + 1x35
[12 empty] | КЛ 0.4 кВ ТП- 3-4 П.3Р.2 КД 3-1 Сибирская 1 | 180 | 1971 | ААБ 3x95 + 1x35
[12 empty] | КЛ 0.4 кВ ТП- 3-4 П.3Р.3 КД ТП 3-4А, вв.2 | 20 | 2013
[12 empty] | КЛ 0.4 кВ ТП- 3-4 П.3Р.4 д/с №5 Солн.1 | 240 | 2012 | АВБбШв 4х95
[12 empty] | КЛ 0.4 кВ ТП- 3-4 П. Р - КД Сибирская 6 | 288 | 2018 | АПВбШп 4х120
[12 empty] | КЛ 0.4 кВ КД Сибирская 6 - КД Сибирская 8 | 119 | 2018 | АПВбШп 4х185
[12 empty] | КЛ 0.4 кВ КД Сибирская 10 - КД Сибирская 8 | 118 | 2018 | АПВбШп 4х185
| Ф168-12 РП-1 | Ф 1-12 - ТП 3-5 | 885 | 1964 | АСБ 3х70 |  |  |  | ТП 3-5 | ЗТП |  | КЛ 0.4 кВ ТП- 3-5 А.1 - ГРП | 200 | 1970 | АПВБ 3х6+1х
|  | 3: ТП 3-6 - ТП 3-5; 4: 700; 5: 1964; 6: АСБ 3х70; всего 11: 1х630 | КЛ 0.4 кВ ТП- 3-5 П.1Р.1 Школа № 2, Космонавтов 14 | 238 | 2006 | АПВБбШв 3x150 + 1x150
[12 empty] | КЛ 0.4 кВ ТП- 3-5 П.1Р.2 Д/с.№3, Солнечная 13а | 83 | 1970 | ААБ 3x95 + 1x35
[12 empty] | КЛ 0.4 кВ ТП- 3-5 П.1Р.4 Солнечная 9,11,13 | 100 | 2016 | АСБ 4x95
[12 empty] | КЛ 0.4 кВ ТП- 3-5 П.3Р.1 м-н."Дикси" | 72 | 1971 | ААБ 3x95 + 1x35
[12 empty] | КЛ 0.4 кВ ТП- 3-5 П.3Р.1 м-н."Дикси"-Солнечная 7 | 120 | 1971 | ААБ 3x95 + 1x35
[12 empty] | КЛ 0.4 кВ ТП- 3-5 П.3Р.2,Сибирская 12 | 120 | 1970 | ААБ 3x95 + 1x35
[12 empty] | КЛ 0.4 кВ ТП- 3-5 П.3Р.2,Сибирская 12-10 | 110 | 1970 | ААБ 3x95 + 1x35
[12 empty] | КЛ 0.4 кВ ТП- 3-5 П.3Р.2,Сибирская 10-8 | 115 | 1970 | ААБ 3x95 + 1x35
[12 empty] | КЛ 0.4 кВ ТП- 3-5 П.3Р.2,Сибирская 8-6 | 120 | 1970 | ААБ 3x95 + 1x35
[12 empty] | КЛ 0.4 кВ ТП- 3-5 П.3Р.4 д/с.№5,Солнечная 1 | 240 | 2012 | АВБбШв 4x95
[12 empty] | КЛ 0.4 кВ ТП- 3-5 П.4Р.1 м-н."Солнечный",ввод 1 | 74 | 1970 | ААБ 3x95 + 1x35
[12 empty] | КЛ 0.4 кВ ТП- 3-5 П.4Р.3, павильон"Цветы",у Солнечная 9 |  | 2007 | АВБбШв 3x25 + 1x25
[12 empty] | КЛ 0.4 кВ ТП- 3-5 П.3Р.1 Павильон |  | 2009 | АВБбШв 4х16
[12 empty] | КЛ 0.4 кВ ТП- 3-5 П.4Р.2 Павильон |  | 2012 | АСБ 4х35
[12 empty] | КЛ 0.4 кВ ТП- 3-5 П.3Р.1 Павильон ост. |  | 2012 | АСБ 4х35
[12 empty] | КЛ 0.4 кВ ТП- 3-5 П. Р - КД Сибирская 12 | 231 | 2018 | АПВбШп 4х120
[12 empty] | КЛ 0.4 кВ КД Сибирская 10 - КД Сибирская 12 | 84 | 2018 | АПВбШп 4х240
| Ф168-12 РП-1 | ТП 3-4 - ТП 3-6 | 925 | 1983 | АСБ 3х95 |  |  |  | ТП 3-6 | ЗТП |  | КЛ 0.4 кВ ТП- 3-6 П.1Р.1 КД 3-12 Павильон |  | 2006 | АСБ 3x95 + 1x95
|  | всего 11: 1х400 | КЛ 0.4 кВ ТП- 3-6 П.1Р.2,Солнечная 13,11,9 | 217 | 1970 | ААБ 3x95 + 1x35
[12 empty] | КЛ 0.4 кВ ТП- 3-6 П.1Р.3 рубильник на опоре №10 ал.Ветеранов | 760 | 1970 | АСБ 3x95
[12 empty] | КЛ 0.4 кВ ТП- 3-6 П.1Р.4,Космонавтов 20 | 73 | 1970 | ААБ 3x95 + 1x35
[12 empty] | КЛ 0.4 кВ ТП- 3-6 П.1Р.4,Космонавтов 16-18 | 87 | 1970 | ААБ 3x95 + 1x35
[12 empty] | КЛ 0.4 кВ ТП- 3-6 П.1Р.4,Космонавтов 18-20 | 89 | 1970 | ААБ 3x95 + 1x36
[12 empty] | КЛ 0.4 кВ ТП- 3-6 П.1Р.4,Космонавтов 16-шк.№2 | 320 | 1970 | ААБ 3x95 + 1x36
[12 empty] | КЛ 0.4 кВ ТП- 3-6 П.3Р.4 д/с ,Солнечная 13а | 220 | 2015 | АПВБбШп 4х120
КЛ 0.4 кВ ТП- 3-6 П.1Р.4,Космонавтов 16-шк.№2
[12 empty] | КЛ 0.4 кВ ТП- 3-6 П.3Р.2,Солнечная 17 | 67 | 1970 | ААБ 3x95 + 1x35
[12 empty] | КЛ 0.4 кВ ТП- 3-6 П.3Р.2,Солнечная 17-Сибирская 14 | 120 | 1970 | ААБ 3x95 + 1x35
[12 empty] | КЛ 0.4 кВ ТП- 3-6 П.3Р.2,Сибирская 14-16 | 43 | 1970 | ААБ 3x95 + 1x35
[12 empty] | КЛ 0.4 кВ ТП- 3-6 П.3Р.2,Сибирская 16 - шк. №2 | 117 | 1970 | ААБ 3x95 + 1x35
[12 empty] | КЛ 0.4 кВ ТП- 3-6 П.3Р.4,Солнечная 15 | 154 | 1970 | ААБ 3x95 + 1x35
[12 empty] | КЛ 0.4 кВ ТП- 3-6 П.3Р.4,Солнечная 15 -15а | 116 | 1970 | ААБ 3x95 + 1x35
[12 empty] | КЛ 0.4 кВ ТП- 3-6 П.3Р.4,Солнечная 15а-13а | 76 | 1970 | ААБ 3x95 + 1x35
[12 empty] | КЛ 0.4 кВ ТП- 3-6 ШР.3-6 Светофор |  | 2003
| Ф168-11 РП-1 | Ф 1-11 - ТП 3-7 | 345 | 1974 | АСБ 3х70 |  |  |  | ТП 3-7 | ЗТП |  | КЛ 0.4 кВ ТП- 3-7 П.1Р.1 м-н "Томас" |  | 2004 | ВВГ 3х25+1
|  | 3: ТП 3-4 - ТП 3-7; 4: 240; 5: 1975; 6: АСБ 3х70; всего 11: 1х630 | КЛ 0.4 кВ ТП- 3-7 П.1Р.2 м-н"Таллин",Сибирская 7 | 90 | 1975 | ААБ 3x95 + 1x35
[12 empty] | КЛ 0.4 кВ ТП- 3-7 П.1Р.4 кафе"Жемчужина" |  | 2007 | АВБбШв 4x25
[12 empty] | КЛ 0.4 кВ ТП- 3-7 П.2Р.1 Павильон"Овощи" |  | 2007 | АВВГ 4х10
[12 empty] | КЛ 0.4 кВ ТП- 3-7 П.2Р.2 КД 3-5,Космонавтов 12 | 140 | 2007 | ААБ 3x95 + 1x35
[12 empty] | КЛ 0.4 кВ ТП- 3-7 П.2Р.3 КБО,Сибирская 9 | 25 | 1972 | ААБ 3x95 + 1x35
[12 empty] | КЛ 0.4 кВ ТП- 3-7 П.2Р.3 КБО,Сибирская 9-Космон.8 | 152 | 1972 | ААБ 3x95 + 1x35
[12 empty] | КЛ 0.4 кВ ТП- 3-7 П.2Р.3 КБО,Космон.8 - 10 | 80 | 2010 | АСБ 4х95
[12 empty] | КЛ 0.4 кВ ТП- 3-7 П.2Р.4 КД 3-6,Космонавтов 12 | 140 | 1970 | ААБ 3x95 + 1x35
[12 empty] | КЛ 0.4 кВ ТП- 3-7 П.2Р.4 КД 3-6,Космонавтов 12-10 | 152 | 1970 | ААБ 3x95 + 1x35
[12 empty] | КЛ 0.4 кВ ТП- 3-7 П.4Р.1 КД школа №2(Космонавтов 14) | 250 | 2005 | АСБ 4х95
[12 empty] | КЛ 0.4 кВ ТП- 3-7 П.4Р.2 КД 3-4 м-н."Таллин" | 90 | 1975 | ААБ 3x95 + 1x35
[12 empty] | КЛ 0.4 кВ ТП- 3-7 П.4Р.3 КД школа №2 | 214 | 2006 | АПВбШв3х150+1х50
[12 empty] | КЛ 0.4 кВ ТП- 3-7 П.4Р.4 КБО Сибирская 11 | 25 | 1975 | ААБ 3x95 + 1x35
[12 empty] | КЛ 0.4 кВ ТП- 3-7 А-5 м-н "Ассорти" | 60 | 2004 | ААБ 3x95 + 1x35
| Ф168-12 РП-1 | от оп. №13/1 ф.1-8 ТП У-9 | 22 | 2021 | СИП-3 1х70 | 2 |  | 2 | ТП У-9 | КТПН
1х250
| Ф168-10 РП-3 | ТП 8-4 - ТП 4-1 | 774 | 1983 | ААБ 3х70 |  |  |  | ТП 4-1 | ЗТП |  | КЛ 0.4 кВ ТП- 4-1 П.1Р.2 Пр.Героев 5 | 40 | 1984 | ААШВ 3x95 + 1x35
|  | 3: ТП 4-4 - ТП 4-1; 4: 500; всего 11: 1х630 | КЛ 0.4 кВ ТП- 4-1 П.1Р.3 д.с.№ 4 Пр.Героев 7 | 170 | 1984 | АВБбШв 3x120 + 1x50
[12 empty] | КЛ 0.4 кВ ТП- 4-1 П.1Р.4 Пр.Героев 5 | 40 | 2017 | ААШВ 3x95 + 1x35
[12 empty] | КЛ 0.4 кВ ТП- 4-1 П.3Р.1 Пр.Героев 27 | 120 | 1983 | АСБ 3x95 + 1x35
[12 empty] | КЛ 0.4 кВ ТП- 4-1 П.3Р.2 Пр.Героев 29 | 75 | 2017 | АСБ 3x95 + 1x35
[12 empty] | КЛ 0.4 кВ ТП- 4-1 П.3Р.4 Пр.Героев 29 | 75 | 2017 | АСБ 3x95 + 1x35
| Ф168-10 РП-3 | ТП 4-7 - ТП 4-2 | 347 | 1986 | ААБ 3х70 |  |  |  | ТП 4-2 | ЗТП |  | КЛ 0.4 кВ ТП- 4-2 П.1Р.1 Пр.Героев 31 | 77 | 1986 | АВВБ 3x95 + 1x35
|  | 3: ТП 4-5 - ТП 4-2; 4: 170; 5: 1986; 6: АСБ 3х120; всего 11: 1х400 | КЛ 0.4 кВ ТП- 4-2 П.1Р.2 Пр.Героев 31 | 77 | 1986 | АВВБ 3x95 + 1x35
[12 empty] | КЛ 0.4 кВ ТП- 4-2 П.1Р.4 Пр.Героев 31 | 77 | 1986 | АВВБ 3x95 + 1x35
[12 empty] | КЛ 0.4 кВ ТП- 4-2 П.1Р.4 Пр.Героев 31-27 | 62 | 1987 | АСБ 3x95 + 1x35
[12 empty] | КЛ 0.4 кВ ТП- 4-2 П.3Р.1 Пр. Героев 27 | 106 | 1986 | АСБ 3x95 + 1x35
[12 empty] | КЛ 0.4 кВ ТП- 4-2 П.3Р.1 Пр. Героев 27-31а (кафе) | 93 | 1986 | ВВГ 4х150
[12 empty] | КЛ 0.4 кВ ТП- 4-2 П.3Р.2 Пр.Героев 29 | 82 | 1983 | АСБ 3x95 + 1x35
[12 empty] | КЛ 0.4 кВ ТП- 4-2 П.3Р.4 Пр.Героев 29 | 82 | 1983 | АСБ 3x95 + 1x35
[12 empty] | КЛ 0.4 кВ ТП- 4-2 П.3Р.4 Пр.Героев 29-31 | 120 | 1986 | 2АВБбШв 3x95 + 1x35
| Ф.503-23 РП-8 | ТП 4-4 - ТП 4-3 | 212 | 1986 | ААБ 3х70 |  |  |  | ТП 4-3 | ЗТП |  | КЛ 0.4 кВ ТП-4-3 П.1Р.1 кафе"Ковчег" Пр.Героев 31а | 214 | 1985 | АСБ 3x120 + 1x150
| Ф.168-10 РП-3 | 3: ТП 8-6 - ТП 4-3; 4: 815; 5: 1983; 6: ААШВ 3х70; всего 11: 1х630 | КЛ 0.4 кВ ТП-4-3 П.1Р.2 Пр.Героев 15 | 170 | 1985 | ААШВ 3x95 + 1x35
[12 empty] | КЛ 0.4 кВ ТП-4-3 П.1Р.2 Пр.Героев 15-19 | 125 | 1985 | ААШВ 3x95 + 1x35
[12 empty] | КЛ 0.4 кВ ТП-4-3 П.1Р.3 кафе"Ковчег" Пр.Героев 31а | 214 | 1985 | ВВГ 3x150 + 1x150
[12 empty] | КЛ 0.4 кВ ТП-4-3 П.1Р.4 Пр.Героев 13 | 316 | 1985 | ААБ 3x95 + 1x35
[12 empty] | КЛ 0.4 кВ ТП-4-3 П.1Р.4 Пр.Героев 13- д/с №7 | 175 | 1987 | АСБ 3x120 + 1x50
[12 empty] | КЛ 0.4 кВ ТП-4-3 П.3Р.1 Пр.Героев 66,66а,68 | 75 | 1987 | АСБ 3x95 + 1x35
[12 empty] | КЛ 0.4 кВ ТП-4-3 П.3Р.1 Пр.Героев 66-66а | 125 | 1987 | АСБ 3x95 + 1x35
[12 empty] | КЛ 0.4 кВ ТП-4-3 П.3Р.1 Пр.Героев 66-68 | 60 | 1987 | АСБ 3x95 + 1x35
[12 empty] | КЛ 0.4 кВ ТП-4-3 П.3Р.2 Пр.Героев 64 | 168 | 1987 | АСБ 3x95 + 1x35
[12 empty] | КЛ 0.4 кВ ТП-4-3 П.3Р.4 Пр.Героев 64 | 168 | 1987 | АСБ 3x95 + 1x35
[12 empty] | КЛ 0.4 кВ ТП-4-3 П.4Р.2 д.с.№6,Пр.Героев 72 | 300 | 1987 | АСБ 3x120 + 1x50
[12 empty] | КЛ 0.4 кВ ТП-4-3 П.4Р.4 Пр.Героев 23 | 95 | 1987 | ААБ 3x95 + 1x35
| Ф168-24 РП-4 | ТП 4-5 - ТП 4-4 | 280 | 1986 | ААБ 3х70 |  |  |  | ТП 4-4 | ЗТП |  | КЛ 0.4 кВ ТП-4-4 П.1Р.2 Пр. Героев 64 | 80 | 1986 | АСБ 3x120 + 1x35
|  | всего 11: 1х400 | КЛ 0.4 кВ ТП-4-4 П.1Р.3 Кафе, Героев 66а |  | 2004 | АВВГ 3x50 + 1x50
[12 empty] | КЛ 0.4 кВ ТП-4-4 П.1Р.4 Пр.Героев 70 | 88 | 1986 | АСБ 3x120 + 1x35
[12 empty] | КЛ 0.4 кВ ТП-4-4 Пр.Героев 70-68 | 36 | 1986 | АСБ 3x120 + 1x35
[12 empty] | КЛ 0.4 кВ ТП-4-4 П.3Р.2 д.с.№6,Пр.Героев 72 | 253 | 1986 | АСБ 3x120 + 1x35
[12 empty] | КЛ 0.4 кВ ТП-4-4 П.3Р.4 Пр.Героев 64 | 159 | 1986 | АСБ 3x120 + 1x35
[12 empty] | КЛ 0.4 кВ ТП-4-4 П.3Р.4 Пр.Героев 64 сек.1 - сек.2 | 160 | 1986 | АСБ 3x120 + 1x35
| ИТОГО: | 3: ИТОГО:; 5: Протяженность КЛ-10 кВ
| Ф164-25 РП-4 | ТП 7-1 - ТП 4-5 | 618 | 1988 | АСБ 3х95 |  |  |  | ТП 4-5 | ЗТП |  | КЛ 0.4 кВ ТП-4-5 П.5Р.2 м-н"Эвридика"Пр.Героев 74 |  | 1992 | АВБбШв 3x95 + 1x35
| ф.503-18 РП-8 | 3: ТП 7-11 с.1 - ТП 4-5; 4: 140; 5: 2006; 6: АСБ 3х120; всего 11: 2х250 | КЛ 0.4 кВ ТП-4-5 П.2Р.1 Сауна, Пр.Героев 74 |  | 1992 | АВБбШв 3x70 + 1x35
| ф.503-18 РП-8 | 3: ТП 7-11 с.2 - ТП 4-5; 4: 140; 5: 2006; 6: АСБ 3х120 | КЛ 0.4 кВ ТП-4-5 П.2Р.2 м-н"Эвридика",Пр.Героев 74 |  | 1992 | АВБбШв 3x95 + 1x35
| ф.503-23 РП-8 | 3: ТП 4-11 - ТП 4-5(врезка); 4: 320; 5: 2006; 6: АСБ 3х95 | КЛ 0.4 кВ ТП-4-5 П.2Р.3 м-н"Якорь"Пр.Героев 74/1 |  | 1993 | ВВГ 3x35 + 1x35
[12 empty] | КЛ 0.4 кВ ТП-4-5 П.6Р.1 торговый киоск |  | 2013 | АВВГ 4х10
| Ф168-11 РП-1 | ТП 4-9 - ТП 4-6 с.1 | 525 | 1992 | ААБ 3х95 |  |  |  | ТП 4-6 | ЗТП |  | КЛ 0.4 кВ ТП- 4-6 П.1Р.1 Ленинградская 62а | 135 | 1993 | АСБ 3x95 + 1x35
| Ф168-01 РП-3 | 3: ТП 4-9 - ТП 4-6 с.2; 4: 515; 5: 1992; 6: ААБ 3х95; всего 11: 2х630 | КЛ 0.4 кВ ТП- 4-6 П.1Р.2 Лицей № 8, Ленинградская 64 | 580 | 1997 | 2АСБ 3x185 + 1x95
[12 empty] | КЛ 0.4 кВ ТП- 4-6 П.1Р.3 Ленинградская 66а | 135 | 1998 | АСБ 3x95 + 1x35
[12 empty] | КЛ 0.4 кВ ТП- 4-6 П.1Р.4 Лицей №8,Ленинградская 64 | 580 | 1997 | 2АСБ 3x185 + 1x95
[12 empty] | КЛ 0.4 кВ ТП- 4-6 П.3Р.1 Храм | 630 | 2001 | 2АСБ 3x150 + 1x150
[12 empty] | КЛ 0.4 кВ ТП- 4-6 П.3Р.2 Ленинградская 66 | 76 | 1998 | АСБ 3x95 + 1x35
[12 empty] | КЛ 0.4 кВ ТП- 4-6 П.3Р.4 Ленинградская 62 | 175 | 1993 | АСБ 3x120 + 1x35
[12 empty] | КЛ 0.4 кВ ТП- 4-6 П.5Р.1 Ленинградская 62 | 135 | 1993 | АСБ 3x95 + 1x35
[12 empty] | КЛ 0.4 кВ ТП- 4-6 П.5Р.2 Лицей №8 Ленинградская 64 | 580 | 1993 | 2АСБ 3x185 + 1x95
[12 empty] | КЛ 0.4 кВ ТП- 4-6 П.5Р.3 Ленинградская 66а | 135 | 1998 | АСБ 3x95 + 1x50
[12 empty] | КЛ 0.4 кВ ТП- 4-6 П.5Р.4 Лицей №8,Ленинградская 64 | 580 | 1997 | 2АСБ 3x185 + 1x95
[12 empty] | КЛ 0.4 кВ ТП- 4-6 П.7Р.1 Храм | 630 | 2001 | АСБ 3x150 + 1x150
[12 empty] | КЛ 0.4 кВ ТП- 4-6 П.7Р.2 Ленинградская 66 | 76 | 1998 | АСБ 3x95 + 1x50
[12 empty] | КЛ 0.4 кВ ТП- 4-6 П.7Р.2 Ленинградская 66 с.1-4 | 250 | 1998 | 2АСБ 3x185 + 1x95
[12 empty] | КЛ 0.4 кВ ТП- 4-6 П.7Р.4 Ленинградская 62 | 175 | 1993 | АСБ 3x120 + 1x35
| Ф168-24 РП-4 | ТП 4-13 - ТП 4-7 | 617 | 1983 | ААШВ+ АСБ 3х120 |  |  |  | ТП 4-7 | ЗТП |  | КЛ 0.4 кВ ТП-4-7 П.1Р.2 Пр.Героев 5 | 43 | 1985 | АВБбШв 3x120 + 1x35
|  | всего 11: 1х400 | КЛ 0.4 кВ ТП-4-7 П.1Р.3 Д.с.№ 4,Пр.Героев 7 | 120 | 1985 | АСБ 3x120 + 1x50
[12 empty] | КЛ 0.4 кВ ТП-4-7 Пр.Героев 13 - -пр.Героев,9 | 225 | 1985 | АСБ 3x95 + 1x35
[12 empty] | КЛ 0.4 кВ ТП-4-7 П.1Р.4 Героев 5 | 43 | 1985 | АВБбШв 3x120 + 1x35
[12 empty] | КЛ 0.4 кВ ТП-4-7 П.3Р.1 Пр. Героев 9 | 97 | 1985 | ААБ 3x95 + 1x35
[12 empty] | КЛ 0.4 кВ ТП-4-7 П.3Р.1 Пр. Героев 9- Героев,23 | 225 | 1984 | ААБ 3x95 + 1x35
[12 empty] | КЛ 0.4 кВ ТП-4-7 П.3Р.2 Пр.Героев 11 | 80 | 1985 | ААБ 3x95 + 1x35
[12 empty] | КЛ 0.4 кВ ТП-4-7 Пр.Героев 11 - -пр.Героев,19 | 170 | 1984 | ААБ 3x95 + 1x35
| Ф168-01 РП-3 | ТП 13-2 - ТП 4-8 | 1030 | 1988 | ААБ 3х70 |  |  |  | ТП 4-8 | ЗТП |  | КЛ 0.4 кВ ТП- 4-8 П.1Р.1 Ленинградская 42 |  | 1989 | АПСБбШв 3x35 + 1x16
| Ф168-11 РП-1 | 3: ТП 4-10 - ТП 4-8; 4: 420; 5: 1987; 6: ААБ 3х70; всего 11: 2х630 | КЛ 0.4 кВ ТП- 4-8 П.1Р.2 Ленинградская 40 | 85 | 1991 | СБу 3x95 + 1x50
| ф.168-11 | 3: РП-1 -ТП 4-8; 4: 1183; 5: 2018; 6: АСБ 3х120 | КЛ 0.4 кВ ТП- 4-8 П.1Р.2 Ленинградская 40 -38 | 75 | 1987 | СБу 3x95 + 1x35
| ф.168-12 | 3: РП-1 -ТП 4-8; 4: 1183; 5: 2018; 6: АСБ 3х120 | КЛ 0.4 кВ ТП- 4-8 П.1Р.3 Ленинградская 36 | 55 | 1998 | АПсВГ 3x120 + 1x50
[12 empty] | КЛ 0.4 кВ ТП- 4-8 П.1Р.4 Ленинградская 34 | 181 | 1991 | ВБбШв 3x70+1x35
[12 empty] | КЛ 0.4 кВ ТП- 4-8 П.3Р.2 Ленинградская 30 | 205 | 1989 | АВБбШв 3x120 + 1x70
[12 empty] | КЛ 0.4 кВ ТП- 4-8 П.3Р.3 Ленинградская 30 | 205 | 1989 | АВБбШв 3x120 + 1x70
[12 empty] | КЛ 0.4 кВ ТП- 4-8 П.3Р.4 Мэрия,Ленинградская 46 | 550 | 1990 | 2АВБбШв 3x95 + 1x50
[12 empty] | КЛ 0.4 кВ ТП- 4-8 П.6Р.1 Ленинградская 30 с.1-с.2 | 220 | 1989 | 2АВБбШв 3x95 + 1x50
[12 empty] | КЛ 0.4 кВ ТП- 4-8 П.6Р.2 Ленинградская 34 | 181 | 1991 | АВБбШв 3x95 + 1x35
[12 empty] | КЛ 0.4 кВ ТП- 4-8 П.6Р.3 Ленинградская 36 | 55 | 1998 | АВБбШв 3x95 + 1x50
[12 empty] | КЛ 0.4 кВ ТП- 4-8 П.6Р.4 Мэрия, Ленинградская 46 | 530 | 1990 | 2АВБбШв 3x95 + 1x50
[12 empty] | КЛ 0.4 кВ ТП- 4-8 П.7Р.1 Ленинградская 42 |  | 1989 | АПСБбШв 3x35 + 1x16
[12 empty] | КЛ 0.4 кВ ТП- 4-8 П.7Р.2 Ленинградская 40 | 85 | 1991 | СБу 3x95 + 1x35
[12 empty] | КЛ 0.4 кВ ТП- 4-8 П.7Р.2 Ленингр.40-38 *** | 75 | 1987 | СБу 3x95 + 1x35
[12 empty] | КЛ 0.4 кВ ТП- 4-8 П.7Р.4 Ленинградская 30 | 366 | 1989 | 2АВБбШв 3x120 + 1x70
[12 empty] | КЛ 0.4 кВ ТП- 4-8 П.9Р.3 Ленинградская 44,44а,44б |  | 1996 | АСБ 3x95 + 1x50
[12 empty] | КЛ 0.4 кВ ТП- 4-8 П.9Р.4 Ленинградская 32 | 260 | 1996 | АВБбШв 3x120 + 1x50
[12 empty] | КЛ 0.4 кВ ТП- 4-8 П.10Р.3, Ленинградская 44,44а,44б |  | 1996 | АСБ 3x95 + 1x50
[12 empty] | КЛ 0.4 кВ ТП- 4-8 П.10Р.4 Ленинградская 32 | 260 | 1996 | АВБбШв 3x120 + 1x50
[12 empty] | КЛ 0.4 кВ ТП- 4-8 П.11,12Р.4, кафе Ленинградская 30а |  | 2007 | 2АВБбШв 4x35
[12 empty] | КЛ 0.4 кВ ТП- 4-8 П.11Р.2 ул.Ленинг.34А ВТБ-24 |  | 2012 | АВБбШв 4х95
[12 empty] | КЛ 0.4 кВ ТП- 4-8 П.12Р.2 ул.Ленинг.34А ВТБ-24 |  | 2012 | АВБбШв 4х95
| Ф168-11 РП-1 | ТП 4-7 - ТП 4-9 | 550 | 1988 | ААШВ 3х120 |  |  |  | ТП 4-9 | ЗТП |  | КЛ 0.4 кВ ТП- 4-9 П.1Р.1 Мэрия ВРУ-2,Вв -1 | 285 | 2006 | СБ2л 3x35 + 1x16
|  | 3: ТП 4-8 - ТП 4-9; 4: 455; 5: 1988; 6: ААШВ 3х120; всего 11: 2х400 | КЛ 0.4 кВ ТП- 4-9 П.1Р.2 Ленинградская 60 | 245 | 1990 | АВВГ 3x150 + 1x70
|  | 3: ТП 4-8 - ТП 4-9; 4: 455; 5: 2006; 6: АСБ 3х120 | КЛ 0.4 кВ ТП- 4-9 П.1Р.3 Музей,Ленинградская 54 | 104 | 1989 | АПБбШв 3x150 + 1x70
[12 empty] | КЛ 0.4 кВ ТП- 4-9 П.1Р.4 Ленинградская 60 | 133 | 1990 | СБГУ 3x150 + 1x70
[12 empty] | КЛ 0.4 кВ ТП- 4-9 П.1Р.4 Ленинградская 60 с.1-2 | 255 | 1990 | 2АПБбШв 3x150 + 1x70
[12 empty] | КЛ 0.4 кВ ТП- 4-9 П.3Р.1 Ленинградская 52 | 68 | 1990 | АСБ 3x95 + 1x50
[12 empty] | КЛ 0.4 кВ ТП- 4-9 П.3Р.2 Мэрия ВРУ-1 Вв-2 | 285 | 2006 | СБ2л 3x95 + 1x50
[12 empty] | КЛ 0.4 кВ ТП- 4-9 П.3Р.3 Ленинградская 48 | 62 | 1988 | АСБ 3x95 + 1x50
[12 empty] | КЛ 0.4 кВ ТП- 4-9 П.3Р.4 Ленинградская 56 | 101 | 1990 | АВБбШв 3x95 + 1x35
[12 empty] | КЛ 0.4 кВ ТП- 4-9 П.3Р.3 Ленинградская 48-50 | 64 | 1990 | АСБ 3x95 + 1x50
[12 empty] | КЛ 0.4 кВ ТП- 4-9 П.3Р.4 Ленинградская 56-58 | 104 | 1990 | АВБбШв 3x95 + 1x35
[12 empty] | КЛ 0.4 кВ ТП- 4-9 П.6Р.1 Ленинградская 48,50 | 64 | 1988 | АСБ 3x95 + 1x50
[12 empty] | КЛ 0.4 кВ ТП- 4-9 П.6Р.1 Ленинградская 48 | 62 | 1990 | АСБ 3x95 + 1x50
[12 empty] | КЛ 0.4 кВ ТП- 4-9 П.6Р.2 Ленинградская 56 | 101 | 1990 | АВБбШв 3x95 + 1x50
[12 empty] | КЛ 0.4 кВ ТП- 4-9 П.6Р.2 Ленинградская 56-58 | 104 | 1990 | АВБбШв 3x95 + 1x35
[12 empty] | КЛ 0.4 кВ ТП- 4-9 П.6Р.3 Мэрия ВРУ Вв-1 | 285 | 2006 | СБ2л 3x35 + 1x16
[12 empty] | КЛ 0.4 кВ ТП- 4-9 П.6Р.4 Ленинградская 52 | 68 | 1990 | АСБ 3x95 + 1x50
[12 empty] | КЛ 0.4 кВ ТП- 4-9 П.7Р.1 Музей,Ленинградская 54 | 104 | 1989 | АПБбШв 3x35 + 1x10
[12 empty] | КЛ 0.4 кВ ТП- 4-9 П.7Р.2 Ленинградская 60 | 246 | 1990 | АПБбШв 3x150 + 1x70
КЛ 0.4 кВ ТП- 4-9 П.7Р.3 наружное освещение
[12 empty] | КЛ 0.4 кВ ТП- 4-9 П.7Р.4 Ленинградская 60 | 134 | 1990 | АВВГ 3x150 + 1x70
[12 empty] | КЛ 0.4 кВ ТП- 4-9 П.9Р.4 Мэрия ВРУ 1-11-10 Вв-2 | 286 | 2006 | СБ2л 3x185 + 1x95
| Ф168-11 РП-1 | ТП 2-6 - ТП 4-10 | 460 | 1983 | АСБ 3х95 |  |  |  | ТП 4-10 | ЗТП
|  | ТП 3-4 - ТП 4-10 | 442 | 1983 | АСБ 3х95 |  |  |  |  | 2х400
| Ф168-24 РП-4 | Ф 4-12 - ТП 4-11 | 780 | 1989 | АСБ 3х95 |  |  |  | ТП 4-11 | БКТП |  | КЛ 0.4 кВ ТП- 4-11 Р.11,8 Сбербанк Вв-1,2 | 620 | 2012 | АВБбШв 4х50
|  | всего 10: зд.000004228; всего 11: 2х630 | КЛ 0.4 кВ ТП- 4-11 Р. ТЦ Крым Вв-1,2 | 360 | 2016 | АПвБШп 4х185
обор.000004227
| Ф 503 -22,25 | ТП 4-6 - ТП 4-12 | 350 | 2008 | АСБ 3х240 |  |  |  | ТП 4-12 | БКТП
|  | ТП 4-6 - ТП 4-12 | 350 | 2008 | АСБ 3х240 |  |  |  |  | 2х630
|  | ТП 1-10 - ТП 4-12 | 720 | 2008 | АСБ 3х240
|  | ТП 1-10 - ТП 4-12 | 720 | 2008 | АСБ 3х240
| Ф 503 -22,25 | ТП 4-12 - ТП 4-13 | 365 | 2011 | АСБ 3х120 |  |  |  | ТП 4-13 | БКТП |  | КЛ 0.4 кВ ТП- 4-13 до КК 4-13-1 | 88 | 2022 | АПВБбШв 4х120
|  | ТП 4-12 - ТП 4-13 | 365 | 2011 | АСБ 3х120 |  |  |  | здан.000001663 | 2х250
|  | ТП 4-3 - ТП 4-13 | 317 | 2011 | АСБ 3х120
| Ф 503 -18,23 | ТП 7-1 - ТП 7-2 | 338 | 1991 | АСБ 3х95 |  |  |  | ТП 7-1 | ЗТП |  | КЛ 0.4 кВ ТП- 7-1 П.1Р.1 Стамотология,Парковая 20а |  | 2003 | АВБбШв 3x70 + 1x70
|  | 3: ТП 7-1 - ТП 7-2; 4: 338; 5: 1991; 6: АСБ 3х95; всего 11: 2х630 | КЛ 0.4 кВ ТП- 7-1 П.1Р.2 Липовский пр.1 | 130 | 2004 | ААБ 3x95 + 1x95
[12 empty] | КЛ 0.4 кВ ТП- 7-1 П.1Р.3 Липовский 3 | 90 | 2003 | ААБ 4х50
[12 empty] | КЛ 0.4 кВ ТП- 7-1 П.1Р.4 Парковая 18 | 120 | 1992 | АСБ 3x95 + 1x50
[12 empty] | КЛ 0.4 кВ ТП- 7-1 П.3Р.1 Парковая 20 | 150 | 2003 | АВБбШв 3x70 + 1x70
[12 empty] | КЛ 0.4 кВ ТП- 7-1 П.3Р.2 Парковая 24 | 132 | 1991 | АСБ 3x120 + 1x50
[12 empty] | КЛ 0.4 кВ ТП- 7-1 П.3Р.3 Парковая 16 с.2 | 263 | 1998 | 2ААБШВ 3x120 + 1x50
[12 empty] | КЛ 0.4 кВ ТП- 7-1 П.3Р.3 Парковая 16 с.2-с.1 | 80 | 1998 | 2ААБШВ 3x120 + 1x50
[12 empty] | КЛ 0.4 кВ ТП- 7-1 П.3Р.4 Парковая 14 | 221 | 1990 | АПБбШв 3x150 + 1x70
[12 empty] | КЛ 0.4 кВ ТП- 7-1 П.9Р.3 Липовский 1а,гостиница | 130 | 2004 | АСБ 4x95
[12 empty] | КЛ 0.4 кВ ТП- 7-1 П.6Р.1 Липовский пр.3 | 90 | 2003 | ААБ 4х50
[12 empty] | КЛ 0.4 кВ ТП- 7-1 П.6Р.2 Стамотология,Парковая 20а |  | 2003 | АСБ 3x95 + 1x50
[12 empty] | КЛ 0.4 кВ ТП- 7-1 П.6Р.3 Парковая 16 | 263 | 1998 | ААБШв 3x120 + 1x50
[12 empty] | КЛ 0.4 кВ ТП- 7-1 П.6Р.4 Парковая 18 | 120 | 1992 | АСБ 3x95 + 1x50
[12 empty] | КЛ 0.4 кВ ТП- 7-1 П.7Р.1 Парковая 20 | 150 | 2003 | АВБбШв 3x70 + 1x70
[12 empty] | КЛ 0.4 кВ ТП- 7-1 П.7Р.2 Парковая 24 | 128 | 1991 | АСБ 3x120 + 1x50
КЛ 0.4 кВ ТП- 7-1 П.7Р.3 ШНО
[12 empty] | КЛ 0.4 кВ ТП- 7-1 П.7Р.4 Парковая 14 | 221 | 1990 | АПВБбШв 3x150 + 1x70
[12 empty] | КЛ 0.4 кВ ТП- 7-1 П.7Р.4 Парковая д.14-павильон ТС | 300 | 1990 | 2АПВБбШв 3x35 + 1x16
[12 empty] | КЛ 0.4 кВ ТП- 7-1 П.8Р.1 Липовский 1а,гостиница | 130 | 2004 | АСБ 4x95
[12 empty] | КЛ 0.4 кВ ТП- 7-1 П.8Р.2 Липовский пр.1 | 130 | 2004 | АСБ 4x95
| Ф 503 -18,23 | ТП 7-3 - ТП 7-2 | 325 | 1993 | АСБ 3х95 |  |  |  | ТП 7-2 | ЗТП |  | КЛ 0.4 кВ ТП-7-2 П.1Р.1 Парковая 28 | 177 | 1991 | АСБ 3x120 + 1x35
|  | 3: ТП 7-3 - ТП 7-2; 4: 325; 5: 1993; 6: АСБ 3х95; всего 11: 2х400 | КЛ 0.4 кВ ТП-7-2 П.1Р.1 Парковая 28-38 | 90 | 1991 | 2АСБ 3x120 + 1x35
[12 empty] | КЛ 0.4 кВ ТП-7-2 П.1Р.1 Парковая 28-28а |  | 1991 | 2ВВГ 4х50
[12 empty] | КЛ 0.4 кВ ТП-7-2 П.1Р.2 Парковая 26 | 135 | 1992 | АСБ 3x120 + 1x35
[12 empty] | КЛ 0.4 кВ ТП-7-2 П.1Р.3 м-н "Самара" Липовский пр.2 | 100 | 2002 | АПБбШв 3x35 + 1x10
[12 empty] | КЛ 0.4 кВ ТП-7-2 П.1Р.4 КД Парковая 32 | 70 | 1992 | АВВГ 4x185
[12 empty] | КЛ 0.4 кВ ТП-7-2 П.1Р.4 КД Парковая 32- 34 | 160 | 1992 | 2АВВГ 4x185
[12 empty] | КЛ 0.4 кВ ТП-7-2 П.1Р.4 КД Парковая 32- 32а | 180 | 1992 | 2АВВГ 4x185
[12 empty] | КЛ 0.4 кВ ТП-7-2 П.3Р.1 ,Парковая 44 | 750 | 2003 | 2СБГ 3x150 + 1x35
[12 empty] | КЛ 0.4 кВ ТП-7-2 П.3Р.2 Парковая 30 | 20 | 1997 | АСБ 3x95 + 1x35
[12 empty] | КЛ 0.4 кВ ТП-7-2 П.3Р.3 Парковая 22 | 165 | 1993 | АПВБбШв 3x70 + 1x35
[12 empty] | КЛ 0.4 кВ ТП-7-2 П.3Р.4 Парковая 36 | 100 | 1996 | АВБбШв 4x185
[12 empty] | КЛ 0.4 кВ ТП-7-2 П.6Р.1 Парковая 22 | 165 | 1993 | АПВ 3x95 + 1x35
[12 empty] | КЛ 0.4 кВ ТП-7-2 П.6Р.2 Парковая 36 | 100 | 1996 | АВБбШв 4x185
[12 empty] | КЛ 0.4 кВ ТП-7-2 П.6Р.3 м-н "Ваш дом", Парковая 38а |  | 2003 | СБГ 3x150 + 1x70
[12 empty] | КЛ 0.4 кВ ТП-7-2 П.6Р.4 Парковая 30 | 20 | 1997 | АСБ 3x95 + 1x50
[12 empty] | КЛ 0.4 кВ ТП-7-2 П.7Р.2 КД Парковая 32 | 70 | 1992 | АВВГ 4x185
[12 empty] | КЛ 0.4 кВ ТП-7-2 П.7Р.3 ШНО |  | 1992
[12 empty] | КЛ 0.4 кВ ТП-7-2 П.7Р.4 Парковая 26 | 135 | 1992 | АСБ 3x120 + 1x35
| Ф503-23 РП-8 | ТП 7-7 - ТП 7-3 | 310 | 2003 | АСБ 3х95 |  |  |  | ТП 7-3 | ЗТП |  | КЛ 0.4 кВ ТП-7-3 П.1Р.1 Липовский пр.11 | 65 | 1993 | АСБ 3x95 + 1x50
| Ф503-18 РП-8 | 3: ТП 7-7 - ТП 7-3; 4: 310; 5: 2003; 6: АСБ 3х95; всего 11: 2х400 | КЛ 0.4 кВ ТП-7-3 П.1Р.2 Липовский пр.17 | 341 | 1995 | АСБ 3x150 + 1x70
[12 empty] | КЛ 0.4 кВ ТП-7-3 П.3Р.2 КД 7-2 Липовский пр.19а | 295 | 1993 | СБГУ 3x95 + 1x35
[12 empty] | КЛ 0.4 кВ ТП-7-3 П.3Р.2 КД 7-2 Липовский пр.19а- 19 | 25 | 1993 | СБГУ 3x95 + 1x35
[12 empty] | КЛ 0.4 кВ ТП-7-3 П.3Р.4 КД пр.Героев 33б | 50 | 1993 | АСБ 3x95 + 1x25
КЛ 0.4 кВ ТП-7-3 П.6Р.1 Ларек
[12 empty] | КЛ 0.4 кВ ТП-7-3 П.6Р.2 КД 7-1 Липовский пр.19 | 270 | 1993 | СБГУ 3x95 + 1x35
[12 empty] | КЛ 0.4 кВ ТП-7-3 П.6Р.4 КД пр.Героев 33б | 100 | 1993 | АСБ 3x95 + 1x25
КЛ 0.4 кВ ТП-7-3 П.7Р.1 Ларек Цветы
[12 empty] | КЛ 0.4 кВ ТП-7-3 П.7Р.2 КД пр.Героев 33б | 150 | 1993 | АВВБ 3x50 + 1x25
[12 empty] | КЛ 0.4 кВ ТП-7-3 П.7Р.3 Липовский пр.11 | 65 | 1993 | АСБ 3x95 + 1x50
[12 empty] | КЛ 0.4 кВ ТП-7-3 П.7Р.4 Липовский пр.17 | 341 | 1995 | АСБ 3x150 + 1x70
| Ф503-23 РП-8 | ТП 7-8 - ТП 7-4 с.1 | 170 | 2003 | ААБ 3х95 |  |  |  | ТП 7-4 | ЗТП |  | КЛ 0.4 кВ ТП-7-4 П.1Р.1 Парковая 52 | 100 | 1995 | АСБ 3x95 + 1x50
| Ф503-18 РП-8 | 3: ТП 7-8 - ТП 7-4 с.2; 4: 170; 5: 2003; 6: ААБ 3х95; всего 11: 2х400 | КЛ 0.4 кВ ТП-7-4 П.1Р.2 КД Липовский пр.23 | 150 | 1995 | АСБ 3x95 + 1x35
[12 empty] | КЛ 0.4 кВ ТП-7-4 П.1Р.3 КД Парковая 54 | 120 | 1995 | АСБ 3x95 + 1x35
[12 empty] | КЛ 0.4 кВ ТП-7-4 П.1Р.3 КД Парковая 54 -56 | 55 | 1995 | АСБ 3x95 + 1x35
[12 empty] | КЛ 0.4 кВ ТП-7-4 П.1Р.4 Павильон "Овощи" |  |  | АВБ 3x25 + 1x25
[12 empty] | КЛ 0.4 кВ ТП-7-4 П.3Р.1 Парковая 44 | 143 | 1995 | АСБу 3x95 + 1x50
[12 empty] | КЛ 0.4 кВ ТП-7-4 П.3Р.2 КД Липовский 23а | 117 | 1995 | АСБ 3x95 + 1x35
[12 empty] | КЛ 0.4 кВ ТП-7-4 П.3Р.2 КД Липовский 23а-21 | 168 | 1995 | АСБ 3x95 + 1x35
[12 empty] | КЛ 0.4 кВ ТП-7-4 П.3Р.3 Парковая 40 | 205 | 1995 | АСБ 3x95 + 1x35
[12 empty] | КЛ 0.4 кВ ТП-7-4 П.3Р.4 Парковая 48 | 75 | 1995 | АСБ 3x95 + 1x35
[12 empty] | КЛ 0.4 кВ ТП-7-4 П.6Р.1 Парковая 44 | 143 | 1995 | АСБу 3x95 + 1x50
[12 empty] | КЛ 0.4 кВ ТП-7-4 П.6Р.2 Аптека |  |  | АПВБбШв 3x16 + 1x16
[12 empty] | КЛ 0.4 кВ ТП-7-4 П.6Р.3 Парковая 40 | 205 | 1995 | АСБ 3x95 + 1x35
[12 empty] | КЛ 0.4 кВ ТП-7-4 П.6Р.4 КД Липовский 23 | 150 | 1995 | АСБ 3x95 + 1x35
[12 empty] | КЛ 0.4 кВ ТП-7-4 П.7Р.1 Парковая 52 | 100 | 1995 | ААБ 3x95 + 1x50
[12 empty] | КЛ 0.4 кВ ТП-7-4 П.7Р.2 Парковая 48 | 75 | 1995 | АСБ 3x95 + 1x35
[12 empty] | КЛ 0.4 кВ ТП-7-4 П.7Р.3 КД Парковая 54 | 120 | 1995 | АСБ 3x95 + 1x50
[12 empty] | КЛ 0.4 кВ ТП-7-4 П.7Р.4 КД Липовский 23а | 117 | 1995 | АСБ 3x95 + 1x35
КЛ 0.4 кВ ТП-7-4 П.8 наружное освещение
| Ф503-23 РП-8 | Ф 8-17 - ТП 7-5 | 800 | 2002 | АСБ 3х240 |  |  |  | ТП 7-5 | ЗТП |  | КЛ 0.4 кВ ТП-7-5 П.1Р.2 Парковая 66 | 50 | 1994 | АВВГ 4x150
| Ф503-18 РП-8 | 3: Ф 8-4 - ТП 7-5; 4: 800; 5: 2002; 6: АСБ 3х240; всего 11: 2х400 | КЛ 0.4 кВ ТП-7-5 П.1Р.2 Парковая 66-68 | 152 | 1994 | 2АВВГ 4x150
[12 empty] | КЛ 0.4 кВ ТП-7-5 П.1Р.2 Парковая 68-70 | 140 | 1994 | 2АВВГ 4x150
[12 empty] | КЛ 0.4 кВ ТП-7-5 П.3Р.2 Парковая 72 | 100 | 2004 | АВВБШв 4х185
[12 empty] | КЛ 0.4 кВ ТП-7-5 П.3Р.4 Парковая 64 | 75 | 1991 | АСБ 3x95 + 1x35
[12 empty] | КЛ 0.4 кВ ТП-7-5 П.5Р.2 Парковая 66 | 50 | 1994 | АВВГ 4x150
[12 empty] | КЛ 0.4 кВ ТП-7-5 П.5Р.4 Парковая 72 | 100 | 2004 | АВВБШв 4х185
[12 empty] | КЛ 0.4 кВ ТП-7-5 П.7Р.4 Парковая 64 | 75 | 1991 | АСБ 3x95 + 1x35
КЛ 0.4 кВ ТП-7-5 П.7Р.3 наружное освещение
| Ф503-23 РП-8 | ТП 7-5 - ТП 7-6 | 180 | 1998 | АСБ 3х95 |  |  |  | ТП 7-6 | ЗТП |  | КЛ 0.4 кВ ТП-7-6 П.2Р.1 КД 7-3 Липовский пр.31 | 125 | 1999 | АСБ 3x70 + 1x35
| Ф503-18 РП-8 | 3: ТП 7-5 - ТП 7-6; 4: 180; 5: 1998; 6: АСБ 3х95; всего 11: 2х400 | КЛ 0.4 кВ ТП-7-6 П.2Р.2 Липовский пр.29 | 124 | 1999 | АВБбШв 3x120 + 1x50
[12 empty] | КЛ 0.4 кВ ТП-7-6 П.2Р.3 Липовский пр.33 | 60 | 1999 | ААБ 3x70 + 1x35
[12 empty] | КЛ 0.4 кВ ТП-7-6 П.3Р.3 Парковая 74 | 90 | 2001 | ААБ 4x70
[12 empty] | КЛ 0.4 кВ ТП-7-6 П.3Р.4 Бизнесцентр Липов.25 |  |  | АВБбШв 4x120
[12 empty] | КЛ 0.4 кВ ТП-7-6 П.5Р.1 КД 7-3 Липовский пр.31 | 125 | 1999 | АСБ 3x70 + 1x35
[12 empty] | КЛ 0.4 кВ ТП-7-6 П.5Р.3 Липовский пр.33 | 120 | 1999 | АСБ 3x70 + 1x35
[12 empty] | КЛ 0.4 кВ ТП-7-6 П.5Р.4 Липовский пр.29 | 124 | 1999 | АВБбШв 3x120 + 1x120
[12 empty] | КЛ 0.4 кВ ТП-7-6 П.6Р.2 Бизнесцентр Липов.25 |  |  | АВБбШв 3x120 + 1x120
[12 empty] | КЛ 0.4 кВ ТП-7-6 П.6Р.3 Парковая 74 | 90 | 2001 | ААБ 4x70
| Ф503-23 РП-8 | ТП 7-4 - ТП 7-7 с.1 | 530 | 2003 | АСБ 3х95 |  |  |  | ТП 7-7 | ЗТП |  | КЛ 0.4 кВ ТП-7-7 П.1Р.2 Школа №9 Липовский 13 | 220 | 1998 | 2АВВГ 3x95 + 1x50
| Ф503-18 РП-8 | 3: ТП 7-4 - ТП 7-7 с.2; 4: 530; 5: 2003; 6: АСБ 3х95; всего 11: 2х400 | КЛ 0.4 кВ ТП-7-7 П.1Р.4 Школа № 9 Липовский 13 | 220 | 1998 | 2АВВГ 3x95 + 1x50
|  | 3: ТП 7-6 - ТП 7-7; 4: 490; 5: 1998; 6: АСБ 3х95 | КЛ 0.4 кВ ТП-7-7 П.3Р.4"Караван",Ленинградская 72 |  |  | АВБбШв 3x240 + 1x240
|  | 3: ТП 7-6 - ТП 7-7; 4: 490; 5: 1998; 6: АСБ 3х95 | КЛ 0.4 кВ ТП-7-7 П.4Р.2 Школа №9 Липовский 13 | 220 | 1998 | 2АВВГ 3x120 + 1x50
КЛ 0.4 кВ ТП-7-7 П.4Р.3 наружное освещение
[12 empty] | КЛ 0.4 кВ ТП-7-7 П.4Р.4 школа №9, Липовский 13 | 220 | 1998 | 2АВВГ 3x95 + 1x50
[12 empty] | КЛ 0.4 кВ ТП-7-7 П.6Р.2 "Караван",Ленинградская 72 |  |  | АВБбШв 3x240 + 1x240
[12 empty] | ТП 7-7 - АЭН | 262 | 2018 | 2 АВБШв 4х70
| Ф503-23 РП-8 | ТП 7-9 - ТП 7-8 с.1 | 518 | 2003 | ААБ 3х95 |  |  |  | ТП 7-8 | ЗТП |  | КЛ 0.4 кВ ТП-7-8 П.1Р.1 кафе"Манхеттен"зд.59/7 |  | 2004 | АВВБ 3x25 + 1x25
| Ф503-18 РП-8 | 3: ТП 7-9 - ТП 7-8 с.2; 4: 518; 5: 2003; 6: ААБ 3х95; всего 11: 2х630 | КЛ 0.4 кВ ТП-7-8 П.1Р.4 Парковая 46 | 60 | 2003 | ААБ 4x95
[12 empty] | КЛ 0.4 кВ ТП-7-8 П.3Р.3 Парковая 62 | 110 | 2004 | АСБ 4x95
[12 empty] | КЛ 0.4 кВ ТП-7-8 П.3Р.4 Парковая 60 | 40 | 2005 | АСБ 4х150
[12 empty] | КЛ 0.4 кВ ТП-7-8 П.6Р.1 Парковая 42 | 230 | 2004 | АСБ 4х120
[12 empty] | КЛ 0.4 кВ ТП-7-8 П.6Р.2 Парковая 46 | 60 | 2003 | ААБ 4x95
[12 empty] | КЛ 0.4 кВ ТП-7-8 П.6Р.3 кафе "Манхеттен" |  | 2004 | АВВБ 3x25 + 1x25
[12 empty] | КЛ 0.4 кВ ТП-7-8 П.6Р.4 Парковая 60 | 40 | 2005 | АСБ 4х150
[12 empty] | КЛ 0.4 кВ ТП-7-8 П.7Р.1 Парковая 62 | 110 | 2004 | АСБ 4x95
[12 empty] | КЛ 0.4 кВ ТП-7-8 П.7Р.3 Стройплощадка зд.60/7 |  | 2004 | ААВБ 3x70 + 1x70
КЛ 0.4 кВ ТП-7-8 П.3Р.1 Торговый павильон
| Ф503-23 РП-8 | Ф 8-7 - ТП 7-9 | 910 | 2008 | АСБ 3х185 |  |  |  | ТП 7-9 | ЗТП |  | КЛ 0.4 кВ ТП-7-9 П.1А.4 АЗС,ввод 1 | 450 | 2007 | АПВБбШв 3x240 + 1x240
| Ф503-18 РП-8 | 3: Ф 8-8 - ТП 7-9; 4: 910; 5: 2008; 6: АСБ 3х185; всего 11: 2х630 | КЛ 0.4 кВ ТП-7-9 П.3А.1 Парковая 15 | 75 | 2000 | АСБ 3x95 + 1x50
[12 empty] | КЛ 0.4 кВ ТП-7-9 П.3А.3 Парковая 17 | 80 | 2000 | ААБ 3x185 + 1x185
[12 empty] | КЛ 0.4 кВ ТП-7-9 П.3А.4 Парковая 13 | 150 | 2006 | АСБ 4х120
[12 empty] | КЛ 0.4 кВ ТП-7-9 П.4А.3 ПНО №8 |  |  | ВВГ 3x25 + 1x25
[12 empty] | КЛ 0.4 кВ ТП-7-9 П.7А.1 Парковая 15 | 75 | 2000 | АСБ 3x95 + 1x50
[12 empty] | КЛ 0.4 кВ ТП-7-9 П.7А.2 Парковая 17 | 80 | 2000 | ААБ 3x185 + 1x185
[12 empty] | КЛ 0.4 кВ ТП-7-9 П.7А.3 Парковая 13 | 150 | 2006 | ААБ 3x185 + 1x50
[12 empty] | КЛ 0.4 кВ ТП-7-9 П.10А.2 АЗС, ввод 1 | 450 | 2007 | АПВБбШв 3x240 + 1x240
| Ф503-23 РП-8 | Ф503-23 - РП-8 | 2200 | 2002 | АСБ 3х240 |  |  |  | РП-8 | КСО-285 |  | КЛ 0.4 кВ ТП-7-10 П.1Р.4 А.В Чекмарев
| Ф503-18 РП-8 | Ф503-18 - РП-8 | 2200 | 2002 | АСБ 3х240 |  |  |  | ТП 7-10 | 2х630 |  | КЛ 0.4 кВ ТП-7-10 П.3Р.1 ШР 3-1 | 114 | 2003 | АСБ 4x95
[12 empty] | КЛ 0.4 кВ ТП-7-10 П.3Р.1 ШР 3-1 - ШР 3-2 | 135 | 2003 | АСБ 4x95
[12 empty] | КЛ 0.4 кВ ТП-7-10 П.3Р.2 ВРУ "Канон" |  |  | ВВГ 4x10
[12 empty] | КЛ 0.4 кВ ТП-7-10 П.3Р.3 ЖСК "Викинг" | 195 | 2013 | АСБ 4x120
[12 empty] | КЛ 0.4 кВ ТП-7-10 П.3Р.4 ШР 1-1 | 92 | 2003 | АСБ 4x95
[12 empty] | КЛ 0.4 кВ ТП-7-10 П.3Р.4 ШР 1-1 ШР 1-2 | 168 | 2003 | АСБ 4x95
[12 empty] | КЛ 0.4 кВ ТП-7-10 П.5Р.3 ПНО |  | 2003
[12 empty] | КЛ 0.4 кВ ТП-7-10 П.5Р.4 ЖСК "Викинг" | 196 | 2013 | АСБ 4x120
[12 empty] | КЛ 0.4 кВ ТП-7-10 П.5Р.4 ШР 2-1 - ШР 2-2 | 136 | 2003 | АСБ 4x95
[12 empty] | КЛ 0.4 кВ ТП-7-10 П.5Р.4 ШР 2-2- теплоузел | 100 | 2003 | АСБ 4x25
[12 empty] | КЛ 0.4 кВ ТП-7-10 П.7Р.1 ШР 4-1 | 180 | 2003 | АСБ 4x95
[12 empty] | КЛ 0.4 кВ ТП-7-10 П.7Р.1 ШР 4-1 - ШР 4-2 | 131 | 2003 | АСБ 4x95
[12 empty] | КЛ 0.4 кВ ТП-7-10 П.7Р.2 ВРУ ""Канон" |  |  | ВВГ 4x10
[12 empty] | КЛ 0.4 кВ ТП-7-10 П.7Р.3 ШР 2-1 | 224 | 2003 | АСБ 3x120 + 1x120
[12 empty] | КЛ 0.4 кВ от ШР до ж/д | 1111 | 2003 | ВВбШв 4х25
| Ф503-23 РП-8 | ТП 7-12- ТП 7-11 | 538 | 2006 | АСБ 3х185 |  |  |  | ТП 7-11 | БКТП |  | КЛ 0.4 кВ ТП- 7-11 1 Сек.Р.1 Липовский пр.5а | 50 | 2003 | ААБ 4x120
| Ф503-18 РП-8 | 3: ТП 7-12 - ТП 7-11; 4: 538; 5: 2006; 6: АСБ 3х185; всего 11: 2х630 | КЛ 0.4 кВ ТП- 7-11 1 Сек.Р.2 Липовский пр.5б | 100 | 2003 | АВБбШв 4x95
|  | 3: врезка; 4: 168; 5: 2022; 6: 2 АСБ 3х185 | КЛ 0.4 кВ ТП- 7-11 1 Сек.Р.4 Липовский пр. 5г. | 140 | 2003 | АВБбШв 4x95
[12 empty] | КЛ 0.4 кВ ТП- 7-11 1 Сек.Р.5 Липовский пр.3а | 180 | 2003 | АВБбШв 4x120
[12 empty] | КЛ 0.4 кВ ТП- 7-11 1 Сек.Р.6 Липовский пр.3б | 190 | 2005 | АВБбШв 4x150
[12 empty] | КЛ 0.4 кВ ТП- 7-11 1 Сек.Р.7 Липовский 3в | 250 | 2005 | АВБбШв 4x120
[12 empty] | КЛ 0.4 кВ ТП- 7-11 1 Сек.Р.8 кафе"Мороженое" |  |  | АВБбШв 4x35
[12 empty] | КЛ 0.4 кВ ТП- 7-11 1 Сек.Р.10 Липовский 5в | 130 | 2003 | АВБбШв 4x95
[12 empty] | КЛ 0.4 кВ ТП- 7-11 2 Сек.Р.1 Липовский пр.5а | 50 | 2003 | ААБ 4x120
[12 empty] | КЛ 0.4 кВ ТП- 7-11 2 Сек.Р.2 Липовский пр.5б | 100 | 2003 | АВБбШв 4x95
[12 empty] | КЛ 0.4 кВ ТП- 7-11 2 Сек.Р.4 Липовский 5г | 140 | 2003 | АВБбШв 4x95
[12 empty] | КЛ 0.4 кВ ТП- 7-11 2 Сек.Р.5 Липовский пр.3а | 180 | 2003 | АВБбШв 4x120
[12 empty] | КЛ 0.4 кВ ТП- 7-11 2 Сек.Р.6 Липовский пр.3б | 190 | 2005 | АВБбШв 4x150
[12 empty] | КЛ 0.4 кВ ТП- 7-11 2 Сек.Р.7 Липовский пр. 3в | 250 | 2005 | АВБбШв 4x120
[12 empty] | КЛ 0.4 кВ ТП- 7-11 2 Сек.Р.8 Липовский пр.5в | 130 | 2003 | АВБбШв 4x95
[12 empty] | КЛ 0.4 кВ ТП- 7-11 2 Сек.Р.9 наружное освещ. | 200 | 2003 | АВБбШв 4x95
| Ф 503 -18,23 РП-8 | РП-8 яч.5 - ТП 7-12 | 838 | 2006 | АСБ 3х185 |  |  |  | ТП 7-12 | БКТП |  | КЛ-0,4 кВ от РУ-0,4 кВ ТП 7-12 до ВРУ-1 0,4 кВ д/сада | 88 | 2022 | АПВБбШп 4x185
|  | РП-8 яч.6 - ТП 7-12 | 838 | 2006 | АСБ 3х185 |  |  |  | обор.080003322 | 2х400 |  | КЛ-0,4 кВ от РУ-0,4 кВ ТП 7-12 до ВРУ-2 0,4 кВ д/сада | 88 | 2022 | АПВБбШп 4x185
|  | врезка | 168 | 2022 | 2 АСБ 3х185 |  |  |  | зд.080003320
| Ф 503 -07,08 РП-8 | ТП 7-9 - ТП 7-14 | 100 | 2008 | АСБ 3х185 |  |  |  | ТП 7-14 | БКТП |  | КЛ-0,4 кВ от РУ-0,4 кВ ТП 7-14 до КД-0,4 кВ | 264 | 2020 | АПВБбШп 4x120
|  | ТП 7-9 - ТП 7-14 | 100 | 2008 | АСБ 3х185 |  |  |  | эдан. 000001403 | 2х630
|  | ТП 7-14 - ТП 16-2 | 497 | 2010 | АСБ 3х185
|  | ТП 7-14 - ТП 16-2 | 497 | 2010 | АСБ 3х185
| ф.168-31,14 - РП-11 | 3: ф.31 - РП-11; 4: 4300; 5: 2014; 6: АСБ 3х240; всего 10: РП-11
|  | ф.14 - РП-11 | 4300 | 2014 | АСБ 3х240 |  |  |  | зд.000003672
обор.000004092
|  | ф.11-7 - ТП 7-15 | 960 | 2014 | АСБ 3х120 |  |  |  | ТП 7-15 | БКТП
|  | ф.11- 8 - ТП 7-15 | 960 | 2014 | АСБ 3х120 |  |  |  | зд.000003607 | 2х630
|  | всего 10: обор.000003606 | КЛ 0,4 от ТП 7-15 до КК-7-15/1 | 377 | 2021 | АВБШв 4x120
| ф.168-31 - РП-11 | 3: ТП 7-15 - ТП 7-17; 4: 522; 5: 2015; 6: АСБ 3х95; всего 10: ТП 7-17
|  | ТП 7-17-ТП 7-18 | 72 | 2015 | АСБ 3х95
|  | ф.11- ТП 7-16 | 1523 | 2016 | АПВПуг3х120 |  |  |  | ТП 7-16 | БКТП |  |  | 240 | 2019 | СИП-2 3х95+1х95+1х16 | 13 |  | 13
|  | ф.11- ТП 7-16 | 1523 | 2016 | АПВПуг3х120 |  |  |  | зд.000005357 | 2х1000 |  |  | 215 | 2019 | СИП-2 3х95+1х95+1х25 | 11 |  | 11
|  | всего 10: обор.000005356 | оп.4-7 | 154 | 2021 | СИП-2 3х95+1х95+1х16 | 5 |  | 5
[12 empty] | ВЛ-0,4 кВ от оп. ВЛИ-0,4 кВ | 157 | 2021 | СИП-2 3х95+1х95+1х16 | 5 |  | 5
| ф.168-14 - РП-11 | ТП 7-15 - ТП 7-18 | 647 | 2015 | АСБ 3х95 |  |  |  | ТП 7-18 | КТПН |  | ТП 7-18- ШР1 | 120 | 2018 | АСБ 4х120
|  | всего 10: обор.080001585; всего 11: 1х400 | ТП 7-18- ШР2 | 170 | 2018 | АСБ 4х120
[12 empty] | ТП 7-18- ШР3 | 290 | 2018 | АСБ 4х120
[12 empty] | ТП 7-18- ШР4 | 110 | 2018 | АСБ 4х120
| Ф168-01 РП-3 | Ф 168-01 - РП-3 | 925 | 2003 | АСБ 3х240 |  |  |  | РП-3 | КСО-266 |  | КЛ 0.4 кВ ТП- 8-1 П.1Р.1 Торговый павильон |  |  | АВБбШв 3x25 + 1x25
| Ф168-10 РП-3 | Ф 168-10 - РП-3 | 925 | 2003 | АСБ 3х240 |  |  |  | ТП 8-1 | 1х400 |  | КЛ 0.4 кВ ТП- 8-1 П.1Р.2 КД8-2 м-н"Моряк",ул.Солнечная 16 | 80 | 1973 | ААБ 3x95 + 1x35
[12 empty] | КЛ 0.4 кВ ТП- 8-1 П.1Р.2 КД8-2-ул.Солнечная 14 | 25 | 1973 | ААБ 3x95 + 1x35
[12 empty] | КЛ 0.4 кВ ТП- 8-1 П.1Р.2 КД8-2-ул.Солнечная 14-Героев,4 | 50 | 1976 | АПВБ 3x95 + 1x35
[12 empty] | КЛ 0.4 кВ ТП- 8-1 П.1Р.3 лаборатория |  | 2000 | АВБбШв 3x25 + 1x25
КЛ 0.4 кВ ТП- 8-1 П.1Р.4 Освещение ТП
КЛ 0.4 кВ ТП- 8-1 П.3Р.1 -наружное освещение
[12 empty] | КЛ 0.4 кВ ТП- 8-1 П.3Р.2 Солнечная 20 | 50 | 1973 | ААБ 3x95 + 1x35
[12 empty] | КЛ 0.4 кВ ТП- 8-1 П.3Р.2 Солнечная 20- Кр.Фортов,2 | 25 | 1973 | АВВБ 3x95 + 1x35
[12 empty] | КЛ 0.4 кВ ТП- 8-1 П.3Р.3 Хоккейный корт | 300 | 1973 | ААБ 3x95 + 1x35
[12 empty] | КЛ 0.4 кВ ТП- 8-1 П.3Р.4 КД 8-3,д.с.Солнечная 18 | 160 | 1973 | ААБ 3x95 + 1x35
| Ф168-10 РП-3 | РП-3 ф.15 - ТП 8-2 | 310 | 1973 | ААБ 3х70 |  |  |  | ТП 8-2 | ЗТП |  | КЛ 0.4 кВ ТП- 8-2 П.1Р.1 кафе"Гавань" |  | 2002 | ААБ 3x95 + 1x35
|  | всего 11: 1х400 | КЛ 0.4 кВ ТП- 8-2 П.1Р.2 пр.Героев 14 | 257 | 1976 | АПВБ 3x95 + 1x35
[12 empty] | КЛ 0.4 кВ ТП- 8-2 П.1Р.3 павильон "Цветы" |  | 2006 | ААБШВ 3x16 + 1x16
[12 empty] | КЛ 0.4 кВ ТП- 8-2 П.1Р.4 Пр.Героев 4 | 120 | 1976 | АСБ 3x95 + 1x35
[12 empty] | КЛ 0.4 кВ ТП- 8-2 П.3Р.1 пр.Героев 6 | 108 | 1976 | АВВБ 3x95 + 1x35
[12 empty] | КЛ 0.4 кВ ТП- 8-2 П.3Р.2 Пр.Героев 8 | 45 | 1974 | АСБ 3x95 + 1x35
[12 empty] | КЛ 0.4 кВ ТП- 8-2 П.3Р.2 Пр.Героев 8- 14 | 120 | 2007 | АСБ 4х120
[12 empty] | КЛ 0.4 кВ ТП- 8-2 П.3Р.3 Пр.Героев 6 | 108 | 1976 | АВВБ 3x95 + 1x35
[12 empty] | КЛ 0.4 кВ ТП- 8-2 П.3Р.4 Пр.Героев 8 | 45 | 1973 | АСБ 3x95 + 1x35
[12 empty] | КЛ 0.4 кВ ТП- 8-2 П.4А.1 ШНО |  | 2006
[12 empty] | КЛ 0.4 кВ ТП- 8-2 П.4А.2 КД 8-1 Пр.Героев 14 | 160 | 1977 | АСБ 3x185 + 1x185
[12 empty] | Пр.Героев 14 - Пр.Героев 22 | 80 | 1975 | АПВБ 3x95 + 1x35
| Ф168-10 РП-3 | Ф 3-14 - ТП 8-3 | 440 | 1975 | ААБ 3х70 |  |  |  | ТП 8-3 | ЗТП |  | КЛ 0.4 кВ ТП- 8-3 П.1Р.1КД Пр.Героев 34 | 120 | 1975 | ААБ 3x120 + 1x35
|  | 3: Ф 3-11 - ТП 8-3; 4: 302.5; 5: 2016; 6: АСБ 3х95; всего 11: 1х630 | КЛ 0.4 кВ ТП- 8-3 П.1Р.2 Кр.Фортов 14 (ГКЦ) | 160 | 1975 | АВВБ 3x95 + 1x35
|  | 3: Ф 3-14 - ТП 8-3; 4: 276.5; 5: 2016; 6: АСБ 3х95 | КЛ 0.4 кВ ТП- 8-3 П.1Р.3 павильон "Овощи" |  |  | АВБбШв 3x25 + 1x25
[12 empty] | КЛ 0.4 кВ ТП- 8-3 П.1Р.4 Красных Фортов 6 | 90 | 1975 | ААБ 3x95 + 1x35
[12 empty] | КЛ 0.4 кВ ТП- 8-3 П.1Р.4 Красных Фортов 6 - 4 | 70 | 1975 | ААБ 3x95 + 1x35
[12 empty] | КЛ 0.4 кВ ТП- 8-3 П.1Р.4 Красных Фортов 6 - ГРП 3 | 73 | 1974 | СБ 3х4+1
[12 empty] | КЛ 0.4 кВ ТП- 8-3 П.2Р.1 м-н"Квартал"Кр.Фортов14(ГКЦ) |  | 1975 | АВВБ 3x95 + 1x35
[12 empty] | КЛ 0.4 кВ ТП- 8-3 П.2Р.2 КД пр.Героев 32 | 200 | 1975 | ААБ 3x95 + 1x35
[12 empty] | КЛ 0.4 кВ ТП- 8-3 П.2Р.2 КД пр.Героев 32 - 30 | 123 | 1975 | ААБ 3x95 + 1x35
[12 empty] | КЛ 0.4 кВ ТП- 8-3 П.2Р.2 КД пр.Героев 30 - 28 | 122 | 1975 | ААБ 3x95 + 1x35
[12 empty] | КЛ 0.4 кВ ТП- 8-3 П.2Р.2 КД пр.Героев 28 - 26 | 65 | 1975 | ААБ 3x95 + 1x35
[12 empty] | КЛ 0.4 кВ ТП- 8-3 П.2Р.2 КД пр.Героев 26 -24 | 30 | 1975 | ААБ 3x95 + 1x35
[12 empty] | КЛ 0.4 кВ ТП- 8-3 П.2Р.2 КД пр.Героев 24 - 22 | 30 | 1975 | ААБ 3x95 + 1x35
[12 empty] | КЛ 0.4 кВ ТП- 8-3 П.2Р.3 Кр.Фортов 14 | 164 | 2005 | ААБ 3x95 + 1x35
[12 empty] | КЛ 0.4 кВ ТП- 8-3 П.2Р.4 Пр.Героев 14 | 80 | 1975 | ААБ 3x95 + 1x35
[12 empty] | КЛ 0.4 кВ ТП- 8-3 П.4Р.1 м-н."Квартал,ул.Кр.Фортов 14 |  | 1975 | АВБбШв 3x95 + 1x35
[12 empty] | КЛ 0.4 кВ ТП- 8-3 П.4Р.2 пр.Героев 18 | 80 | 1975 | АСБ 3x95 + 1x35
[12 empty] | КЛ 0.4 кВ ТП- 8-3 П.4Р.2 пр.Героев 18- д.с.,пр.Героев 20 | 115 | 1975 | АВВБ 3x95 + 1x35
[12 empty] | КЛ 0.4 кВ ТП- 8-3 П.4Р.2 д.с.- пр.Героев 16 КД 8-1 | 100 | 1975 | АВВГ 3x25 + 1x10
[12 empty] | КЛ 0.4 кВ ТП- 8-3 П.4Р.3 Склад ЖКХ,пр.Героев 18 |  | 1976 | АСБ 3x35 + 1x10
[12 empty] | КЛ 0.4 кВ ТП- 8-3 П.4Р.4 пр.Героев 12 | 80 | 1975 | АСБ 3x95 + 1x35
[12 empty] | КЛ 0.4 кВ ТП- 8-3 П.2Р.2 КД пр.Героев 22-д/с №7 | 80 | 1975 | ААБ 3x95 + 1x35
[12 empty] | КЛ 0.4 кВ ТП- 8-3 П.4Р.4 пр.Героев 12 - Кр.Форты,8 | 80 | 1975 | АСБ 3x95 + 1x35
[12 empty] | КЛ 0.4 кВ ТП- 8-3 П.4Р.4 Кр.Форты,8 - КД 8-3 | 70 | 1973 | АВВБ 3x95 + 1x35
| Ф168-10 РП-3 | ТП 8-4 - ТП 8-3 | 290 | 1975 | ААБ 3х70 |  |  |  | ТП 8-4 | ЗТП |  | КЛ 0.4 кВ ТП- 8-4 П.1Р.1 Кр.Фортов 10 | 210 | 1983 | ААШВ 3x95 + 1x35
|  | всего 11: 1х400 | КЛ 0.4 кВ ТП- 8-4 П.1Р.1 Красных Фортов 10 - 4 | 160 | 1975 | ААШв 3x95 + 1x35
[12 empty] | КЛ 0.4 кВ ТП- 8-4 П.1Р.2 м-н "Форт",Кр.Фортов 10а |  | 2002 | АВБшв 4х70
[12 empty] | КЛ 0.4 кВ ТП- 8-4 П.1Р.3 офис,Кр.Фортов 22 | 200 | 2009 | АВБбШв 3x95 + 1x35
[12 empty] | КЛ 0.4 кВ ТП- 8-4 П.1Р.4 Кр.Фортов 16 | 104 | 1983 | ААБ 3x120 + 1x50
[12 empty] | КЛ 0.4 кВ ТП- 8-4 П.1Р.2Кр.Форты 16-Кр.Фортов 10а |  |  | АВБшв 4х70
[12 empty] | КЛ 0.4 кВ ТП- 8-4 П.1Р.4 Кр.Фортов 16 - 18 | 60 | 1976 | 2ААБ 3x95 + 1x35
[12 empty] | КЛ 0.4 кВ ТП- 8-4 П.3Р.1 Кр.Фортов 10 | 210 | 1983 | ААШВ 3x95 + 1x35
[12 empty] | КЛ 0.4 кВ ТП- 8-4 П.3Р.2 ГРЩ школа №4 | 176 | 2022 | АПВБшп 4х240
[12 empty] | КЛ 0.4 кВ ТП- 8-4 П.3Р.3КД пр.Героев 34 | 110 | 1976 | ААБ 3x95 + 1x35
[12 empty] | КЛ 0.4 кВ ТП- 8-4 П.3Р.4 м-н"Форт",ввод-1,Кр.Фортов 10а | 144 | 2008 | АСБ 3x70 + 1x70
| Ф168-10 РП-3 | ТП 8-2 - ТП 8-5 | 1060 | 1975 | ААБ 3х70 |  |  |  | ТП 8-5 | ЗТП |  | КЛ 0.4 кВ ТП- 8-5 П.1Р.2 Пр.Героев 40 | 157 | 1977 | АВВБ 3x95 + 1x35
|  | 3: ТП 8-5- ТП 4-2; 4: 470; всего 11: 1х400 | КЛ 0.4 кВ ТП- 8-5 П.1Р.2 Пр.Героев 40 - 28 | 155 | 1977 | АВВБ 3x95 + 1x35
[12 empty] | КЛ 0.4 кВ ТП- 8-5 П.1Р.2 Пр.Героев 40 - 42 | 64 | 1977 | АПВБ 3x95 + 1x35
[12 empty] | КЛ 0.4 кВ ТП- 8-5 П.1Р.3 ГРЩ Школа № 4, Пр.Героев 36 | 162 | 2022 | АПВБШп 4х240
[12 empty] | КЛ 0.4 кВ ТП- 8-5 П.1Р.4 Пр.Героев 44 | 116 | 1997 | АБШв 3x70 + 1x35
[12 empty] | КЛ 0.4 кВ ТП- 8-5 П.3Р.1 Автостоянка.Светофорный пост |  | 1978 | АВБбШв 3x70 + 1x35
[12 empty] | КЛ 0.4 кВ ТП- 8-5 П.3Р.2 Пр.Героев 38 | 116 | 1976 | АПВБ 3x95 + 1x35
[12 empty] | КЛ 0.4 кВ ТП- 8-5 П.3Р.2 Пр.Героев 38 - КД 8-4 шк. №4 | 140 | 1976 | АПВБ 3x95 + 1x35
[12 empty] | КЛ 0.4 кВ ТП- 8-5 П.3Р.3 Пр.Героев 46 | 130 | 1977 | ААБ 3x95 + 1x35
[12 empty] | КЛ 0.4 кВ ТП- 8-5 П.3Р.4 Пр.Героев 46 | 130 | 1977 | ААБ 3x95 + 1x35
[12 empty] | КЛ 0.4 кВ ТП- 8-5 П.3Р.4 Пр.Героев 46 - 48 | 150 | 1978 | 2АВВБ 3x95 + 1x35
[12 empty] | КЛ 0.4 кВ ТП- 8-5 П.3Р.4 Пр.Героев 48 - 50 | 150 | 1978 | 2АВВБ 3x95 + 1x35
| Ф168-10 РП-3 | Ф 3-9 - ТП 8-6 | 1060 | 1975 | ААБ 3х70 |  |  |  | ТП 8-6 | ЗТП |  | КЛ 0.4 кВ ТП- 8-6 П.1Р.2 Пр.Героев 50 | 110 | 1977 | АПВБ 3x150 + 1x50
|  | всего 11: 1х630 | КЛ 0.4 кВ ТП- 8-6 П.1Р.4 Пр.Героев 50 | 110 | 1977 | АПВБ 3x150 + 1x50
[12 empty] | КЛ 0.4 кВ ТП- 8-6 П.3Р.2 Офис Кр.Фортов 22 |  | 1977 | АВВБ 3x95 + 1x35
[12 empty] | КЛ 0.4 кВ ТП- 8-6 П.3Р.2 Офис Кр.Фортов 22- КД шк. №4 | 195 | 1977 | АВВБ 3x95 + 1x35
[12 empty] | КЛ 0.4 кВ ТП- 8-6 П.3Р.4 Пр.Героев 52 | 110 | 1977 | АВВБ 3x150 + 1x50
[12 empty] | КЛ 0.4 кВ ТП- 8-6 П.3Р.4 Пр.Героев 52 -Кр.Фортов,20 | 60 | 1977 | 2АВВБ 3x95 + 1x35
| Ф168-01 РП-3 | Ф 3-8 - ТП 9-1 | 540 | 1975 | ААБ 3х70 |  |  |  | ТП 9-1 | ЗТП |  | КЛ 0.4 кВ ТП- 9-1 П.1Р.1 КД 9-4 Солнечная 24 | 81 | 1972 | ААБ 3x95 + 1x35
|  | всего 11: 1х630 | КЛ 0.4 кВ ТП- 9-1 П.1Р.1 КД 9-4 Солнечная 24 - 22 | 45 | 1972 | ААБ 3x95 + 1x35
[12 empty] | КЛ 0.4 кВ ТП- 9-1 П.1Р.1 КД 9-4 Солнечная 22-Кр.Фортов,1 | 75 | 1972 | ААБ 3x95 + 1x35
[12 empty] | КЛ 0.4 кВ ТП- 9-1 П.1Р.3 Кр.форт.5 | 75 | 1972 | ААБ 3x95 + 1x35
[12 empty] | КЛ 0.4 кВ ТП- 9-1 П.1Р.3 Кр.Форты 5 - 9 *** | 80 | 1972 | ААБ 3x95 + 1x35
[12 empty] | КЛ 0.4 кВ ТП- 9-1 П. Р - Кр.Форты7 | 240 | 2018 | АСБ2л 4х185
[12 empty] | КЛ 0.4 кВ ТП- 9-1 П. Р - Кр.Форты7 | 240 | 2018 | АСБ2л 4х185
[12 empty] | КЛ 0.4 кВ ТП- 9-1 П.Р Кр.Форты 9 - 7 *** | 54 | 2018 | АСБ2л 4х185
[12 empty] | КЛ 0.4 кВ ТП- 9-1 П.Р Кр.Форты 9 - 7 *** | 53 | 2018 | АСБ2л 4х185
[12 empty] | КЛ 0.4 кВ ТП- 9-1 П.3Р.2 ул.Солнеч.26 | 94 | 1972 | АСБ 3x95 + 1x95
[12 empty] | КЛ 0.4 кВ ТП- 9-1 П.3Р.2 Солнечная 26 - Кр.Форты 7 *** | 45 | 1972 | АСБ 3x120 + 1x95
[12 empty] | КЛ 0.4 кВ ТП- 9-1 П.3Р.2 Кр.Форты 7,Малая Земля 3 *** | 80 | 1972 | АСБ 3x95 + 1x95
[12 empty] | КЛ 0.4 кВ ТП- 9-1 до КД | 247 | 2020 | АВБбШв 4x120
[12 empty] | КЛ 0.4 кВ ТП- 9-1 П.4Р.2 Кафе"Кристалл",Солнечная 24а |  | 2003 | АСБ 3x95 + 1x95
КЛ 0.4 кВ ТП- 9-1 П.4Р.3 наружное освещение
[12 empty] | КЛ 0.4 кВ ТП- 9-1 П.4Р.1 кафе "Кристалл", Солнечная 24а |  | 2003 | АСБ 3x95 + 1x95
[12 empty] | КЛ 0.4 кВ ТП- 9-1 П.3Р.2 Кр.Форты 5 |  | 2017
[12 empty] | КЛ 0.4 кВ ТП- 9-1 П.3Р.2 Кр.Форты 5-7 |  | 2017
[12 empty] | КЛ 0.4 кВ ТП- 9-1 П.3Р.2 Кр.Форты 7 |  | 2017
[12 empty] | КЛ 0.4 кВ ТП- 9-1 П.4Р.4 Торг.пав.Кр.Фортов 3а |  | 2005 | АВБбШв 3x35 + 1x35
| Ф168-01 РП-3 | Ф 3-6 - ТП 9-2 | 519 | 2018 | АСБ2л 3х95 |  |  |  | ТП 9-2 | ЗТП |  | КЛ 0.4 кВ ТП- 9-2 П.1Р.1 Кр.Фортов,11 вв.1 | 173 | 2013 | АПВБбШп 4х120
|  | 3: Ф 3-6 - ТП 9-2; 4: 519; 5: 2018; 6: АСБ2л 3х95; всего 11: 2х400 | КЛ 0.4 кВ ТП- 9-2 П.1Р.2 Кр.Фортов 15 вв.1 | 88 | 2013 | АПВБбШп 4х120
|  | 3: Ф 3-6 - ТП 9-2; 4: 610; 5: 1973; 6: ААБ 3х70 | КЛ 0.4 кВ ТП- 9-2 П.1Р.3 Кр.Форты 13 вв.1 | 96 | 2013 | АПВБбШп 4х120
[12 empty] | КЛ 0.4 кВ ТП- 9-2 П.2Р.1 Кр.Форты 13 вв.2 | 114 | 2013 | АПВБбШп 4х120
[12 empty] | КЛ 0.4 кВ ТП- 9-2 П.2Р.2 Школа №3 ВРУ-2 | 338 | 1976 | АСБ2л 4x95
[12 empty] | КЛ 0.4 кВ ТП- 9-2 П.2Р.3 Кр.Фортов,11 вв.2 | 157 | 2013 | АПВБбШп 4х120
[12 empty] | КЛ 0.4 кВ ТП- 9-2 П.2Р.4 д.с.№9 | 147 | 1974 | АПВБ 3x95 + 1x35
[12 empty] | КЛ 0.4 кВ ТП- 9-2 П.2Р.4 Малая Земля 4- 8 *** | 105 | 1974 | АПВБ 3x95 + 1x35
[12 empty] | КЛ 0.4 кВ ТП- 9-2 П.2Р.4 Малая Земля 4, 6 *** | 160 | 1974 | АПВБ 3x95 + 1x35
[12 empty] | КЛ 0.4 кВ ТП- 9-2 П.6Р.1 Кр.Фортов 15 вв.2 | 122 | 2013 | АПВБбШп 4х120
[12 empty] | КЛ 0.4 кВ ТП- 9-2 П.6Р.2 Кр.Форты 1 | 250 | 1973 | АСБ 3x95 + 1x35
[12 empty] | КЛ 0.4 кВ ТП- 9-2 П.6Р.3 Малая Земля 3 | 200 | 2006 | АСБ2л 4x95
[12 empty] | КЛ 0.4 кВ ТП- 9-2 П.3Р.4 Красные Форты 17 | 120 | 1973 | АСБ 3x95 + 1x35
| Ф168-24 РП-4 | ТП 10-4 - ТП 9-3 | 535 | 1979 | ААБ 3х70 |  |  |  | ТП 9-3 | ЗТП |  | КЛ 0.4 кВ ТП-9-3 П.1Р.1 Павильон остановки |  |  | АПВБ 3x16 + 1x16
| Ф168-10 РП-3 | 3: ТП 9-5 - ТП 9-3; 4: 705; 5: 1979; 6: АСБ 3х70; всего 11: 1х400 | КЛ 0.4 кВ ТП-9-3 П.1Р.2 пр.Героев 54 | 50 | 1975 | АВВБ 3x50 + 1x35
[12 empty] | КЛ 0.4 кВ ТП-9-3 П.1Р.4 Кр.Фортов 17 | 136 | 1975 | 2АСБ 3x95 + 1x35
[12 empty] | КЛ 0.4 кВ ТП-9-3 П.3Р.1 пр.Героев 54 | 50 | 1975 | ААБ 3x95 + 1x35
[12 empty] | КЛ 0.4 кВ ТП-9-3 П.3Р.2 пр.Героев 56 | 50 | 1975 | ААБ 3x95 + 1x35
[12 empty] | КЛ 0.4 кВ ТП-9-3 П.3Р.2 Пр.Героев 56-58 *** | 70 | 1975 | ААБ 3x95 + 1x35
[12 empty] | КЛ 0.4 кВ ТП-9-3 П.3Р.2 Пр.Героев 58-60 *** | 70 | 1975 | ААБ 3x95 + 1x35
[12 empty] | КЛ 0.4 кВ ТП-9-3 П.3Р.4 Малая земля 6 | 160 | 1976 | АПВБ 3x95 + 1x35
КЛ 0.4 кВ ТП-9-3 П.1Р.3 Светофор
[12 empty] | КЛ 0.4 кВ ТП-9-3 П.3Р.3 Кафе НИТИ,Кр.Фортов 11/2 |  | 2004 | АСБ 3x150 + 1x150
[12 empty] | КЛ 0.4 кВ ТП-9-3 П.3Р.2 Пр.Героев 56, Малая Земля 6 *** | 135 | 1977 | АПВБ 3x95 + 1x35
| Ф168-01 РП-3 | ТП 9-1 - ТП 9-4 | 620 | 1974 | ААБ 3х70 |  |  |  | ТП 9-4 | ЗТП |  | КЛ 0.4 кВ ТП- 9-4 П.1Р.1 ГРП ф.В | 27 | 1998 | АПВБ 3x16 + 1x10
|  | 3: ТП 9-3 - ТП 9-4; 4: 480; 5: 1979; 6: ААБ 3х70; всего 11: 1х400 | КЛ 0.4 кВ ТП- 9-4 П.1Р.1наружное освещение ф.А,Б
[12 empty] | КЛ 0.4 кВ ТП- 9-4 П.1Р.2 Малая Земля 12 | 110 | 1976 | АСБ 3x95 + 1x35
[12 empty] | КЛ 0.4 кВ ТП- 9-4 П.1Р.2 Малая Земля 12 - КД 9-3 М.З.14 | 75 | 1976 | АСБ 3x95 + 1x35
[12 empty] | КЛ 0.4 кВ ТП- 9-4 П.1Р.2 Малая Земля 14 - 16 | 93 | 1976 | АСБ 3x95 + 1x35
[12 empty] | КЛ 0.4 кВ ТП- 9-4 П.3Р.4 пр.Героев 62 | 75 | 1976 | АСБ 3x95 + 1x35
[12 empty] | КЛ 0.4 кВ ТП- 9-4 П.1Р.3 Пр.Героев 62,60 | 75 | 1976 | АСБ 3x95 + 1x35
[12 empty] | КЛ 0.4 кВ ТП- 9-4 П.1Р.4 ул.Малая Земля 16 | 170 | 1976 | АСБ 3x95 + 1x35
[12 empty] | КЛ 0.4 кВ ТП- 9-4 П.3Р.1 Молодёжная 15 | 60 | 1976 | АПВБ 3x95 + 1x35
[12 empty] | КЛ 0.4 кВ ТП- 9-4 П.3Р.1 Молодёжная 15 -11 | 212 | 1976 | АВВБ 3x95 + 1x35
[12 empty] | КЛ 0.4 кВ ТП- 9-4 П.3Р.2 Малая Земля 10 | 150 | 1976 | АСБ 3x95 + 1x35
| Ф168-10 РП-3 | ТП 9-7 - ТП 9-5 | 496 | 1977 | АСБ 3х70 |  |  |  | ТП 9-5 | ЗТП |  | КЛ 0.4 кВ ТП-9-5 П.1Р.2 школа № 3 | 80 | 2004 | АПВБ 3x95 + 1x35
| (1 секция) | всего 11: 1х400 | КЛ 0.4 кВ ТП-9-5 П.1Р.3 д.с №11,Молодёжная 11 | 212 | 1975 | АВВБ 3x95 + 1x35
[12 empty] | КЛ 0.4 кВ ТП-9-5 П.1Р.4 КД 9-6,Малая Земля 16 | 60 | 2009 | АСБ 4x120
[12 empty] | КЛ 0.4 кВ ТП-9-5 П.3Р.1 Стройплощад. "Панацея" |  |  | АПБбШв 3x70 + 1x70
[12 empty] | КЛ 0.4 кВ ТП-9-5 П.3Р.2 КД 9-3,Малая Земля 14 | 140 | 2009 | АСБ 4x120
[12 empty] | КЛ 0.4 кВ ТП-9-5 П.3Р.3 КД 9-2,Молодёжная 7 | 215 | 1974 | АВВБ 3x95 + 1x35
[12 empty] | КЛ 0.4 кВ ТП-9-5 П.3Р.3 КД 9-2,Молодёжная 7 - 9 | 166 | 1974 | АВВБ 3x95 + 1x35
| Ф168-01 РП-3 | ТП 10-1 - ТП 9-6 | 920 | 1979 | ААБ 3х70 |  |  |  | ТП 9-6 | ЗТП |  | КЛ 0.4 кВ ТП- 9-6 П.1Р.1 наружн.освещение
|  | 3: ТП 15-1 - ТП 9-6; 4: 500; 5: 1974; 6: ААБ 3х70; всего 11: 1х400 | КЛ 0.4 кВ ТП- 9-6 П.1Р.2 д.с.№14,ул.Молодёжная 5 | 142 | 1976 | ААБ 3x95 + 1x35
[12 empty] | КЛ 0.4 кВ ТП- 9-6 П.1Р.3 НО ШДУ-5 |  | 2007 | АПВБбШв 3x95 + 1x95
[12 empty] | КЛ 0.4 кВ ТП- 9-6 П.3Р.2 КД 9-1 Молодёжная 1 | 45 | 1976 | АСБ 3x95 + 1x35
[12 empty] | КЛ 0.4 кВ ТП- 9-6 П.3Р.2 КД 9-1 Молодёжная 1 - Солнеч.34 | 139 | 1974 | АПВБ 3x95 + 1x35
[12 empty] | КЛ 0.4 кВ ТП- 9-6 П.3Р.3 НО ШДУ-5 |  | 2007 | АПБбШв 3x95 + 1x95
[12 empty] | КЛ 0.4 кВ ТП- 9-6 П.3Р.4 КД 9-1, Молодёжная 1 | 45 | 1974 | АСБ 3x95 + 1x35
[12 empty] | КЛ 0.4 кВ ТП- 9-6 П.4Р.4 Т/ц "Питер" |  | 1974 | АВБбШв 3x150 + 1x150
[12 empty] | КЛ 0.4 кВ ТП- 9-6 П.1Р.2 д.с.№14,ул.Молод.5- Солн.32 | 138 | 1974 | ААБ 3x95 + 1x35
[12 empty] | КЛ 0.4 кВ ТП- 9-6 П.3Р.2 КД 9-1 Молодёжная 1 - 3 | 105 | 1974 | АПВБ 3x95 + 1x35
[12 empty] | КЛ 0.4 кВ ТП- 9-6 П.3Р.2 КД 9-1 Молодёжная 3- 9 | 50 | 1978 | АВВБ 3x150 + 1x70
[12 empty] | КЛ 0.4 кВ ТП- 9-6 П.3Р.2 КД 9-1 Молодёжная 3-д/с № 11 | 212 | 1974 | АСБ 3x95 + 1x35
[12 empty] | КЛ 0.4 кВ ТП- 9-6 до КД Нева Телеком | 349 | 2020 | АПВБбШп 4х120
| Ф168-10 РП-3 | Ф 3-13 - ТП 9-7 | 860 | 1973 | ААБ 3х70 |  |  |  | ТП 9-7 | ЗТП |  | КЛ 0.4 кВ ТП- 9-7 П.1Р.1 Цветочный киоск
|  | всего 11: 1х400 | КЛ 0.4 кВ ТП- 9-7 П.1Р.2 КД 9-5,Солнечная 26 | 400 | 1978 | АВВБ 3x150 + 1x50
[12 empty] | КЛ 0.4 кВ ТП- 9-7 П.1Р.3 т/ц."Ленинград",ул.Солнечная 28 |  | 1978 | АВВБ 3x150 + 1x50
[12 empty] | КЛ 0.4 кВ ТП- 9-7 П.1Р.4 Солнечная 30/2 | 110 | 1978 | АВВБ 3x150 + 1x50
[12 empty] | КЛ 0.4 кВ ТП- 9-7 П.3Р.2 Солнечная 30/2-32 | 110 | 1978 | АВВБ 3x150 + 1x50
[12 empty] | КЛ 0.4 кВ ТП- 9-7 П.1Р.4 Солнечная 32,СБТ Солнеч.28а *** | 110 | 1978 | АВВБ 3x150 + 1x50
[12 empty] | КЛ 0.4 кВ ТП- 9-7 П.3Р.1 т/ц"Ленинград",ул.Солнечная 28 |  | 1978 | АВВБ 3x150 + 1x50
[12 empty] | КЛ 0.4 кВ ТП- 9-7 П.3Р.2 Солнечная 30 | 254 | 1978 | 2ААБ 3x95 + 1x35
[12 empty] | КЛ 0.4 кВ ТП- 9-7 П.3Р.2 Солнечная 30-32 | 150 | 1978 | ААБ 3x95 + 1x35
[12 empty] | КЛ 0.4 кВ ТП- 9-7 П.3Р.4 Солнечная 30-34 | 40 | 1978 | ААБ 3x95 + 1x35
| Ф168-05 | ф.7-2 - ТП 9-8 | 24 | 2008 | АСБ 3х120 |  |  |  | ТП 9-8 | ЗТП |  | КЛ 0.4 кВ ТП- 9-8 П.1Р.1 Автостоянка
| Ф168-04 | 3: ф.7-6 - ТП 9-8; 4: 24; 5: 2008; 6: АСБ 3х120; всего 11: 2х630 | КЛ 0.4 кВ ТП- 9-8 П.1Р.2 Теплопункт | 130 |  | СБлу 3x16 + 1x10
[12 empty] | КЛ 0.4 кВ ТП- 9-8 МФЦ | 131 | 2018 | АВБбШв 4х240
[12 empty] | КЛ 0.4 кВ ТП- 9-8 П.1Р.4 м-н "Пятёрочка",ул.Молодёжная 6 |  | 2004 | АСБ2л 3x150 + 1x150
[12 empty] | КЛ 0.4 кВ ТП- 9-8 П.3Р.1 станция "Билайн" |  | 2006 | ВВГ 5x10 + 1x10
[12 empty] | КЛ 0.4 кВ ТП- 9-8 П.3Р.2 Бизнесцентр "Балтпорткомплекс" | 131 | 2018 | АВБбШв 4х240
[12 empty] | КЛ 0.4 кВ ТП- 9-8 П.3Р.4 Пожарное депо | 150 | 1991 | АВБбШв 3x70 + 1x35
КЛ 0.4 кВ ТП- 9-8 П.5Р.1 Бизнесцентр"Балтпорткомплекс"
[12 empty] | КЛ 0.4 кВ ТП- 9-8 П.5Р.2 гаражи пожарное депо | 150 | 1991 | ВБбШв 3x70 + 1x35
[12 empty] | КЛ 0.4 кВ ТП- 9-8 П.5Р.3 ЩАВР ввод 2 |  |  | АСБ 3x16 + 1x10
[12 empty] | КЛ 0.4 кВ ТП- 9-8 П.5Р.4 м-н"Пятёрочка",Молодёжная 6 |  | 2004 | АСБ2л 3x150 + 1x150
[12 empty] | КЛ 0.4 кВ ТП- 9-8 П.7Р.1 Станция"Билайн" |  | 2006 | ВВГ 4x10 + 1x10
КЛ 0.4 кВ ТП- 9-8 П.7Р.4 наружное освещение
[12 empty] | КЛ 0.4 кВ ТП- 9-8 П.8Р.1 Станция "Теле-2" |  | 1994
КЛ 0.4 кВ ТП- 9-8 П.9 наружное освещение
[12 empty] | КЛ 0.4 кВ ТП- 9-8 П. светофор |  | 2014
| Ф168-04,05-ТП 9-11 | 4: 3262; 5: 2017; 6: 2АСБ2л,3х240; всего 10: ТП 9-11; всего 11: БКТП
|  | до врезки в РП-7 | 2444 | 2017 | 2АСБ2л,3х185 |  |  |  | зд.000005935 | 2х630
обор.000005934
|  | ТП 9-11-ТП 9-12 | 348 | 2017 | АСБ2л,3х95 |  |  |  | ТП 9-12 | КТПН |  |  | 1709 | 2018 | СИП2 3х95+1х95+1х16 | 68 |  | 68
|  | всего 10: зд.080001551; всего 11: 1х400 |  | 25 | 2018 | СИП4 4х16
|  | всего 10: обор.080001552 |  | 138 | 2018 | СИП4 4х25
| ф.168-27 | ТП 15-2 - ТП 9-14 | 473 | 2016 | АСБ3х120 |  |  |  | ТП 9-14 | БКТП |  | КЛ 0.4 кВ ТП- 9-14 - Макдоналдс | 48 | 2016 | АСБ 4х185
|  | всего 10: зд.000004822; всего 11: 1х400 | КЛ 0.4 кВ ТП- 9-14 - Макдоналдс | 48 | 2016 | АСБ 4х185
обор.000004821
| Ф168-01 РП-3 | ТП 10-2 - ТП 10-1 | 315 | 1979 | ААБ 3х70 |  |  |  | ТП 10-1 | ЗТП |  | КЛ 0.4 кВ ТП- 10-1 П.1Р.2 Пр.Героев 55 | 90 | 1979 | АВВГ 3x150 + 1x50
|  | всего 11: 1х400 | КЛ 0.4 кВ ТП- 10-1 П.1Р.4 Пр.Героев 57 | 73 | 1979 | ААБ 3x95 + 1x35
[12 empty] | КЛ 0.4 кВ ТП- 10-1 П.1Р.4 Пр.Героев 57-19 | 73 | 1979 | ААБ 3x95 + 1x35
[12 empty] | КЛ 0.4 кВ ТП- 10-1 П.1Р.2 Пр.Героев 55-57 | 85 | 1979 | ААБ 3x95 + 1x35
[12 empty] | КЛ 0.4 кВ ТП- 10-1 П.1Р.3 школа №6 | 534 | 2016 | АСБ 4х240
[12 empty] | КЛ 0.4 кВ ТП- 10-1 П.3Р.2 Молодёжная 17 | 113 | 1978 | АВВБ 3x95 + 1x35
[12 empty] | КЛ 0.4 кВ ТП- 10-1 П.3Р.2 Молодёжная 17-21 | 172 | 1978 | АВВБ 3x95 + 1x35
[12 empty] | КЛ 0.4 кВ ТП- 10-1 П.3Р.3 Молодёжная 19 | 83 | 1979 | АВВБ 3x150 + 1x50
[12 empty] | КЛ 0.4 кВ ТП- 10-1 ж/д 19 ул.Молодежная | 83 | 1979 | ААБ 3x95 + 1x35
[12 empty] | КЛ 0.4 кВ ТП- 10-1 П.3Р.4 Молодёжная 17 | 56 | 1978 | АВВБ 3x95 + 1x35
| Ф168-01 РП-3 | ТП 9-4 - ТП 10-2 | 450 | 1979 | ААБ 3х70 |  |  |  | ТП 10-2 | ЗТП |  | КЛ 0.4 кВ ТП-10-2 П.1Р.1 Красные форты 33 | 135 | 1979 | ААШВ 3x95 + 1x35
|  | всего 11: 1х630 | КЛ 0.4 кВ ТП-10-2 П.1Р.1 Красные Форты 33-31 | 42 | 1979 | ААШВ 3x95 + 1x35
[12 empty] | КЛ 0.4 кВ ТП-10-2 П.1Р.1 Красные Форты 33-29 | 90 | 1980 | ААШВ 3x95 + 1x35
[12 empty] | КЛ 0.4 кВ ТП-10-2 П.1Р.2 д.с.Машиностр.10 | 304 | 1980 | 2ААБ 3x95 + 1x35
[12 empty] | КЛ 0.4 кВ ТП-10-2 П.1Р.2 Машиностр.10-КД Машиностр.8 | 304 | 1980 | 2ААБ 3x95 + 1x35
[12 empty] | КЛ 0.4 кВ ТП-10-2 П.1Р.3 КД,Мол.21 | 72 | 1979 | ААБ 3x95 + 1x35
[12 empty] | КЛ 0.4 кВ ТП-10-2 П.1Р.3 КД Молодёжная 21-19а | 61 | 1981 | ААШв 3x25 + 1x16
[12 empty] | КЛ 0.4 кВ ТП-10-2 П.1Р.4 КД Молод.25 | 136 | 1980 | ААБ 3x95 + 1x35
[12 empty] | КЛ 0.4 кВ ТП-10-2 П.1Р.4 КД Молод.25-Бар"Форт",Мол.21а | 61 | 1981 | ААШв 3x25 + 1x16
[12 empty] | КЛ 0.4 кВ ТП-10-2 П.1Р.4 Молодёжная 25-23 | 42 | 1980 | АВВБ 3x95 + 1x35
[12 empty] | КЛ 0.4 кВ ТП-10-2 П.1Р.4 Молодёжная 23-17 | 54 | 1980 | АВВБ 3x95 + 1x35
[12 empty] | КЛ 0.4 кВ ТП-10-2 П.1Р.4 Молодёжная 25-27 | 130 | 1983 | ААБ 3x35 + 1x16
[12 empty] | КЛ 0.4 кВ ТП-10-2 П.3Р.1 Молодёжная 19 | 83 | 1979 | ААБ 3x95 + 1x35
[12 empty] | КЛ 0.4 кВ ТП-10-2 П.3Р.2 - Героев,55 | 90 | 1979 | ААБ 3x95 + 1x35
[12 empty] | КЛ 0.4 кВ ТП-10-2 П.3Р.4 Кр.Форты 33 | 270 | 1979 | ААШв 3x95 + 1x35
[12 empty] | КЛ 0.4 кВ ТП-10-2 П.4Р.4 Школа №6 | 347 | 2016 | АСБ 4х240
| Ф168-01 РП-3 | ТП 10-3 - ТП 10-2 | 356 | 1979 | АСБ 3х70 |  |  |  | ТП 10-3 | ЗТП |  | КЛ 0.4 кВ ТП-10-3 П.1Р.1 м-н "Квартал" пр.Героев,49 | 165 | 1979 | ААШВ 3x95 + 1x35
|  | 3: ТП 10-3 - ТП 10-2; 4: 356; 5: 1979; 6: АСБ 3х70; всего 11: 1х400 | КЛ 0.4 кВ ТП-10-3 П.1Р.1 м-н "Квартал" пр.Героев,49-55 | 60 | 1979 | ААШВ 3x95 + 1x35
|  | 3: ТП 10-4 - ТП 10-3; 4: 198; 5: 1979; 6: ААБ 3х70 | КЛ 0.4 кВ ТП-10-3 П.1Р.2 Кр.Фортов 25 | 85 | 1979 | ААБ 3x95 + 1x35
[12 empty] | КЛ 0.4 кВ ТП-10-3 ВРУ ж/д Кр.Фортов 25-29 | 137 | 1980 | ААБ 3x95 + 1x35
[12 empty] | КЛ 0.4 кВ ТП-10-3 ул.Красные Форты ВРУ ж/д 25-27 | 95 | 1980 | ААБ 3x95 + 1x35
[12 empty] | КЛ 0.4 кВ ТП-10-3 ул.Красные Форты ВРУ ж/д 27-29 | 42 | 1980 | ААБ 3x95 + 1x35
[12 empty] | КЛ 0.4 кВ ТП-10-3 П.1Р.3 Кр.Фортов 25 | 90 | 1979 | ААБ 3x95 + 1x35
[12 empty] | КЛ 0.4 кВ ТП-10-3 П.1 Р.4 -пр. Героев,53 | 59 | 1980 | ААБ 3x95 + 1x35
[12 empty] | КЛ 0.4 кВ ТП-10-3 П.1Р.4 Героев 53-51 | 61 | 1979 | ААБ 3x95 + 1x35
[12 empty] | КЛ 0.4 кВ ТП-10-3 П.3Р.2 пр.Героев 51 | 80 | 1979 | ААБ 3x95 + 1x35
[12 empty] | КЛ 0.4 кВ ТП-10-3 П.3 Р.3 ул. Кр.Форты,29 | 140 | 1980 | ААШВ 3x95 + 1x35
[12 empty] | КЛ 0.4 кВ ТП-10-3 П.3Р.4 Красных Фортов 23 | 60 | 1979 | ААБ 3x95 + 1x35
[12 empty] | КЛ 0.4 кВ ТП-10-3 ул. Кр.Форты ВРУ ж/д 23- 25 | 42 | 1980 | ААШВ 3x95 + 1x35
[12 empty] | КЛ 0.4 кВ ТП-10-3 П.4 А.6-пр. Героев, 51 м-н "Карат" | 80 | 2008 | АВБбШв 4x16
| Ф168-25 РП-4 | Ф 4-9 - ТП 10-4 | 350 | 1980 | ААБ 3х120 |  |  |  | ТП 10-4 | ЗТП |  | КЛ 0.4 кВ ТП-10-4 П.1Р.2 Кр.Фортов 27 | 75 | 1980 | ААБ 3x95 + 1x35
|  | всего 11: 1х400 | КЛ 0.4 кВ ТП-10-4 П.1Р.3 Красных Фортов 35 | 80 | 1980 | ААБ 3x95 + 1x35
[12 empty] | КЛ 0.4 кВ ТП-10-4 П.1Р.4 Кр.Фортов 31 | 135 | 1980 | ААБ 3x95 + 1x35
[12 empty] | КЛ 0.4 кВ ТП-10-4 П.3Р.2 Пр.Героев 51 | 125 | 1980 | ААБ 3x95 + 1x35
[12 empty] | КЛ 0.4 кВ ТП-10-4 П.3Р.3 Кр.Фортов 35 | 80 | 1980 | ААБ 3x95 + 1x35
[12 empty] | КЛ 0.4 кВ ТП-10-4 П.3Р.3 Кр.Фортов 35-35а | 55 | 1980 | ААБ 3x95 + 1x35
[12 empty] | КЛ 0.4 кВ ТП-10-4 П.3Р.3 Кр.Фортов 35а-37 | 75 | 1980 | ААБ 3x95 + 1x35
[12 empty] | КЛ 0.4 кВ ТП-10-4 П.3Р.3 Кр.Фортов 37-37а | 60 | 1980 | ААБ 3x95 + 1x35
[12 empty] | КЛ 0.4 кВ ТП-10-4 П.3Р.4 Кр.Форты 23 | 55 | 1980 | ААБ 3x95 + 1x35
| Ф168-25 РП-4 | Ф 4-11 - ТП 10-5 | 650 | 1980 | ААБ 3х70 |  |  |  | ТП 10-5 | ЗТП |  | КЛ 0.4 кВ ТП- 10-5 П.1Р.1 д.сад № 16 ул.Кр.Форты 43 |  | 1981 | ААБ 3x95 + 1x35
|  | 3: ТП 10-6 - ТП 10-5; 4: 230; 5: 1982; 6: ААШВ 3х95; всего 11: 1х400 | КЛ 0.4 кВ ТП- 10-5 П.1Р.2 д.сад № 16 ул.Кр.Форты 43 |  | 1981 | АСБ 3x120 + 1x50
[12 empty] | КЛ 0.4 кВ ТП- 10-5 П.3Р.4 ул.Кр.фортов д.39 | 102 | 1981 | АСБ 3x95 + 1x35
[12 empty] | КЛ 0.4 кВ ТП- 10-5 П.1Р.3 ул.Машиностроителей д.2 | 251 | 1981 | ААБ 3x95 + 1x35
[12 empty] | КЛ 0.4 кВ ТП- 10-5 П.1Р.4 ул.Машиностроителей д.4 | 291 | 1983 | ААШВ 3x95 + 1x35
[12 empty] | КЛ 0.4 кВ ТП- 10-5 П.3Р.2 ул.Машиностроителей д.8 | 220 | 1981 | ААШв 3x95 + 1x35
| Ф168-25 РП-4 | Ф 4-19 - ТП 10-6 | 750 | 1982 | АСБ 3х70 |  |  |  | ТП 10-6 | ЗТП |  | КЛ 0.4 кВ ТП- 10-6 П.1Р.2 м-н"Юбил.",ул.Кр.Ф.д.49 | 88 | 1986 | АСБ 3x95 + 1x35
|  | 3: ТП 10-6 - ТП 10-8; 4: 600; 5: 1982; 6: АСБ 3х70; всего 11: 2х400 | КЛ 0.4 кВ ТП- 10-6 П.3Р.1 КБО ввод-1 | 120 | 1985 | АПБбШв 3x70 + 1x35
[12 empty] | КЛ 0.4 кВ ТП- 10-6 П.3Р.2 кафе,м-н "Мебель"ул.Кр.Ф.д.49а | 108 | 1986 | 2АСБ 3x95 + 1x35
[12 empty] | КЛ 0.4 кВ ТП- 10-6 П.3Р.4 - Машиностр.2 | 110 | 2012 | АСБ 4x150
[12 empty] | КЛ 0.4 кВ ТП- 10-6 П.6Р.2 м-н,"Юбил.",ул.Кр.Форт д.49 | 88 | 1986 | АСБ 3x95 + 1x35
[12 empty] | КЛ 0.4 кВ ТП- 10-6 П.6Р.3 КБО ввод-2 | 120 | 1980 | АПБбШв 3x70 + 1x35
[12 empty] | КЛ 0.4 кВ ТП- 10-6 П.6Р.4 ул. Красных Фортов д.47 | 92 | 1986 | АСБ 3x95 + 1x35
[12 empty] | КЛ 0.4 кВ ТП- 10-6 П.7Р.2 кафе,м-н"Мебель" ул.Кр.Ф. д.49А | 108 | 1986 | 2АСБ 3x95 + 1x35
[12 empty] | КЛ 0.4 кВ ТП- 10-6 П.7Р.3 - Машиностр.2 | 110 | 2012 | АСБ 4x150
[12 empty] | КЛ 0.4 кВ ТП- 10-6 П.7Р.4 ул.Кр.Фортов д.41 | 118 | 1986 | СБ 3x150 + 1x50
[12 empty] | КЛ 0.4 кВ ТП- 10-6 ул.Кр.Фортов д.41-37 | 80 | 1982 | СБ 3x150 + 1x50
[12 empty] | КЛ 0.4 кВ ТП- 10-6 ВРУд. ул. Красных Фортов д.45-43 | 80 | 1982 | СБ 3x150 + 1x50
[12 empty] | КЛ 0.4 кВ ТП- 10-6 ВРУд. ул. Красных Фортов д.45-47 | 77 | 1982 | АСБ 3x95 + 1x35
| Ф168-24 РП-4 | Ф 4-18 - ТП 10-7 | 600 | 1979 | ААБ 3х120 |  |  |  | ТП 10-7 | ЗТП |  | КЛ 0.4 кВ ТП- 10-7 П.3Р.2 ул.Машиностроителей 4 | 50 | 1979 | ААШв 3x95 + 1x35
|  | всего 11: 1х630 | КЛ 0.4 кВ ТП- 10-7ВРУ Машиностроителей 4 - 2 | 200 | 1980 | ААШв 3x95 + 1x35
[12 empty] | КЛ 0.4 кВ ТП- 10-7 П.3Р.3 ул.Машиностроителей 4 | 50 | 2012 | АСБ 3x120 + 1x50
[12 empty] | КЛ 0.4 кВ ТП- 10-7 П.3Р.4 ул.Машиностроителей 4 | 50 | 2012 | АСБ 3x120 + 1x50
[12 empty] | КЛ 0.4 кВ ТП- 10-7 П.3Р.4 Машиностр.4-,Молодёжнн.39 | 180 | 1979 | ААШв 3x95 + 1x35
[12 empty] | КЛ 0.4 кВ ТП- 10-7 П.4Р.2 Машиностроителей д.6 | 70 | 1979 | АСБ 3x120 + 1x50
[12 empty] | КЛ 0.4 кВ ТП- 10-7 П.4Р.4 Машиностроителей д.6 | 70 | 1979 | АСБ 3x120 + 1x50
[12 empty] | КЛ 0.4 кВ ТП- 10-7 П.4Р.4 Машиностроителей 6-8 | 160 | 1979 | 2АСБ 3x120 + 1x50
| Ф168-24 РП-4 | ТП 10-7 - ТП 10-8 | 230 | 1981 | ААШВ 3х95 |  |  |  | ТП 10-8 | ЗТП |  | КЛ 0.4 кВ ТП- 10-8 П.1Р.1Торг.павильон |  | 2007 | АВБбШв 3x16 + 1x16
|  | 3: ТП 10-12 - ТП 10-8; 4: 676; 5: 1983; 6: СБ 3х70; всего 11: 1х400 | КЛ 0.4 кВ ТП- 10-8 П.1Р.4 КД ул.Молод.37,КД д.с. Мол.35 | 496 | 1982 | 2ААБ 3x95 + 1x35
[12 empty] | КЛ 0.4 кВ ТП- 10-8 П.3Р.2 Молодёжная 41 | 50 | 1981 | АСБ 3x95 + 1x35
[12 empty] | КЛ 0.4 кВ ТП- 10-8 П.3Р.2 Молодёжная 41-39 | 86 | 1981 | АСБ 3x95 + 1x35
[12 empty] | КЛ 0.4 кВ ТП- 10-8 П.3Р.4 Молодёжная 33 | 145 | 1981 | СБ 3x95 + 1x35
КЛ 0.4 кВ ТП- 10-8 П.3Р.1 нар.освещ.
| Ф168-24 РП-4 | ТП 10-5 - ТП 10-9 | 455 | 1982 | ААБ 3х120 |  |  |  | ТП 10-9 | ЗТП |  | КЛ 0.4 кВ ТП- 10-9 П.1Р.2 школа № 6 ул.Молодёжная 31 | 170 | 1984 | 2ААШВ 3x95 + 1x35
|  | 3: ТП 10-7 - ТП 10-9; 4: 435; 5: 1988; 6: ААБ 3х70; всего 11: 2х250 | КЛ 0.4 кВ ТП- 10-9 П.1Р.4 Павильон "Овощи"
|  | 3: ТП 10-9 - ТП 10-13; 4: 640; 5: 1990; 6: ААБ 3х70 | КЛ 0.4 кВ ТП- 10-9 П.3Р.2 Молодёжная 33 | 61 | 1981 | ААШВ 3x95 + 1x35
|  | 3: ТП 10-9 - ТП 10-13; 4: 640; 5: 1990; 6: ААБ 3х70 | КЛ 0.4 кВ ТП- 10-9 П.3Р.3 Машиностроителей 8 | 294 | 1981 | ААШВ 3x95 + 1x35
[12 empty] | КЛ 0.4 кВ ТП- 10-9 П.3Р.4 КД д.с. Молодёжная 35 | 90 | 1981 | ААШВ 3x95 + 1x35
[12 empty] | КЛ 0.4 кВ ТП- 10-9 П.6Р.2 КД д.с. ул.Молодёжная 35 | 90 | 1981 | ААШВ 3x95 + 1x35
[12 empty] | КЛ 0.4 кВ ТП- 10-9 П.6Р.4 Школа №6,Молодёжная 31 | 340 | 1984 | 2ААШВ 3x95 + 1x35
[12 empty] | КЛ 0.4 кВ ТП- 10-9 до КД | 74 | 2022 | АПБбШп 4х120
| Ф168-05 РП-7 | ТП 9-8 - ТП 10-10 с.1 | 394 | 1989 | ААБ 3х70 |  |  |  | ТП 10-10 | ЗТП |  | КЛ 0.4 кВ ТП-10-10 П.1Р.1 Пр.Героев 61а |  | 1983 | СБ 3x25 + 1x10
| Ф168-04 РП-7 | 3: ТП 9-8 - ТП 10-10 с.2; 4: 394; 5: 1989; 6: ААБ 3х70; всего 11: 2х630 | КЛ 0.4 кВ ТП-10-10 П.1Р.1 Пр.Героев 61а-63а |  | 1983 | СБ 3x25 + 1x10
[12 empty] | КЛ 0.4 кВ ТП-10-10 П.1Р.2 Молодёжная 8,10 | 127 | 1983 | ААБ 3x95 + 1x35
[12 empty] | КЛ 0.4 кВ ТП-10-10 П.1Р.3 Пр.Героев 65 | 198 | 1986 | АПБбШв 3x95 + 1x35
[12 empty] | КЛ 0.4 кВ ТП-10-10 П.1Р.4 Пр Героев 61 | 75 | 1986 | АСБ 3x95 + 1x35
[12 empty] | КЛ 0.4 кВ ТП-10-10 П.3Р.1 Пр.Героев 59а | 120 | 1986 | АСБ 3x95 + 1x35
[12 empty] | КЛ 0.4 кВ ТП-10-10 П.3Р.2ПР.Героев 63 | 125 | 1986 | АСБ 3x95 + 1x35
[12 empty] | КЛ 0.4 кВ ТП-10-10 П.3Р.3 Пр.Героев 59 | 59 | 1986 | АСБ 3x95 + 1x35
[12 empty] | КЛ 0.4 кВ ТП-10-10 П.3Р.4 м-н"квартал"Молодёжная 36 |  | 1997 | АВБг 3x95 + 1x35
[12 empty] | КЛ 0.4 кВ ТП-10-10 П.6Р.1 Пр.Героев 59 | 59 | 1986 | АСБ 3x95 + 1x35
[12 empty] | КЛ 0.4 кВ ТП-10-10 П.6Р.2 Молодёжная 8 | 127 | 1983 | АСБ 3x95 + 1x35
[12 empty] | КЛ 0.4 кВ ТП-10-10 П.6Р.3 Пр.Героев 65 | 199 | 1986 | АПБбШв 3x95 + 1x35
[12 empty] | КЛ 0.4 кВ ТП-10-10 П.7Р.2 Пр.Героев 63 | 125 | 1986 | АСБ 3x95 + 1x35
[12 empty] | КЛ 0.4 кВ ТП-10-10 П.7Р.3 Пр.Героев 59а |  | 1986 | АСБ 3x95 + 1x35
[12 empty] | КЛ 0.4 кВ ТП-10-10 П.7Р.4 Пр.Героев 61 | 75 | 1986 | АСБ 3x95 + 1x35
[12 empty] | КЛ 0.4 кВ ТП-10-10 П.9Р.1 Пр.Героев 61а |  | 1986 | СБ 3x25 + 1x35
[12 empty] | КЛ 0.4 кВ ТП-10-10 П.9Р.3 Молодёжная д.36/1 | 270 | 1997 | 2СБ 3x25 + 1x10
| Ф168-05 РП-7 | ТП 10-10 - ТП 10-11 | 300 | 1984 | ААБ 3х70 |  |  |  | ТП 10-11 | ЗТП |  | КЛ 0.4 кВ ТП- 10-11 П.1Р.1д.с.ул.Молодёжная д.40 | 80 | 1985 | АСБ 3x95 + 1x35
| Ф168-04 РП-7 | 3: ТП 10-10 - ТП 10-11; 4: 300; 5: 1984; 6: ААБ 3х70; всего 11: 2х630 | КЛ 0.4 кВ ТП- 10-11 П.1Р.2 Молодёжная 12 | 57 | 1985 | АСБ 3x95 + 1x35
[12 empty] | КЛ 0.4 кВ ТП- 10-11 П.1Р.2 Молодёжная 12-18 | 192 | 1985 | 2АСБ 3x95 + 1x35
КЛ 0.4 кВ ТП- 10-11 П.1Р.3 салон красоты,Молодёжная 18а
[12 empty] | КЛ 0.4 кВ ТП- 10-11 П.1Р.4 Молодёжная 16 | 150 | 1985 | АПБбШв 3x120 + 1x50
[12 empty] | КЛ 0.4 кВ ТП- 10-11 П.1Р.4 Молодёжная 16,16а | 112 |  | АВВГ3х95+1х35
[12 empty] | КЛ 0.4 кВ ТП- 10-11 П.3Р.2 Молодёжная 20 | 116 | 1985 | ААБ 3x70 + 1x35
[12 empty] | КЛ 0.4 кВ ТП- 10-11 П.3Р.4 Молодёжная 24 | 167 | 1986 | АВВГ4х185
[12 empty] | КЛ 0.4 кВ ТП- 10-11 П.3Р.5 Молодёжная 42 | 90 | 1989 | СБу 3x150 + 1x70
[12 empty] | КЛ 0.4 кВ ТП- 10-11 П.3Р.5 Молодёжная 42-44 | 135 | 1989 | 2СБу 3x150 + 1x70
КЛ 0.4 кВ ТП- 10-11 П.6Р.1 салон красоты,Молодёжная 18а
[12 empty] | КЛ 0.4 кВ ТП- 10-11 П.6Р.2 Молодёжная 12 | 57 | 1985 | АСБ 3x95 + 1x35
[12 empty] | КЛ 0.4 кВ ТП- 10-11 П.6Р.4 Молодёжная 16 | 150 | 1985 | АПБбШв 3x120 + 1x35
КЛ 0.4 кВ ТП- 10-11 П.7Р.1 наружное освещение
[12 empty] | КЛ 0.4 кВ ТП- 10-11 П.7Р.2 Молодёжная 24 | 167 | 1986 | ААБ 3x95 + 1x35
[12 empty] | КЛ 0.4 кВ ТП- 10-11 П.7Р.3 д.сад, ул.Молодёжная 40 | 80 | 1985 | АСБ 3x95 + 1x35
[12 empty] | КЛ 0.4 кВ ТП- 10-11 П.7Р.4 Молодёжная 20 | 116 | 1986 | ААБ 3x70 + 1x35
[12 empty] | КЛ 0.4 кВ ТП- 10-11 П.7Р.4 Молодёжная 20-22 | 232 | 1986 | 2ААБ 3x70 + 1x35
| Ф168-05 РП-7 | ТП 10-11 - ТП 10-12 | 458 | 1988 | СБ 3х70 |  |  |  | ТП 10-12 | ЗТП |  | КЛ 0.4 кВ ТП-10-12 А1 школа № 7 начальные классы | 214 | 1992 | АСБ 3x95 + 1x50
| Ф168-04 РП-7 | 3: ТП 10-11 - ТП 10-12; 4: 458; 5: 1988; 6: СБ 3х70; всего 11: 2х630 | КЛ 0.4 кВ ТП-10-12 П.1Р.1 шк.№7,Молодёжная 32 | 214 | 1988 | АПВГ 3x70 + 1x35
[12 empty] | КЛ 0.4 кВ ТП-10-12 П.1Р.2 шк.№7 Молодёжная 32 | 217 | 1988 | АПВГ 3x95 + 1x35
[12 empty] | КЛ 0.4 кВ ТП-10-12 П.1Р.3 Молодёжная 28 | 200 | 2009 | АСБ 3x150 + 1x150
[12 empty] | КЛ 0.4 кВ ТП-10-12 П.1Р.4 Молодёжная 48 | 100 | 1989 | АВВГ 3x185 + 1x70
[12 empty] | КЛ 0.4 кВ ТП-10-12 П.1Р.4 Молодёжная 48-46 | 75 | 1989 | 2АВВГ 3x185 + 1x70
[12 empty] | КЛ 0.4 кВ ТП-10-12 П.3Р.1 КНС №23 | 310 | 2009 | АСБ 3x120 + 1x120
[12 empty] | КЛ 0.4 кВ ТП-10-12 П.3Р.2 Молодёжная 54 | 90 | 1990 | АВВГ 3x150 + 1x70
[12 empty] | КЛ 0.4 кВ ТП-10-12 П.3Р.2 Молодёжная 54,56 *** | 200 | 1990 | 2АВВГ 3x150 + 1x70
[12 empty] | КЛ 0.4 кВ ТП-10-12 П.3Р.3 д.сад Молодёжная 50 | 75 | 1988 | АВВГ 3x95 + 1x35
[12 empty] | КЛ 0.4 кВ ТП-10-12 П.3Р.4 Молодёжная 28,30 (внутридом.) | 176 | 2009 | СБу 3x95 + 1x50
[12 empty] | КЛ 0.4 кВ ТП-10-12 П.6Р.3 КНС №23 | 620 | 2009 | АПВГ 3x120 + 1x50
КЛ 0.4 кВ ТП-10-12 П.6Р.1 кафе "Галера"
[12 empty] | КЛ 0.4 кВ ТП-10-12 П.6Р.2 шк.№7 молодёжная 32 | 214 | 1992 | АПВГ 3x70 + 1x35
КЛ 0.4 кВ ТП-10-12 П.7Р.1 кафе"Галера"
[12 empty] | КЛ 0.4 кВ ТП-10-12 П.7Р.2 д.сад ул.Молодёжная 50 | 75 | 1988 | ААБ 3x95 + 1x35
[12 empty] | КЛ 0.4 кВ ТП-10-12 П.7Р.4 Молодёжная 54 | 90 | 1990 | АВВГ 3x150 + 1x70
[12 empty] | КЛ 0.4 кВ ТП-10-12 П.9Р.1 КНС №23 | 310 | 2009 | АСБ 3x120 + 1x120
[12 empty] | КЛ 0.4 кВ ТП-10-12 П.9Р.2 шк.№7 начальные классы | 214 | 2002 | АСБ 3x95 + 1x50
[12 empty] | КЛ 0.4 кВ ТП-10-12 П.9Р.3 Молодёжная 28 | 200 | 2009 | АСБ 3x150 + 1x150
[12 empty] | КЛ 0.4 кВ ТП-10-12 П.9Р.4 Молодёжная 48 | 100 | 1989 | АВВГ 3x185 + 1x70
[12 empty] | КЛ 0.4 кВ ТП-10-12 - до КД | 340 | 2020 | АПВБбШв 4х120
| Ф168-05 РП-7 | ТП 10-13 - ТП 10-12 | 330 | 1988 | ААБ 3х70 |  |  |  | ТП 10-13 | ЗТП |  | КЛ 0.4 кВ ТП-10-13 П.1Р.1 Молодёжная 84 | 114 | 1991 | АВБбШв 3x95 + 1x35
| Ф168-04 РП-7 | 3: ТП 10-13 - ТП 10-12; 4: 330; 5: 1988; всего 11: 2х630 | КЛ 0.4 кВ ТП-10-13 П.1Р.1 Молодёжная 84-82 | 156 | 1991 | 2ВБбШв 3x70 + 1x35
[12 empty] | КЛ 0.4 кВ ТП-10-13 П.1Р.1 Молодёжная 82-80 | 154 | 1993 | 2АСБ 3x95 + 1x95
[12 empty] | КЛ 0.4 кВ ТП-10-13 П.1Р.2 Молодёжная 68 | 135 | 2003 | СБу 3x150 + 1x70
[12 empty] | КЛ 0.4 кВ ТП-10-13 П.1Р.4 Молодёжная 64 | 70 | 1989 | АСБу 3x120 + 1x50
[12 empty] | КЛ 0.4 кВ ТП-10-13 П.3Р.2 Молодёжная 60 | 500 | 1989 | 2АСБу 3x120 + 1x50
[12 empty] | КЛ 0.4 кВ ТП-10-13 П.3Р.4 Молодёжная 62 | 150 | 1994 | АСБу 3x185 + 1x95
[12 empty] | КЛ 0.4 кВ ТП-10-13 П.5Р.2 Молодёжная 68 | 135 | 2003 | СБу 3x150 + 1x70
КЛ 0.4 кВ ТП-10-13 П.5Р.2 Молодёжная 68,66а ***
[12 empty] | КЛ 0.4 кВ ТП-10-13 П.5Р.4 Молодёжная 64 | 70 | 1989 | АСБу 3x120 + 1x50
[12 empty] | КЛ 0.4 кВ ТП-10-13 П.7Р.1 Молодёжная 84 | 114 | 1991 | АВБбШв 3x95 + 1x35
[12 empty] | КЛ 0.4 кВ ТП-10-13 П.7Р.2 Молодёжная 62 | 150 | 1994 | СБу 3x150 + 1x70
[12 empty] | КЛ 0.4 кВ ТП-10-13 П.7Р.4 Молодёжная 60 | 500 | 1989 | 2АСБу 3x120 + 1x50
[12 empty] | КЛ 0.4 кВ ТП-10-13 П.9Р.2 Молодёжная 66 | 100 | 2003 | АСБу 3x120 + 1x25
[12 empty] | КЛ 0.4 кВ ТП-10-13 П.10Р.2 Молодёжная 66 | 100 | 2003 | АСБу 3x120 + 1x25
КЛ 0.4 кВ ТП-10-13 П.10Р.4 Автостоянка
КЛ 0.4 кВ ТП-10-13 - уличное освещение
| Ф168-05 РП-7 | ТП 10-13 - ТП 10-14 | 160 | 2002 | ААБ 3х95 |  |  |  | ТП 10-14 | ЗТП |  | КЛ 0.4 кВ ТП-10-14 П.1Р.1 Молодёжная 72 | 107 | 2004 | АСБ 4x95
|  | 3: ТП 10-14 - ТП 10-16; 4: 85; 5: 2009; 6: ААБ 3х95; всего 11: 2х400 | КЛ 0.4 кВ ТП-10-14 П.3Р.4 Молодёжная 76 | 30 | 2002 | АСБ 4x95
[12 empty] | КЛ 0.4 кВ ТП-10-14 П.3Р.4 Молодёжная 76-74 | 100 | 2002 | 2ААБ 3x150 + 1x70
| Ф168-04 РП-7 | 3: ТП 10-13 - ТП 10-14; 4: 160; 5: 2002; 6: ААБ 3х95 | КЛ 0.4 кВ ТП-10-14 П.6Р.1 Молодёжная 76 | 30 | 2002 | АВБбШв 3x150 + 1x70
|  | 3: ТП 10-14 - ТП 10-16; 4: 85; 5: 2009; 6: ААБ 3х95 | КЛ 0.4 кВ ТП-10-14 П.7Р.1 Молодёжная 72 | 107 | 2004 | АСБ 4x95
КЛ 0.4 кВ ТП-10-14 П.7Р.2 Молодёжная 86
| Ф168-05 РП-7 | ТП 9-8 с.1 - ТП 10-15 | 495 | 2005 | АСБ 3х95 |  |  |  | ТП 10-15 | ЗТП |  | КЛ 0.4 кВ ТП- 10-15 П.3А.1 павильон 3Г
| Ф168-04 РП-7 | 3: ТП 9-8 с.2 - ТП 10-15; 4: 505; 5: 2005; 6: АСБ 3х95; всего 11: 2х250 | КЛ 0.4 кВ ТП- 10-15 П.3А.2 м-н "Дуэт",Молодёжная 17/1
КЛ 0.4 кВ ТП- 10-15 П.4А.4 павильон кафе №8
КЛ 0.4 кВ ТП- 10-15 П.1А.1 павильон Б
КЛ 0.4 кВ ТП- 10-15 П.1 А.2 павильон 4Б
КЛ 0.4 кВ ТП- 10-15 П.2 А.4 павильон 4А
КЛ 0.4 кВ ТП- 10-15 П.2А.3 павильон 3Б
КЛ 0.4 кВ ТП- 10-15 П.4А.3 киоск
КЛ 0.4 кВ ТП- 10-15 П.5А.1 м-н "Дуэт",Молодёжная 17/1
КЛ 0.4 кВ ТП- 10-15 П.5А.2 павильон 3Б
КЛ 0.4 кВ ТП- 10-15 П.5 А.4 павильон № 4А
КЛ 0.4 кВ ТП- 10-15 П.7А.3 павильон 4Б
КЛ 0.4 кВ ТП- 10-15 П.7А.4 павильон Б
КЛ 0.4 кВ ТП- 10-15 П.7А.5 светофор
КЛ 0.4 кВ ТП- 10-15 П.7А.5 светофор1
КЛ 0.4 кВ ТП- 10-15 П.5 А.3 ШНО
КЛ 0.4 кВ ТП- 10-15 П.7А.1 павильон Кафе
КЛ 0.4 кВ ТП- 10-15 П.7А.2 павильон №3Б
КЛ 0.4 кВ ТП- 10-15 П.5А.2 павильон 3Б
| ф.168 РП-7 ф.05 | РП-7 ф.05 -ТП 10-16 | 1360 | 2009 | АСБ 3х95 |  |  |  | ТП 10-16 | БКТП |  | КЛ 0.4 кВ ТП-10-16 А.7 Молодежная,78 | 25 | 2009
| ф.168 РП-7 ф.03 | 3: РП-7 ф.03 -ТП 10-16; 4: 1360; 5: 2009; 6: АСБ 3х95; всего 11: 2х630 | КЛ 0.4 кВ ТП-10-16 А.4 Молодежная,78 | 25 | 2009
[12 empty] | КЛ 0.4 кВ ТП-10-16 lj RL | 330 | 2022 | FGD<,Ig 4[120
| ф.168 РП-7 ф.05 | ТП 10-16 -ТП 10-17 | 990 | 2016 | АСБ 3х95 |  |  |  | ТП 10-17 | БКТП |  |  | 387 | 2016 | Л.1 СИП2А 3х95+1х95
|  | всего 10: зд.080001531; всего 11: 1х400 |  | 300 | 2016 | Л.2 СИП2А 3х95+1х95
|  | всего 10: обор.080001532 |  | 343 | 2016 | Л.3 СИП2А 3х95+1х95
[12 empty] | оп.1-9 | 129 | 2021 | Л.1 СИП-2 3х95+1х95 | 5 |  | 5
| Ф168-11 РП-1 | ТП 14-1 - ТП 13-1 | 1000 | 1976 | АСБ 3х70 |  |  |  | ТП 13-1 | ЗТП |  | КЛ 0.4 кВ ТП-13-1 П.2 Р.2 ДК зрит.зал,ул.Солнечн.19 | 107 | 1972 | ААБ 3x120 + 1x50
|  | всего 11: 2х630 | КЛ 0.4 кВ ТП-13-1 П.3 Р.1 ул.Космонавтов д.26 | 250 | 1978 | 2ААБ 3x95 + 1x35
[12 empty] | КЛ 0.4 кВ ТП-13-1 П 3 Р.2 общ. ул.Космонавтов 22 | 114 | 1971 | ААБ 3x95 + 1x35
[12 empty] | КЛ 0.4 кВ ТП-13-1 П.3.Р.3 мех.мастерск.уч.корп.5 | 55 | 1978 | ААБ 3x95 + 1x35
[12 empty] | КЛ 0.4 кВ ТП-13-1 П.3 Р.4 общ.корп.№3 столовая | 60 | 1978 | ААБ 3x95 + 1x35
[12 empty] | КЛ 0.4 кВ ТП-13-1 П.6 Р.1 корп.№ 3 мех.маст. | 80 | 1978 | ААБ 3x95 + 1x35
[12 empty] | КЛ 0.4 кВ ТП-13-1 П.6 Р.2 "ДК" Стр.зрит.зал.Солн.19 | 70 | 1972 | ААБ 3x120 + 1x50
[12 empty] | КЛ 0.4 кВ ТП-13-1 П.6 Р.3 "ДК" Стр.б-ка,Солн.19 | 108 | 1972 | ААБ 3x120 + 1x50
[12 empty] | КЛ 0.4 кВ ТП-13-1 П.7 Р.1общ. ул.Космонавтов 22 | 114 | 1978 | ААБ 3x95 + 1x50
[12 empty] | КЛ 0.4 кВ ТП-13-1 П.7 Р.2 ул.Космонавтов д.26 | 250 | 1982 | ААШВ 3x95 + 1x35
[12 empty] | КЛ 0.4 кВ ТП-13-1 П.7.Р.3 свар.уч.,мех.маст. | 48 | 1978 | ААБ 3x50 + 1x35
[12 empty] | КЛ 0.4 кВ ТП-13-1 П.7 Р.4 корп.№3 мех.маст. | 150 | 1978 | ААБ 3x95 + 1x35
[12 empty] | КЛ 0.4 кВ ТП-13-1 П.8 Р.2 Космонавтов 24 | 250 | 1982 | АСБ2л 4x150
[12 empty] | КЛ 0.4 кВ ТП-13-1 П.8 Р.3 ул.Косм.26,Сауна"Ваш дом" | 250 | 1982 | АВВГ 3x35 + 1x35
[12 empty] | КЛ 0.4 кВ ТП-13-1 П.8 Р.4 учебн.корпус1А ПЛ-361 | 85 | 1978 | АВВБ 3x95 + 1x35
[12 empty] | КЛ 0.4 кВ ТП-13-1 П.9.Р.1 ул. Космонавтов д.24 | 250 | 2010 | АСБ2л 4x150
[12 empty] | КЛ 0.4 кВ ТП-13-1 П.9 Р.3 учебн.корпус1А ПЛ-36 | 85 | 1978 | АВВБ 3x95 + 1x35
[12 empty] | КЛ 0.4 кВ ТП-13-1 П.9 Р.4 ул.Космонавтов 24 | 250 | 2010 | АСБ 3x95 + 1x95
| Ф168-01 РП-3 | Ф 3-12 - ТП 13-2 | 520 | 1981 | АСБ 3х70 |  |  |  | ТП 13-2 | ЗТП |  | КЛ 0.4 кВ ТП-13-2 П.1 Р.2 Космонавтов, 26А | 310 | 2009 | АВБбШв 4x95
| Ф168-11 РП-1 | 3: ТП 13-1 - ТП 13-2 с.1; 4: 187; 5: 1981; 6: АСБ 3х95; всего 11: 2х400 | КЛ 0.4 кВ ТП-13-2 П.1Р.4 Солнечная 23А | 200 | 1982 | ААШВ 3x95 + 1x35
| Ф168-01 РП-3 | 3: ТП 13-1 - ТП 13-2 с.2; 4: 187; 5: 1981; 6: АСБ 3х95 | КЛ 0.4 кВ ТП-13-2 П.3Р.1 Солнечная 23 вв.1 | 249 | 1982 | ААБ 3x120 + 1x50
[12 empty] | КЛ 0.4 кВ ТП-13-2 П.3Р.1 Солнечная 23 вв.1- КД 13-1 | 10 | 1982 | ААБ 3x95 + 1x35
[12 empty] | КЛ 0.4 кВ ТП-13-2 П.3Р.2 КД 13-1 Солнечная 23 | 498 | 1982 | 2ААБ 3x120 + 1x95
[12 empty] | КЛ 0.4 кВ ТП-13-2 П.3 Р.3 ДЮСШ,Солнечная 21 | 360 | 1982 | 2ААШВ 3x95 + 1x50
[12 empty] | КЛ 0.4 кВ ТП-13-2 П.6Р.1 Солнечная 23 вв.2 | 249 | 1982 | ААБ 3x120 + 1x50
[12 empty] | КЛ 0.4 кВ ТП-13-2 П.6Р.2 КД 13-2 Солнечная 23 | 498 | 1982 | 2ААБ 3x120 + 1x50
[12 empty] | КЛ 0.4 кВ ТП-13-2 П.7Р.1 Солнечная 25 вв.2 | 349 | 1982 | ААБ 4х95
[12 empty] | КЛ 0.4 кВ ТП-13-2 П.7 Р.2 Космонавтов, 26А | 310 | 2009 | АВБбШв 4x95
[12 empty] | КЛ 0.4 кВ ТП-13-2 П.7Р.4 Солнечная 23А | 125 | 1982 | АВБбШв 1x95 + 3x95
[12 empty] | КЛ 0.4 кВ ТП-13-2 П.10 Р.1 павильон "Причал" | 140 | 2005 | ВВГ 3x16 + 1x16
[12 empty] | КЛ 0.4 кВ ТП-13-2 П.10 Р.2 сварочный участок ПЛ-36 | 64 | 1987 | ААШВ 3x95 + 1x50
[12 empty] | КЛ 0.4 кВ ТП-13-2 П.10Р.4 ДК Библиотека | 60 | 1982 | ААБ 3x50 + 1x25
КЛ 0.4 кВ ТП-13-2 П.11 Р.1 торговый павильон
[12 empty] | КЛ 0.4 кВ ТП-13-2 П.11 Р.2 Теле 2 |  | 2009 | ВБбШв 4x6
[12 empty] | КЛ 0.4 кВ ТП-13-2 П11.Р.2 Газетный киоск |  | 2009 | АВБбШв 3x16 + 1x16
| Ф168-30 ТП 15-5 | ТП 13-4 - ТП 13-3А | 40 | 1976 | АСБ 3х70 |  |  |  | ТП 13-3 | 2х400
| Ф168-27 ТП 15-5 | 3: ТП 13-4 - ТП 13-3Б; 4: 40; 5: 1976; 6: АСБ 3х70; всего 11: 2х630
| Ф168-30 ТП 15-5 | ТП 15-5 - ТП 13-4 | 230 | 2010 | АСБ 3х150 |  |  |  | ТП 13-4 | ВСТР.
| Ф168-27 ТП 15-5 | 3: ТП 15-5 - ТП 13-4; 4: 230; 5: 2010; 6: АСБ 3х150; всего 11: 2х1000
| Ф168-01 РП-3 | Ф 3-10 - ТП 13-5 | 260 | 1974 | АСБ 3х95 |  |  |  | ТП 13-5 | ЗТП |  | КЛ 0.4 кВ ТП- 13-5 П.1Р.1 столовая ВМФ вв.1
| Ф168-30 | 3: ТП 13-4 - ТП 13-5; 4: 190; 5: 1976; 6: ААБ 3х70; всего 11: 2х400 | КЛ 0.4 кВ ТП- 13-5 П.1Р.4 ул.Солнечная д.27 |  | 1985 | ААБ 3x95 + 1x35
[12 empty] | КЛ 0.4 кВ ТП- 13-5 П.3Р.1 д.сад ул. Солнечная д.55 | 185 | 1985 | АПВБ 3x120 + 1x35
[12 empty] | КЛ 0.4 кВ ТП- 13-5 П.3Р.2 ул. Солнечная д. 25А |  | 1985 | 2АВБбШв 3x120 + 1x35
КЛ 0.4 кВ ТП- 13-5 П.3Р.3 казарма
[12 empty] | КЛ 0.4 кВ ТП- 13-5 П.3Р.4 ул.Солнечная д.27А вв.1 |  | 1985 | 2АВБбШв 3x120 + 1x35
[12 empty] | КЛ 0.4 кВ ТП- 13-5 П.6Р.1 ул. Солнечная д. 27А |  | 1985 | ААБ 3x95 + 1x35
[12 empty] | КЛ 0.4 кВ ТП- 13-5 П.6Р.2 ул. Солнечная 27 вв.2 |  | 1985 | ААБ 3x95 + 1x35
[12 empty] | КЛ 0.4 кВ ТП- 13-5 П.6Р.2 д.сад ул. Солнечная д.55 | 185 | 1985 | АСБ 3x120 + 1x35
[12 empty] | КЛ 0.4 кВ ТП- 13-5 П.6Р.3 ул.Солнечная 25А |  | 1985 | 2АВБбШв 3x120 + 1x35
КЛ 0.4 кВ ТП- 13-5 П.6Р.4 Столовая ВМФ
КЛ 0.4 кВ ТП- 13-5 П.7Р.2 казарма
КЛ 0.4 кВ ТП- 13-5 П.7Р.5 ангар ВМФ
| Ф168-11 РП-1 | Ф 1-7 - ТП 14-1 | 790 | 1969 | АСБ 3х70 |  |  |  | ТП 14-1 | ЗТП |  | КЛ 0.4 кВ ТП- 14-1 (КЗ-3) П.1Р.1 ФАП "Профи" ВРУ-1 |  | 1972 | АПВБ 3x95 + 1x35
|  | 3: ТП 14-1 - ТП 14-2 с.1; 4: 360; 5: 2009; 6: АСБ 3х95; всего 11: 1х400 | КЛ 0.4 кВ ТП- 14-1 КК-14-4 - КК 14-5 | 212 | 2021 | АПВбШп 4x35
[12 empty] | КЛ 0.4 кВ ТП- 14-1 (КЗ-3) П.1Р.2-церковь св.Лазаря | 397 | 2019 | АПВбШп 4x150
[12 empty] | КЛ 0.4 кВ ТП- 14-1 (КЗ-3) П.3Р.1 КД 14-1Р.1 ТМХ зд.№2 | 53 | 1997 | ААБ 3x70 + 1x35
[12 empty] | КЛ 0.4 кВ ТП- 14-1 (КЗ-3) П.3Р.1 КД 14-1 Р.2 зд.№2 | 53 | 1997 | ААБ 3x95 + 1x35
[12 empty] | КЛ 0.4 кВ ТП- 14-1 (КЗ-3) П.3Р.1КД 14-1 Р.6 Зд.№3 ХТС ГЭС | 53 | 2007 | ААБ 3x95 + 1x35
[12 empty] | КЛ 0.4 кВ ТП- 14-1 (КЗ-3) П.3Р.1 КД 14-1 Р.7 гаражи | 50 | 1997 | ААБ 3x70 + 1x35
[12 empty] | КЛ 0.4 кВ ТП- 14-1 (КЗ-3) П.3Р.3 баня |  | 2007 | ААБ 3x95 + 1x35
[12 empty] | КЛ 0.4 кВ ТП- 14-1 (КЗ-3) П.3Р.1 КД 14-1 Р-8 зд.№1 | 50 | 1972 | АПВБбШв 3x150 + 1x70
[12 empty] | КЛ 0.4 кВ ТП- 14-1 (КЗ-3) П.3Р.1 КД 14-1 Р.4 свар.пост. | 25 | 1996 | АВВГ 4x16
[12 empty] | КЛ 0.4 кВ ТП- 14-1 (КЗ-3) П.3Р.1 КД 14-2 - зд.№1 | 60 | 2010 | АВБбШв4х120
[12 empty] | КЛ 0.4 кВ ТП- 14-1 (КЗ-3) П.3Р.1 КД 14-1 Р.3 ЩАВР Вв.-2 | 10 | 1996 | АВВГ 4x16
[12 empty] | КЛ 0.4 кВ ТП- 14-1 (КЗ-3) П.3Р.1 КД 14-1 Р-8 зд.БРТ | 30 | 2000 | АСБ 3x35 + 1x16
[12 empty] | КЛ 0.4 кВ ТП- 14-1 (КЗ-3) П.3Р.4 ФАП"Профи" ВРУ-2 | 58 | 1972 | АПВБ 3x70 + 1x35
| Ф168-07 ТП 14-5 | 3: ТП 14-5 - ТП 14-2 с.1; 4: 270; 5: 1979; всего 10: ТП 14-2; всего 11: ЗТП | КЛ 0.4 кВ ТП- 14-2 П.2Р.2 ЦСО | 80 | 1970 | ААБ 3x95 + 1x35
| Ф168-08 ТП 14-5 | 3: ТП 14-5 - ТП 14-2 с.2; 4: 270; 5: 1979; всего 11: 2х250 | КЛ 0.4 кВ ТП- 14-2 П.2Р.3 КД КНС №3 | 275 | 2009 | АСБ2л 3x120 + 1x120
[12 empty] | КЛ 0.4 кВ ТП- 14-2 П.2Р.4 КД хоз.блок | 156 | 1969 | ААБ 3x95 + 1x35
[12 empty] | КЛ 0.4 кВ ТП- 14-2 П.3Р.2 детская поликл-ка. | 130 | 1969 | ААБ 3x95 + 1x35
КЛ 0.4 кВ ТП- 14-2 П.3Р.3 ШНО
[12 empty] | КЛ 0.4 кВ ТП- 14-2 П.3Р.4 КНС №3 ст. | 275 | 2009 | ААБ 3x95 + 1x35
[12 empty] | КЛ 0.4 кВ ТП- 14-2 П.6Р.1КД КНС №3 | 275 | 2009 | АСБ2л 3x120 + 1x120
[12 empty] | КЛ 0.4 кВ ТП- 14-2 П.6Р.2 детская поликл-ка | 130 | 1969 | ААБ 3x95 + 1x35
[12 empty] | КЛ 0.4 кВ ТП- 14-2 П.6Р.3 Пищеблок | 340 | 1979 | ААБ 3x50 + 1x25
[12 empty] | КЛ 0.4 кВ ТП- 14-2 П.6Р.4 Инфекционный корпус | 170 | 1971 | ААБ 3x95 + 1x35
[12 empty] | КЛ 0.4 кВ ТП- 14-2 П.6Р.4 Инфек. Корпус-паталогоанат.корп. | 80 | 1970 | ААБ 3x95 + 1x35
[12 empty] | КЛ 0.4 кВ ТП- 14-2 П.7Р.2 Хлораторная | 115 | 1982 | ААБ 3x35 + 1x16
[12 empty] | КЛ 0.4 кВ ТП- 14-2 П.7Р.4 ШАВР зд. №1 компьют.сети |  |  | ВВГ 4x10 + 1x10
[12 empty] | ВЛ | 250 |  | СИП 2 4х50 | 7 |  | 7
| Ф168-12 РП-1 | 3: Ф 1-6 - ТП 14-3; 4: 500; 5: 1973; всего 10: ТП 14-3; всего 11: ЗТП | КЛ 0.4 кВ ТП-14-3 П.2Р.2 поликлиника ВРУ(нов) | 50 | 2010 | АВБбПв 3x185 + 1x185
| Ф168-11 РП-1 | 3: Ф 1-19 - ТП 14-3; 4: 440; 5: 1973; всего 11: 2х630 | КЛ 0.4 кВ ТП-14-3 П.2Р.3 Кислородная станция | 40 | 1970 | АПВБ 3x16 + 1x10
| Ф168-01 РП-3 | 3: ТП 13-1 - ТП 14-3; 4: 620; 5: 1973 | КЛ 0.4 кВ ТП-14-3 П.2Р.4 поликлиника ВРУ(стар) | 80 | 1973 | АПВБ 3x95 + 1x35
| Ф168-07,08 | 3: ТП 14-3 - ТП 14-4; 4: 144; 5: 1973 | КЛ 0.4 кВ ТП-14-3 П.3Р.2 д.поликлиника ВРУ-2 | 70 | 2009 | АВБбПв 3x185 + 1x185
[12 empty] | КЛ 0.4 кВ ТП-14-3 П.3Р.4 д.поликлиника ВРУ-1 | 70 | 2009 | АВБбПв 3x95 + 1x95
[12 empty] | КЛ 0.4 кВ ТП-14-3 П.6Р.2 д.поликлиника ВРУ-1 | 70 | 2009 | АВБбПв 3x95 + 1x95
[12 empty] | КЛ 0.4 кВ ТП-14-3 П.6Р.4 д.поликлиника ВРУ-2 | 70 | 2009 | АВБбПв 3x185 + 1x185
[12 empty] | КЛ 0.4 кВ ТП-14-3 П.7Р.2 Поликлиника ВРУ (стар) | 40 | 1973 | АПВБ 3x95 + 1x35
[12 empty] | КЛ 0.4 кВ ТП-14-3 П.7Р.4 поликлиника ВРУ(нов) | 50 | 2010 | АВБбПв 3x185 + 1x185
| Ф168-07 | 3: ТП 14-2-ТП 14-4; 4: 180; 5: 1970; всего 10: ТП 14-4; всего 11: ЗТП | КЛ 0.4 кВ ТП- 14-4 П.2Р.1 Пищеблок | 170 | 1979 | АСБ 3x120 + 1x35
| Ф168-08 | 3: ТП 14-2-ТП 14-4; 4: 180; 5: 1970; всего 11: 2х1000 | КЛ 0.4 кВ ТП- 14-4 П.2Р.2 Больница бл.В | 165 | 1979 | АСБ 3x120 + 1x35
[12 empty] | КЛ 0.4 кВ ТП- 14-4 П.2Р.3 Больница бл.В | 165 | 1979 | АСБ 3x120 + 1x35
[12 empty] | КЛ 0.4 кВ ТП- 14-4 П.5Р.1 Пищеблок (освещение) | 70 | 1979 | ААБ 3x25 + 1x10
[12 empty] | КЛ 0.4 кВ ТП- 14-4 П.5Р.2 Эл.щитовая бл.А,Б | 130 | 1979 | АСБ 3x120 + 1x35
[12 empty] | КЛ 0.4 кВ ТП- 14-4 П.5Р.3 Эл.щитовая бл.А,Б | 130 | 1979 | АСБ 3x120 + 1x35
[12 empty] | КЛ 0.4 кВ ТП- 14-4 П.5Р.4 Больница бл.В (освещ.) | 120 | 1979 | АСБ 3x120 + 1x35
[12 empty] | КЛ 0.4 кВ ТП- 14-4 П.6Р.1 Эл.щитовая №3 бл.Г,Д | 60 | 1979 | АСБ 3x120 + 1x35
[12 empty] | КЛ 0.4 кВ ТП- 14-4 П.6Р.2 Эл.щитовая №3 бл.Г,Д | 60 | 1979 | АСБ 3x120 + 1x35
[12 empty] | КЛ 0.4 кВ ТП- 14-4 П.6Р.3 Эл.щитовая №3 бл.Г,Д | 60 | 1979 | АСБ 3x120 + 1x35
[12 empty] | КЛ 0.4 кВ ТП- 14-4 П.6Р.4 Эл.щитовая бл В Ренген.аппарат | 50 | 2008 | ВБбШв 3x70 + 1x70
[12 empty] | КЛ 0.4 кВ ТП- 14-4 П.7Р.1 Эл.щитовая бл В Ренген.аппарат | 50 | 2008 | ВБбШв 3x70 + 1x70
[12 empty] | КЛ 0.4 кВ ТП- 14-4 П.7Р.2 Больница Эл.щитов. блок А,Б | 130 | 1979 | АСБ 3x120 + 1x35
[12 empty] | КЛ 0.4 кВ ТП- 14-4 П.7Р.4 больница Эл.щитовая бл. Г,Д | 55 | 1979 | АСБ 3x120 + 1x35
[12 empty] | КЛ 0.4 кВ ТП- 14-4 П.8Р.1 Больница Эл.щит. блок Г,Д | 60 | 1979 | АСБ 3x120 + 1x35
[12 empty] | КЛ 0.4 кВ ТП- 14-4 П.8Р.2 СП-2 эл.щитовая бл.В | 120 | 1979 | АСБ 3x120 + 1x35
КЛ 0.4 кВ ТП- 14-4 П.8Р.3 наружное освещие
[12 empty] | КЛ 0.4 кВ ТП- 14-4 П.8Р.4 СП-2 эл.щитовая, бл.В | 120 | 1979 | АСБ 3x120 + 1x35
[12 empty] | КЛ-0,4кВ от КК-14-4 до КК-14-5 | 212 | 2021 | АПвБШп 4х35
| Ф168-07 | 3: Ф168-07 ТП 14-5; 4: 650; 5: 1975; всего 10: ТП 14-5; всего 11: ЗТП | КЛ 0.4 кВ ТП- 14-5 П.2Р.1 кожное отделение | 240 | 1976 | 2АПВБ 3x95 + 1x50
| Ф168-08 | 3: Ф168-08 ТП 14-5; 4: 650; 5: 1975; всего 11: 2х400 | КЛ 0.4 кВ ТП- 14-5 П.2Р.2 СЭС | 150 | 2003 | АПВБ 3x70 + 1x35
[12 empty] | КЛ 0.4 кВ ТП- 14-5 П.2Р.4 Род.дом | 80 | 1974 | ААБ 3x95 + 1x50
[12 empty] | КЛ 0.4 кВ ТП- 14-5 П.5Р.1 Стамотолог.корпус | 400 | 1976 | 2ААБ 3x95 + 1x35
[12 empty] | КЛ 0.4 кВ ТП- 14-5 П.5Р.2 СЭС | 150 | 1983 | АПВБ 3x70 + 1x35
[12 empty] | КЛ 0.4 кВ ТП- 14-5 П.5Р.4 Род.дом | 80 | 1974 | АПВБ 3x95 + 1x35
КЛ 0.4 кВ ТП- 14-5 П.6Р.1 НО ЩДУ-3
[12 empty] | КЛ 0.4 кВ ТП- 14-5 П.6Р.2 Мастерская | 120 | 1973 | ААБ 3x70 + 1x35
[12 empty] | КЛ 0.4 кВ ТП- 14-5 П.6Р.3-аптека | 250 |  | АВБбШв 3Х120+1Х50
[12 empty] | КЛ 0.4 кВ ТП- 14-5 П.6Р.4 Прачечная | 100 | 1977 | АПВБ 3x95 + 1x50
КЛ 0.4 кВ ТП- 14-5 П.7Р.1 наружное освещение
[12 empty] | КЛ 0.4 кВ ТП- 14-5 П.7Р.2 Аптека | 250 | 1985 | АВБбШв 3Х120+1Х50
[12 empty] | КЛ 0.4 кВ ТП- 14-5 П.7Р.3 Мастерская | 120 | 1973 | ААБ 3x70 + 1x35
[12 empty] | КЛ 0.4 кВ ТП- 14-5 П.7Р.4 Прачечная | 100 | 1977 | АПВБ 3x95 + 1x50
| Ф168-21,26 | Ф168-21,26 - ТП 14-6 ВРЕЗКА | 1960 | 2011 | 4АСБ 3х185 |  |  |  | ТП 14-6 | БКТП
[9 empty] | здан.000001687 | 2х630
[12 empty] | КЛ-0,4 от ТП 14-6 до КК-14-6-13 | 196 | 2021 | АПвБбШп 4x50
| Ф168-27,30 | ТП 15-2 - ТП 15-1 | 600 | 2006 | 2АСБ 3х120 |  |  |  | ТП 15-1 | ЗТП |  | КЛ 0.4 кВ ТП-15-1 П.2Р.1 Солнечная 47 с.А | 140 | 1975 | АВВБ 3x95 + 1x35
|  | 3: ТП 15-2 - ТП 15-1; 4: 300; 5: 1996; 6: 2АСБ 3х120; всего 11: 2х630 | КЛ 0.4 кВ ТП-15-1 П.2Р.2 Политех.институт ядерной энерг. | 110 | 1975 | АПВБ 3x95 + 1x35
[12 empty] | КЛ 0.4 кВ ТП-15-1 П.2Р.3 Солнечная 47 с.В | 275 | 1977 | ААВБ 3x95 + 1x35
[12 empty] | КЛ 0.4 кВ ТП-15-1 П.2Р.3 Солнечная 47-49 *** | 150 | 1977 | 2АВВБ 3x95 + 1x35
[12 empty] | КЛ 0.4 кВ ТП-15-1 П.2Р.4 Солнечная 43 | 180 | 1980 | ААБ 3x120 + 1x50
[12 empty] | КЛ 0.4 кВ ТП-15-1 ВРУ д. Солнечная 43-43/2 | 124 | 1980 | 2ААБ 3x95 + 1x35
[12 empty] | КЛ 0.4 кВ ТП-15-1 П.3Р.1 КД 15-2 Солнечная 39 | 190 | 2003 | АСБ 4x150
[12 empty] | КЛ 0.4 кВ ТП-15-1 П.3Р.1 КД Солнечная 39-37 *** | 110 | 1975 | 2ААБ 3x95 + 1x35
[12 empty] | КЛ 0.4 кВ ТП-15-1 П.3Р.3 Солнечная 45 | 230 | 1975 | ААБ 3x95 + 1x35
[12 empty] | КЛ 0.4 кВ ТП-15-1 П.3Р.4 Гимназия №5 Солнечная 31 | 400 | 1975 | 2ААБ 3x95 + 1x35
[12 empty] | КЛ 0.4 кВ ТП-15-1 П.6Р.1 Солнечная 43/2 | 277 | 1980 | ААБ 3x95 + 1x35
КЛ 0.4 кВ ТП-15-1 П.6Р.2 наружное освещение
[12 empty] | КЛ 0.4 кВ ТП-15-1 П.6Р.3 Солнечная 45 | 230 | 1975 | ААБ 3x95 + 1x35
[12 empty] | КЛ 0.4 кВ ТП-15-1 П.7Р.1 Политех.институт,ядерной энерг. | 110 | 1975 | АПВБ 3x95 + 1x35
[12 empty] | КЛ 0.4 кВ ТП-15-1 П.7Р.2 Гимназия №5,Солнечная 31 | 400 | 1975 | 2ААБ 3x95 + 1x35
[12 empty] | КЛ 0.4 кВ ТП-15-1 П.7Р.4 КД 15-2,Солнечная 39 | 190 | 2003 | ААБ 3x95 + 1x35
[12 empty] | КЛ 0.4 кВ ТП-15-1 П.8 Р-2 ШР-1 Солнечная 33а | 180 | 2003 | ААБ 4x95
[12 empty] | КЛ 0.4 кВ ТП-15-1 П.8Р.3 Солнечная 35 | 110 | 2014 | АПВБШп 4х120
[12 empty] | КЛ 0.4 кВ ТП-15-1 П.8Р.4 Солнечная 33 | 97 | 2014 | АПВБШп 4х120
[12 empty] | КЛ 0.4 кВ ТП-15-1 П.9 Р.2 ШР-1 Солнечная 33а | 180 | 2003 | ААБ 3x95 + 1x95
[12 empty] | КЛ 0.4 кВ ТП-15-1 П.9 Р.3 Солнечная 35 | 110 | 2014 | АПВБШп 4х120
[12 empty] | КЛ 0.4 кВ ТП-15-1 П.9 Р.4 Солнечная 33 | 97 | 2014 | АПВБШп 4х120
[12 empty] | КЛ 0.4 кВ ТП-15-1 ВРУ д. Солнечная 33-35 | 150 | 1975 | ААБ 3x95 + 1x35
| Ф168-27 ,30 | ТП 15-5 - ТП 15-2 | 354 | 2011 | 2АСБ 3х120 |  |  |  | ТП 15-2 | ЗТП |  | КЛ 0.4 кВ ТП-15-2 П.1Р.1 КД 15-3 | 65 | 2006 | АСБ 4x95
|  | всего 11: 2х400 | КЛ 0.4 кВ ТП-15-2 П.1Р.2 Солнечная 49 | 190 | 2006 | АСБ 3x120 + 1x120
[12 empty] | КЛ 0.4 кВ ТП-15-2 П.1Р.3 Солнечная 53 | 50 | 1994 | АСБ 3x95 + 1x35
[12 empty] | КЛ 0.4 кВ ТП-15-2 П.1Р.4 Солнечная 55 | 94 | 1994 | АСБ 3x95 + 1x50
[12 empty] | КЛ 0.4 кВ ТП-15-2 П.3Р.2 Солнечная 51 |  | 2006 | АСБ 3x95 + 1x35
[12 empty] | КЛ 0.4 кВ ТП-15-2 П.6Р.1 Солнечная 49 | 190 | 2006 | АСБ 3x95 + 1x95
[12 empty] | КЛ 0.4 кВ ТП-15-2 П.6Р.2 КНС-15 | 90 | 1996 | АПВБ 3x95 + 1x95
[12 empty] | КЛ 0.4 кВ ТП-15-2 П.6Р.4 Солнечная 51 |  | 2006 | АСБ 3x95 + 1x35
[12 empty] | КЛ 0.4 кВ ТП-15-2 П.7Р.1 Солнечная 53 | 50 | 1994 | АСБ 3x95 + 1x50
[12 empty] | КЛ 0.4 кВ ТП-15-2 П.7Р.2 Солнечная 55 | 94 | 1994 | АСБ 3x95 + 1x50
[12 empty] | КЛ 0.4 кВ ТП-15-2 П.7Р.3 КНС-15 КД1,2,рынок,"Сильвер" | 400 | 1996 | АПВБ 3x95 + 1x95
[12 empty] | КЛ 0.4 кВ ТП-15-2 П.7Р.4 Солнечная 51,КД 15-3 | 65 | 2006 | АСБ 4x95
| Ф168-27,30 | ТП 15-2 - ТП 15-3 | 545 | 2008 | АСБ 3х95 |  |  |  | ТП 15-3 | ЗТП |  | КЛ 0.4 кВ ТП- 15-3 П.6Р.4 Мойка а/машин
|  | 3: ТП 15-2 - ТП 15-3; 4: 630; 5: 1983; 6: АСБ 3х70; всего 11: 2х400 | КЛ 0.4 кВ ТП- 15-3 П.7Р.4 Атомэнергоспецмонтаж
КЛ 0.4 кВ ТП- 15-3 П.1Р.3 Управление АТП
КЛ 0.4 кВ ТП- 15-3 П.1Р.4 рем.мастерская
КЛ 0.4 кВ ТП- 15-3 П.3Р.1 профилакторий
КЛ 0.4 кВ ТП- 15-3 П.3Р.2 Стенд обкатки
КЛ 0.4 кВ ТП- 15-3 П.3Р.3 мойка а/машин
КЛ 0.4 кВ ТП- 15-3 П.3Р.4 Компрессор
КЛ 0.4 кВ ТП- 15-3 П.6Р.1 АЗС
КЛ 0.4 кВ ТП- 15-3 П.6Р.2 Линия обогрева Т-1,Т-2
КЛ 0.4 кВ ТП- 15-3 П.6Р.3 Линия обогрева Т-3,Т-4
КЛ 0.4 кВ ТП- 15-3 П.7Р.1 Линия обогрева Т-7,Т-8
КЛ 0.4 кВ ТП- 15-3 П.7Р.2 Линия обогрева Т-5,Т-6
КЛ 0.4 кВ ТП- 15-3 П.7Р.3 Атомэнергоспецмонтаж
КЛ 0.4 кВ ТП- 15-3 П.1Р.2 ремонтная мастерская
| Ф168-27,30 | ТП 15-1 - ТП 15-4 | 315 | 1980 | АСБ 3х70 |  |  |  | ТП 15-4 | КТПН |  | КЛ-0,4 кВ от ТП КЗ-4 до КД-0,4 кВ | 161 | 2021 | АПвБбШп 4х150
[9 empty] | обор.000003003 | 1х400
| Ф.168-27 | Ф.168-27,30-ТП 15-5 | 1380 | 2010 | 2АСБ2л 3х240 |  |  |  | ТП 15-5 | БКТП
[9 empty] | обор.000002817 | 2х1000
| Ф.168-27 | Ф.168-27,30 ВРЕЗКА | 314 | 2014 | 4АСБ2л 3х240 |  |  |  | ТП 15-6 | БКТП |  | КЛ 0.4 кВ ТП- 15-6 КНС-15 |  | 2013 | 2АПвБбШп4х95
|  | всего 10: обор.000002838; всего 11: 2х630 | КЛ 0.4 кВ ТП- 15-6 до КД Ветклиника | 393 | 2018 | 2АПвБбШп4х240
[12 empty] | КЛ 0.4 кВ ТП- 15-6 до КД | 154 | 2022 | АПвБбШп4х95
| Ф.168-27 | Ф.168-27 врезка | 21 | 2020 | СИП3(1х70) |  |  |  | ТП 15-7 | СТП |  |  | 410 | 2013 | 2АПвБбШп4х95
|  | всего 10: зд.080001922; всего 11: 1х25 | Л1 | 203 | 2020 | СИП 4х25 | 1 |  | 1
|  | 4: 60; 5: 2020; 6: АСБ 3х120; всего 10: обор.080001923 | КЛ-0,4 от ТП 15-7 | 36 | 2021 | АПвБбШп 4x50
[12 empty] | ВЛ-0,4 от ТП 15-7 | 287 | 2021 | СИП 4х35 | 1 |  | 1
| Ф.168-30 | ТП 15-6 - ТП 15-8 (врезка) | 217 | 2022 | АПвПу2г 3х(1х120/50) |  |  |  | ТП 15-8 | КТПН |  |  |  |  | КЛ ПОТРЕБИТЕЛЯ агэс
| Ф.168-30 | 3: ТП 15-6 - ТП 15-8 (врезка); 4: 217; 5: 2022; 6: АПвПу2г 3х(1х120/50); всего 11: 2х630
| 168-30 | КВЛ-10 ТП 15-6-ТП Н-1 | 1207 | 2018 | АСБ2л 3х120 |  |  |  | ТП Н-1 | КТПН |  | Л.1 | 657 | 2018 | СИП-2 3х120+1х95 | 18 |  | 18
| 168-30 | КВЛ-10 ТП 15-6-ТП Н-1 | 472 |  | СИП3(1х70) | 15 |  | 15 | зд.000006156 | 1х250 |  | Л.2 | 684 | 2018 | СИП-2 3х120+1х95+1х16 | 20 |  | 20
|  | всего 10: обор.000006155 | Л.3 | 477 | 2018 | СИП-2 3х120+1х95+1х16 | 9 |  | 9
84
| Ф.168-30 | отп.от оп.23 ВЛ ТП Н-1- ТП Н-5 | 270 | 2019 | СИП3(1х70) | 8 |  | 8 | ТП Н-2 | КТПН |  | Л.1 | 395 | 2020 | СИП-2 3х95+1х95+1х16 | 11 |  | 11
|  | всего 10: зд.000006436; всего 11: 1х250 |  | 65 | 2020 | СИП-2 3х95+1х95+1х25 | 2 |  | 2
[12 empty] | ВЛ-0,4 кВ от оп. №6.2 от ТП Н-2 | 69 | 2021 | СИП-2 3х95+1х95+1х25 | 2 |  | 2
|  | всего 10: обор.000006435 | ВЛ-0,4 кВ от оп. № 3/2 ВЛИ-0,4 кВ от ТП Н-2 | 98 | 2021 | СИП-2 3х95+1х95+1х25 | 4 |  | 4
[12 empty] | ВЛ-0,4 кВ от оп. №11Л2 от ТП Н-2 | 82 | 2020 | СИП-2 3х95+1х95+1х25 | 3 |  | 3
| Ф.168-30 | ВЛ-10 ТП Н-2 - ТП Н-3 | 362 | 2019 | СИП3(1х70) | 13 |  | 13 | ТП Н-3 | КТПН |  | Л.1 | 773 | 2019 | СИП-2 3х95+1х95+1х16
|  | всего 10: обор.080001786; всего 11: 1х250 | Л.3 | 500 | 2019 | СИП-2 3х95+1х95+1х16
|  | всего 10: обор.080001787 |  | 142 | 2022 | СИП-2 3х95+1х95 | 6 |  | 6
[13 empty] | 350 | 2020 | СИП-2 3х95+1х95+1х16
| Ф.168-30 | отп.от оп.43 к ТП Н-4 | 100 | 2019 | СИП 3(1х7) | 3 |  | 3 | ТП Н-4 | КТПН
[9 empty] | зд.000006596 | 1х160
обор.000006595
| Ф.168-30 | ВЛ-10 ТП Н-1 - ТП Н-5 | 1468 | 2019 | СИП3(1х70) | 44 |  | 44 | ТП Н-5 | КТПН
[9 empty] | зд.000006439 | 1х100
обор.000006438
| Ф.168-30 | отп.от оп. | 141 | 2019 | СИП3(1х70) |  |  |  | ТП Н-6 | КТПН |  | Л.1 | 362 |  | СИП-2 3х95+1х95+1х16 | 12 |  | 12
|  | всего 10: зд.080001739; всего 11: 1х250 | Л.2 | 481 |  | СИП-2 3х95+1х95+1х16 | 16 |  | 16
|  | всего 10: обор.080001740 | Л.3 | 590 |  | СИП-2 3х95+1х95+1х16 | 24 |  | 24
| Ф.168-30 | отп.от оп. | 39 | 2019 | СИП3(1х70) |  |  |  | ТП Н-7 | КТПН |  | Л.1 | 434 |  | СИП-2 3х95+1х95+1х16 | 15 |  | 15
|  | всего 10: зд.080001741; всего 11: 1х250 | Л.2 | 604 |  | СИП-2 3х95+1х95+1х16 | 20 |  | 20
|  | всего 10: обор.080001742 | Л.3 | 584 |  | СИП-2 3х95+1х95+1х16 | 19 |  | 19
| Ф.168-30 | отп.от оп. | 104 | 2019 | СИП3(1х70) |  |  |  | ТП Н-8 | КТПН |  | Л.1 | 442 | 2019 | СИП-2 3х95+1х95+1х16 | 11 |  | 11
|  | всего 10: зд.080001790; всего 11: 1х400 | Л.2 | 545 | 2019 | СИП-2 3х95+1х95+1х16 | 13 |  | 13
|  | всего 10: обор.080001791 | Л.3 | 640 | 2019 | СИП-2 3х95+1х95+1х16 | 16 |  | 16
[12 empty] | Л.4 | 265 | 2019 | СИП-2 3х95+1х95+1х16 | 7 |  | 7
| Ф168-24,25 | Ф168-24,25 - РП-4 | 4876 | 1980 | 2АСБ 3х240 |  |  |  | РП-4 | КСО-296
|  | всего 10: ТП 16-1; всего 11: 2х400 | КЛ 0.4 кВ ТП-16-1 П.3Р.2 АТС Кр.Фортов,22 | 260 | 1978 | 2АПБбШв 3х70+1х35
[12 empty] | КЛ 0.4 кВ ТП-16-1 П.3Р.1 Сбербанк,пр.Героев 47 | 125 | 1995 | АСБу 3x95 + 1x35
[12 empty] | КЛ 0.4 кВ ТП-16-1 П.7Р.1 Сбербанк,пр.Героев 47 | 125 | 1995 | АСБу 3x95 + 1x35
[12 empty] | КЛ 0.4 кВ ТП-16-1 П.6Р.4 АТС Кр.Фортов,22 | 260 | 1978 | 4АПБбШв 3х70+1х35
| ф.168-14,31 | ф.11-14,15 | 776 | 2018 | 2АСБ 3х240 |  |  |  | ТП 16-3 | БКТП
[9 empty] | зд.000006000 | 2х630
обор.000005999
| ф.11-14 | ТП 16-3 -ТП 16-4 | 12 | 2018 | АСБ 3х95 |  |  |  | ТП 16-4 | БКТП
[9 empty] | зд.000006002 | 2х630
обор.000006001
|  | ф.10,13 - ТП 19-1 | 2696 | 2014 | 2АСБ 3х120 |  |  |  | ТП 19-1 | 2х400 |  | кл до КД к магаз. | 251 | 2021 | АПвБШп 4х240
зд.000006290
обор.000006289
| Ф333-21 РП-2 | 3: Ф333-21 РП-2; 4: 714; 5: 2016; 6: АСБ 3х240; всего 10: РП-2
зд.080001544
обор.080001545
| Ф333-21 РП-2 | Ф 2-16 - ТП В-1 | 454 | 2016 | АСБ 3х120 |  |  |  | ТП В-1 | ЗТП
|  | ТП В-1 - ТП ПГ | 88 | 1997 | ААБ 3х70 |  |  |  |  | 1х400
| Ф333-21 РП-2 | 3: ф.2-15 - ТП В-2; 4: 250; 6: АСБ 3х120; всего 10: ТП В-2; всего 11: ЗТП
|  | ф.2-16 - ТП В-2 не подкл. | 445 | 2016 | АСБ 3х120 |  |  |  |  | 2х400
|  | ТП В-1 - ТП В-2 | 450 | 1973 | АСБ 3х70
| Ф333-21 РП-2 | РП-2 - ТП В-3 | 265 | 2016 | АСБ 3х95 |  |  |  | ТП В-3 | ЗТП
|  | ТП В-2 - ТП В-3 | 250 | 2000 | АСБ 3х120 |  |  |  |  | 2х400
|  | ТП В-2 - ТП В-3 | 250 | 2000 | АСБ 3х120
|  | РП-9 яч.11 - ТП В-3 | 250 | 1973/13 | АСБ 3х120
| Ф333-04, РП-9 | РП 9 яч.15 - ТП В-5 | 139 | 2012 | АСБ 3х95 |  |  |  | ТП В-5 | КТПН
| Ф333-21 РП-2 | ТП В-3 - ТП В-5 | 101 | 2012 | АСБ 3х95 |  |  |  | зд.000005922 | 2х400
|  | ТП В-3 - ТП В-5 | 91 | 2012 | АСБ 3х95 |  |  |  | обор.000005921
| Ф333-27 | ТП УК-2- ТП ПГ | 613 | 1994 | ААБ 3х70 |  |  |  | ТП ПГ | ЗТП
|  | ТП КЗ-8 - ТП ПГ | 880 | 1968/2013 | 2АСБ 3х120 |  |  |  |  | 2х400
| Ф333-21 РП-2 | Ф2-07 - ТП ГК | 40 | 2016 | АСБ 3х120 |  |  |  | ТП ГК | КТП
|  | Ф2-08 - ТП ГК | 40 | 2016 | АСБ 3х120 |  |  |  |  | 2х1000
| Ф333-21 РП-2 | Ф2-12 - ТП ГК-1 | 34 | 2016 | АСБ 3х120 |  |  |  | ТП ГК-1 | БКТП
|  | Ф2-5 - ТП ГК-1 | 34 | 2016 | АСБ 3х120 |  |  |  | зд.080001473 | 2х1000
обор.080001492
| Ф333-21 РП-2 | Ф2-14 - ТП ГК-2 | 114 | 2016 | АСБ 3х120 |  |  |  | ТП ГК-2 | БКТП
|  | Ф2-1 - ТП ГК-2 | 114 | 2016 | АСБ 3х120 |  |  |  | зд.080001493 | 2х1000
обор.080001494
| Ф333-27 | Ф333-27 - ТП КЗ-6 | 985 | 2012 | АСБ 3х120 |  |  |  | ТП КЗ-6 | БКТП
| Ф333-20 | Ф333-20 - ТП КЗ-6 | 985 | 2012 | АСБ 3х120 |  |  |  | обор.000002723 | 2х1000
| ф.333-27,20 | ТП КЗ-6 - ТП КЗ-7 | 165 | 2012 | АСБ 3х120 |  |  |  | ТП КЗ-7 | БКТП |  | КЛ-0,4 кВ от ТП КЗ-7 до проектируемого КД-0,4 кВ | 258 | 2022 | АПВБбШп 4х95
|  | ТП КЗ-6 - ТП КЗ-7 | 165 | 2012 | АСБ 3х120 |  |  |  | обор.000002729 | 2х630
| ф.333-27,20 | ТП КЗ-7 - ТП КЗ-8 | 137 | 2012 | АСБ 3х120 |  |  |  | ТП КЗ-8 | БКТП
|  | ТП КЗ-7 - ТП КЗ-8 | 138 | 2012 | АСБ 3х120 |  |  |  | обор.000002732 | 2х630
| Ф333-27 | ТП УК-1 - ТП УК-2 | 331 | 1986 | СБ 3х50 |  |  |  | ТП УК-1 | ЗТП |  | КЛ 0.4 кВ ТП- УК-1 П.1Р.1 Мира 5 | 180 | 1994 | АВБШв 3x150 + 1x70
| Ф333-20 | 3: ТП УК-1 - ТП УК-2; 4: 182; 5: 2013; 6: АСБ 3х95; всего 11: 2х630 | КЛ 0.4 кВ ТП- УК-1 П.1Р.2 Мастерская ПЛ-21 |  | 1994 | 2АВБШв 3x95 + 1x35
|  | 3: ТП УК-1 - ТП УК-2; 4: 182; 5: 2013; 6: АСБ 3х95 | КЛ 0.4 кВ ТП- УК-1 П.1Р.4 Быт.корпус |  | 1994 | 2АВБШв 3x95 + 1x35
[12 empty] | КЛ 0.4 кВ ТП- УК-1 П.1Р.4 Столовая |  | 1994 | 2АВБШв 3x95 + 1x35
КЛ 0.4 кВ ТП- УК-1 П.3Р.1 Продуктовый магазин
[12 empty] | КЛ 0.4 кВ ТП- УК-1 П.3Р.2 Мира 3 | 250 | 1994 | АВБбШв 3x150 + 1x70
[12 empty] | КЛ 0.4 кВ ТП- УК-1 П.3Р.4 Учебный корпус |  | 1994 | 2АВБШв 3x95 + 1x35
[12 empty] | КЛ 0.4 кВ ТП- УК-1 П.6Р.1 Советская 15 | 200 | 1994 | АСБ 3x95 + 1x35
[12 empty] | КЛ 0.4 кВ ТП- УК-1 П.6Р.2 Мастерские ПЛ-21 |  | 1994 | 2АВБШв 3x95 + 1x35
[12 empty] | КЛ 0.4 кВ ТП- УК-1 П.6Р.3 Мира 5 | 180 | 1994 | АВБШв 3x150 + 1x70
[12 empty] | КЛ 0.4 кВ ТП- УК-1 П.6Р.4 Мира 3 | 250 | 1994 | АВБбШв 3x150 + 1x70
[12 empty] | КЛ 0.4 кВ ТП- УК-1 П.7Р.2 Учебный корпус |  | 1994 | 2АВБШв 3x95 + 1x35
КЛ 0.4 кВ ТП- УК-1 П.7Р.3 Наружное освещение
[12 empty] | КЛ 0.4 кВ ТП- УК-1 П.7Р.4 столовая |  | 1994 | 2АВБШв 3x95 + 1x35
[12 empty] | КЛ 0.4 кВ ТП- УК-1 П.7Р.4 быт.корпус |  | 1994 | 2АВБШв 3x95 + 1x35
[12 empty] | КЛ-0,4 кВ от РУ-0,4 кВ ТП-КЗ.УК-1 (10) (инв.№04071105) до КД-0,4 кВ | 286 | 2021 | АПВБШп 4x95
[12 empty] | КЛ-0,4 кВ от РУ-0,4 кВ ТП-КЗ.УК-1 (10) (инв.№04071105) до КД-0,4 кВ | 249 | 2022 | АПВБШп 4x150
| Ф333-27 | ТП КЗ-6 - ТП УК-2 | 318 | 2013 | АСБ 3х120 |  |  |  | ТП УК-2 | ЗТП |  | КЛ 0.4 кВ ТП- УК-2 П.6Р.2 Академия,Мира 8(общежитие)
|  | 3: ТП КЗ-6 - ТП УК-2; 4: 318; 5: 2013; 6: АСБ 3х120; всего 11: 2х400 | КЛ 0.4 кВ ТП- УК-2 П.6Р.3 Речная 2
КЛ 0.4 кВ ТП- УК-2 П.6Р.4 Храм боптистов
КЛ 0.4 кВ ТП- УК-2 П.7Р.1 Речная 6а
КЛ 0.4 кВ ТП- УК-2 П.7Р.3 наружное освещение
КЛ 0.4 кВ ТП- УК-2 П.1Р.2 ВРУ прокуратура
КЛ 0.4 кВ ТП- УК-2 П.1Р.4 ООО"Север"
КЛ 0.4 кВ ТП- УК-2 П.3Р.4 Академия,Мира 8(общеж.СУС)
КЛ 0.4 кВ ТП- УК-2 П.6Р.1 ВРУ прокуратура
КЛ 0.4 кВ ТП- УК-2 П.7Р.2 Речная 4,3
КЛ 0.4 кВ ТП- УК-2 П.7Р.4 ВРУ общежитие (прокуратура)
[12 empty] | КЛ 0.4 кВ ТП- УК-2 - КД | 8 | 2016
КЛ 0.4 кВ ТП- УК-2 П.1Р.1 ВРУ общежитие(прокуратура)
| Ф333-20 | ТП УК-1 - ТП УК-3 | 388 | 2013 | АСБ 3х95 |  |  |  | ТП УК-3 | КТПН
[9 empty] | обор.000002277 | 1х100
[9 empty] | ТП УК-6 | МТП
[9 empty] | зд.080001858 | 1х160
обор.080001859
| Ф333-29,32 | ф.333-32 - ТП БО-1 | 1450 | 2019 | АСБ 3х95 |  |  |  | ТП БО-1 | ЗТП |  | ВЛ-0,4 кВ от ТП БО-1 ул. Лесная | 321 | 2019 | СИП3х70+1х95 | 8 |  | 8
|  | 3: ф.333-29 - ТП 17-01; 4: 785; 5: 2019; 6: АСБ 3х95; всего 11: 2х400 | КЛ 0.4 кВ ТП-БО-1 П.1Р.3 Адм.зд.столовая(ОАО"СПК")
|  | 3: ТП БО-1 - ТП 17-01; 4: 665; 5: 2019; 6: АСБ 3х95 | КЛ 0.4 кВ ТП-БО-1 П.1Р.4 "Композит"
КЛ 0.4 кВ ТП-БО-1 П.7Р.2 Микана
КЛ 0.4 кВ ТП-БО-1 П.8 ВА 04-36 40А Светофор
КЛ 0.4 кВ ТП-БО-1 П.9Р.1 ВА 04-36 63А магазин "Мебель"
КЛ 0.4 кВ ТП-БО-1 П.1Р.1 Петрохлеб (цех выпечки)
КЛ 0.4 кВ ТП-БО-1 П.3Р.4 Микана (бывш.х/з)
КЛ 0.4 кВ ТП-БО-1 П.7Р.4 ШНО обл.автодор.
КЛ 0.4 кВ ТП-БО-1 П.8 ВА 04-36 63А магазин "Мебель"
КЛ 0.4 кВ ТП-БО-1 П.9Р.2 ВА 04-36 100А магазин "ВИКС"
КЛ 0.4 кВ ТП-БО-1 П.8 ВА 04-36 100А АЗС
КЛ 0.4 кВ ТП-БО-1 П.8 ВА 04-36 40А ОАО "Мегафон"
КЛ 0.4 кВ ТП-БО-1 П.9Р.1ВА 04-36 40А Светофор
КЛ 0.4 кВ ТП-БО-1 П.9Р.2 ВА 04-36 40А Киоск "Петрохлеб"
КЛ 0.4 кВ ТП-БО-1 П.1Р.2 Освещение цеха "Композит"
[12 empty] | КЛ-0,4 кВ от ТП БО-1 до ГРЩ | 485 | 2021 | АПВБбШп 4х150
| ф.333-32 | 3: ф.333-32 | КЛ-0,4кВ ТП-БО-1 П.3Р.2 до ГРЩ ТСН "Сириус"
| Ф333-29,32 | ТП БО-1 - ТП БО-2 | 210 | 1983 | ААБ 3х95 |  |  |  | ТП БО-2 | ЗТП |  | КЛ 0.4 кВ ТП-БО-2 П.4Р.4 Произв.база ООО"Социум-строй"
|  | 3: ТП БО-2 - КРУН БО; 4: 285; 5: 1983; 6: ААШВ 3х70; всего 11: 2х630 | КЛ 0.4 кВ ТП-БО-2 П.12Р.1 Колб.цех(СМК)
[12 empty] | КЛ 0.4 кВ ТП-БО-2 П.2Р.1 военный склад |  | 2009 | АВБбШв 3x70 + 1x50
[12 empty] | КЛ 0.4 кВ ТП-БО-2 П.2Р.3 маг.Метрика |  |  | АВБбШв 3x150 + 1x150
[12 empty] | КЛ 0.4 кВ ТП-БО-2 П.4Р.3 Прод.склад в/ч. |  |  | АБШВГ 3x95 + 1x50
[12 empty] | КЛ 0.4 кВ ТП-БО-2 П.6Р.2 ВРУ склад ИП Белов |  |  | АБШВГ 3x70 + 1x50
КЛ 0.4 кВ ТП-БО-2 П.6Р.3 ООО"Плутон"
КЛ 0.4 кВ ТП-БО-2 П.12Р.3 Сосновоборский холодильник
[12 empty] | КЛ 0.4 кВ ТП-БО-2 П.2Р.2 АБК ООО"Промальп" | 145 | 2008 | АВБбШв 4x50
КЛ 0.4 кВ ТП-БО-2 П.2Р.4 ООО"Росопт",склад 7/12
КЛ 0.4 кВ ТП-БО-2 П.4Р.1 "Гамбрин"
| Ф333-17 ТП БО-1 | ТП БО-5 - ТП БО-3 | 295 | 1999 | ААБ 3х95 |  |  |  | ТП БО-3 | ЗТП
|  | ТП БО-3 - ТП БО-11 | 100 | 2008 | АСБ 3х120 |  |  |  |  | 1х400
| Ф333-22 ТП БО-1 | ТП БО-3 - ТП БО-4 | 685 | 1971 | ААБ 3х70 |  |  |  | ТП БО-4 | ЗТП
|  | КРУН БО ТП БО-4 | 40 | 2010 | ААШВ 3х70 |  |  |  |  | 2х400
| Ф333-22 ТП БО-1 | ТП БО-1 - ТП БО-5 | 270 | 1969 | СИП 3(1х70) |  |  |  | ТП БО-5 | ЗТП
|  |  | 130 |  | АСБ 3х70 |  |  |  |  | 1х250
| Ф333-17,22 | ф.333-17,22- ТП БО-11 | 4900 | 2008 | 2АСБ 3х240 |  |  |  | ТП БО-11 | БКТП
[9 empty] | обор.000002779 | 2х630
| Ф503-24 | ТП ОС-3 - ТП ОС-1 | 425 | 2012 | АСБ 3х95 |  |  |  | ТП ОС-1 | КТП |  | КЛ 0.4 кВ ТП-ОС-1 А.5 ул. Афанасьева до оп. №1 | 200 | 2006 | АВБбШв 4x50
|  | 3: ТП 1-10 - ТП ОС-1; 4: 230; 5: 2012; 6: АСБ 3х95; всего 11: 1х250 |  | 534 |  | СИП3х70+1х95
[13 empty] | 75 |  | СИП4х16
[13 empty] | 158 |  | АС2(1х25)
| Ф503-24 ОС-5 | ТП ОС-3 - ТП ОС-2 | 160 | 2012 | АСБ 3х70 |  |  |  | ТП ОС-2 | ЗТП
| Ф503-19 ТП ОС-4 | 3: ТП ОС-4 - ТП ОС-2; 4: 220; 5: 2012; 6: АСБ 3х70; всего 11: 2х630
| Ф503-19 ТП ОС-4 | ТП ОС-4 - ТП ОС-3 | 140 | 2012 | АСБ 3х70 |  |  |  | ТП ОС-3 | ЗТП
|  | ТП ОС-6 - ТП ОС-3 | 1500 | 2012 | АСБ 3х70 |  |  |  |  | 1х400
| Ф503-19 ТП ОС-4 | Ф503-19 - ТП ОС-4 | 2000 | 1985 | ААБ 3х185 |  |  |  | ТП ОС-4 | встр.
|  | ТП ОС-5 - ТП ОС-4 | 335 | 2012 | АСБ 3х70 |  |  |  |  | 2х630
|  | ТП 1-8 - ТП ОС-4 | 1382 | 2019 | 2АСБ 3х120
| Ф503-24 ТП ОС-5 | Ф503-24 - ТП ОС-5 | 1790 | 1985 | ААБ 3х185 |  |  |  | ТП ОС-5 | ЗТП
1х630
| Ф503-24 ТП ОС-5 | ТП ОС-5 - ТП ОС-6 | 1200 | 2012 | ААБ 3х50 |  |  |  | ТП ОС-6 | встр.
2х630
| 168-12 | 3: ВЛ-10кВ ТП 1-7 - ТП У-3 "Устье"; 4: 2411; 6: СИП3(1х70); ж/б опоры 7: 39; всего 9: 39
|  | КРУН-10 кВ В-1-7-1 | 20 | 2010 | АСБ 3х70
|  | 3: демонтирована; всего 10: ТП У-1; всего 11: КТП | ВЛ абонента
| 168-12 | 3: спуск с опоры; всего 10: ТП У-2; всего 11: КТП | ВЛ абонента
1х160
| 168-12 | 3: отпайка от ВЛ-10кВ "Устье"; 4: 6; 6: СИП 3(1х70); всего 10: ТП У-3; всего 11: КТПН |  | 872 | 2005 | СИП2А 3х95+1х95+1х25, 3х50+1х70+1х16,4х35 4х16 | 15 | 11 | 26
|  | всего 10: обор.190000288; всего 11: 1х250 | 080001827 | 232 | 2020 | СИП2А 3х95+1х95+1х25, | 4 |  | 4
| 168-12 | 3: отпайка от ВЛ-10кВ "Устье"; 4: 5; 6: СИП 3(1х70); всего 10: ТП У-6; всего 11: КТП |  | 248 | 2013 | СИП2А 3х70+3х70+1х25, 4х25 | 12 |  | 12
1х63
обор.000002377
| 168-12 | отпайка от оп.27 ВЛ-10кВ "Устье" | 201 | 2020 | СИП 3(1х70) | 5 |  | 5 | ТП У-7 | КТП |  | ВЛ абонента
[9 empty] | зд.080001770 | 1х250
обор.080001771
| 168-12 | отпайка от оп.5 ВЛ-10кВ "Устье" | 295 | 2020 | АПвПу2г 3х95 |  |  |  | ТП У-8 | КТП |  | ВЛ абонента
[9 empty] | зд.080001919 | 1х250
обор.080001920
|  | отпайка от оп. №13/1 ф.1-8 ТП У-9 | 22 | 2021 | СИП-3 1х70 | 2 |  | 2 | ТП У-9 | КТПН
1х250
| 168-12 | отпайка от оп. №27/1 ф.1-8 ТП У-10 | 463 | 2022 | АПвПу2г 3(1х120/50) |  |  |  | ТП У-10 | КТПН |  | кл-0,4 кВ от ТП до КК-1 | 14 | 2022 | 2АПвБбШп 4х240
|  |  | 6 | 2022 | СИП-3 1х70 | 1 |  | 1 |  | 1х630
| Ф.333-04 - РП-9 | 3: Ф.333-04 - РП-9; 4: 1740; 5: 2012/2019; 6: 2АСБ 3х240; всего 10: РП-9
| Ф.333-05 - РП-9 | 3: Ф.333-05 - РП-9; 4: 1373; 5: 2012/2019; 6: 2АСБ 3х240; всего 10: обор.000002771
| Ф.333-05 | 3: Ф.9-08- ВЛ-10 кВ "Ст. Калище"; 4: 3570; 6: АС3 (1х70); ж/б опоры 7: 55; всего 9: 55
| Ф.333-05 | РП-9 -ТП К-1 | 535 | 2017 | АСБ3х 120 |  |  |  | ТП К-1 | КТП |  | КД-2 ул.Полевая | 1568 |  | СИП2А 3х95+1х95 | 38 |  | 38
|  | всего 10: зд.000005732; всего 11: 1х250 | ул.Набережная | 88 |  |  | 2 |  | 2
обор.000005731
| Ф.333-05 | отп.от оп.15 | 350 | 2019 | АСБ2л 3х95 |  |  |  | ТП К-2 | КТПН |  | ул.Пограничная | 1000 | 2009 | СИП2А 3х95+1х95, СИП 2А 4х16 | 20 | 9 | 29
|  | всего 10: зд.000005730; всего 11: 1х250 | ул.Набережная | 371 | 2018 | СИП2А 3х95+1х95+1х16 | 7 | 7 | 14
|  | всего 10: обор.000005729 |  | 814 | 2018 | СИП2А 3х95+1х95+1х16 | 67 |  | 67
| Ф.333-05 | отп.от оп.103 | 628 | 2013 | СИП 3х70 | 14 |  | 14 | ТП К-5 | КТПН |  | ВЛ абонента
[9 empty] | зд.000006516 | 1х250
обор.000006515
| Ф.333-05 | 3: КЛ-10 кВ ТП К-37- ТП К-7-1п; 4: 122; 6: АСБ 3х95; всего 10: ТП К-7-1п
| Ф.333-04 | ВЛ-10 кВ ТП К-9 - ТП К-8 | 444 | 2015 | СИП3(1х70) | 12 |  | 12 | ТП К-8 | КТПН |  | ф.1 Лендовщина | 306 | 2015 | СИП2А(3х95+1х95+1х25),2х16, 4х16 | 12 |  | 12
|  | всего 10: зд.000006396; всего 11: 1х250 | ф. 2 | 628 | 2015 | СИП2А(3х95+1х95+1х25),2х16, 4х16 | 19 |  | 19
|  | всего 10: обор.000006395; всего 13: соам.подвеска с ф.1 | ф. 3 | 246 | 2015 | СИП2А(3х95+1х95+1х25),4х25 | 4 |  | 4
|  | всего 13: соам.подвеска с ВЛ-10 кВ | ф. 4 | 288 | 2015 | СИП2А(3х95+1х95+1х25),4х25 | 5 |  | 5
[12 empty] | ВЛ 0,4кВ отп.от оп. №2-11 ТП К-8 | 92 | 2022 | СИП-2 (3х95+1х95+1х25) | 2 |  | 2
| Ф.333-04 | отп.от оп.151 | 210 | 2014 | СИП3(1х70) | 7 |  | 7 | ТП К-9 | КТП | д.Лендовщина (левая сторона) | ф.1 | 1470 | 2015 | СИП2А 3х95+1х95+1х25, 2х16, 4х16, 4х25 | 49 |  | 49
|  | всего 10: зд.000006399; всего 11: 1х250 | ф.2 | 720 | 2015 | СИП2А 3х70+1х70+1х25, 2х16, 4х16, 4х25 | 26 |  | 26
|  | всего 10: обор.000006398 | ф.4 | 660 | 2015 | СИП2А 3х95+1х95+1х25, 4х16, 4х35 | 29 |  | 29
| Ф.333-04 | всего 10: ТП К-12; всего 11: КТПН; всего 13: д.Коваши | ф.1 | 628 | 2015 | СИП2А 3х95+1х95+1х25, 2х16, 4х16, | 28 | 0 | 28
|  | всего 10: зд.000006394; всего 11: 1х250 | ф.2 | 503 | 2015 | СИП2А 3х95+1х95+1х25, 3х35+1х50, 4х16, | 19 | 0 | 19
|  | всего 10: обор.000006393 | ф.3 | 538 | 2015 | СИП2А 3х95+1х95+1х25, 4х16, | 20 | 0 | 20
[12 empty] | ф.4 | 920 | 2015 | СИП2А 3х95+1х95+1х25, 4х16, | 7 |  | 7
[12 empty] | оп.1-19 | 72 | 2021 | СИП-2 3х70+1х95+1х25 | 2 |  | 2
[13 empty] | 102 | 2019 | СИП-2 3х70+1х95+1х25 | 3 |  | 3
| Ф.333-05 | 3: каб.спуск к ТП от оп.20А; всего 10: ТП К-14; всего 11: КТПН | ф.1 | 332 | 2000 | СИП2А 3х70+1х95+1х25, СИП 2А 2х16 | 1 | 11 | 12
|  | всего 10: зд.000005728; всего 11: 1х250 | ф.2 | 275 | 2000 | СИП2А 3х70+1х95+1х25, СИП 2А 4х16 | 3 | 8 | 11
|  | 3: ТП К-1 -ТП К-14; 4: 360; 5: 2018; 6: АСБ3х 95; всего 10: обор.000005727 | ф.5 | 796 | 2000 | СИП2А 3х70+1х95+1х25; СИП2А 3х95+1х95+1х25; АС4(1х50); | 12 | 7 | 19
[13 empty] | 129 | 2019 | СИП2А 3х50+1х70 | 6 |  | 6
[12 empty] | достройка | 37 | 2022 | СИП2А 3х50+1х70+1х16 | 2 |  | 2
| Ф.333-05 | каб.спуск от оп. до ТП К-15 | 180 | 2019 | АСБ 3х95 |  |  |  | ТП К-15 | КТПН |  |  | 807 | 2019
|  | 4: 4; 5: 2019; 6: СИП 3(1х95); всего 10: зд.080001694; всего 11: 1х250 |  |  | 2019
|  | всего 10: обор.080001695 |  |  | 2019
| Ф.333-05 | каб.спуск от оп. до ТП К-16 | 220 | 2019 | АСБ 3х95 |  |  |  | ТП К-16 | КТПН |  |  | 843 | 2019
[9 empty] | зд.080001692 | 1х250
обор.080001693
| Ф.333-04 | отп. от оп.172/10/16 | 790 | 2016 | СИП3(1х70) | 18 |  | 18 | ТП К-17 | КТПН |  | ВЛ абонента
[9 empty] | зд.000006140 | 1х400
обор.000006139
| Ф.333-05 | оп. №1- ТП К-18 | 215 |  | СИП3(1х70) | 5 |  | 5 | ТП К-18 | КТП |  | ТИЗ "Норма" | 300 | 2000 | АС4(1х70+1х16) | 11 |  | 11
| Ф.333-05 | 3: ТП В-16- ТП К -18; 4: 170; 6: АСБ 3х120; всего 11: 1х250
| Ф.333-04 | отп.от оп.84 | 10 | 2016 | СИП3(1х70) | 1 |  | 1 | ТП К-20 | СТП |  | КЛ абонента
[9 empty] | обор.0080001345 | 1х63
| Ф.333-05 | КВЛ-0 кВ ТП К-37-ТП К-23п | 612 | 2017 | СИП3(1х95) | 19 |  | 19 | ТП К-23п
|  |  | 207 | 2017 | АСБ 3х95
| Ф.333-05 | отп.от оп.20А | 511 | 2008 | СИП3(1х95) |  |  | 0 | ТП К-24 | КТПН |  | ф.1 ул.Пограничная | 380 | 2008 | СИП2А 3х95+1х95 |  | 18 | 18
|  | всего 11: 1х250 | ф.2 ул.Пограничная | 554 | 2008 | СИП2А 3х95+1х95 |  | 18 | 18
[12 empty] | ф.4 ул.Пограничная | 1591 | 2008 | СИП2А 3х95+1х95+1х25 , 2А 4х16 |  | 40 | 40
[13 empty] | 156 | 2022 | СИП-2 3х35+1х35 | 3 |  | 3
[13 empty] | 48 | 2022 | СИП-2 3х16+1х16 | 1 |  | 3
[13 empty] | 88 | 2019 | СИП2А 3х50+1х70+1х25 | 4 |  | 4
| Ф.333-04,05 | Ф.9-06,13- ВЛ-10 кВ "Коваши" | 17081 | 2013 | 2СИП3(1х95) | 172 |  | 172 | В-9-13-1
| Ф.333-04,05 | 3: питающий каб. от РП-9; 4: 430; 5: 2013; 6: 2АСБ3х120; всего 10: В-9-13-2
В-9-06-1
В-9-06-2
СВ-9-06-13
| Ф.333-04 | отп. от оп.172/14 | 390 | 2015 | СИП3(1х70) | 1 |  | 1 | ТП К-25 | КТПН | д.Коваши | ф.2 | 662 | 2015 | СИП2А(3х95+1х95+1х25),4х16,2х16 | 28 | 0 | 28
|  | всего 10: зд.000006404; всего 11: 1х250 | ф.5 | 662 | 2015 | СИП2А(3х95+1х95+1х25),3х50+1х70+1х25,4х16,2х16 | 11 | 0 | 11
[13 empty] | 158 | 2019 | СИП2А(3х70+1х95+1х25) | 1
|  | всего 10: обор.000006403 |  | 74 | 2018 | СИП 2 4х25 | 2 |  | 2
[13 empty] | 55 | 2020 | СИП 2 4х35 | 2 |  | 2
|  | всего 10: ТП К-27; всего 11: СТП; всего 13: д.Лендовщина | ф.1 | 500 | 2015 | СИП2А 3х35+1х50, 4х16, 4х25, | 7 |  | 7
|  | 3: демонтирована; всего 10: обор.190000207; всего 11: 1х63 | ф.2 | 625 | 2015 | СИП2А 3х50+1х70+1х25, 2х16, 4х25, | 15 | 0 | 15
| Ф.333-04 | отп.от оп.135/4 | 131 | 2015 | СИП3(1х70) | 7 |  | 7 | зд.000006412 | КТПН |  | ф. 3 | 21 | 2015 | СИП2А 4х25, | 1 |  | 1
[9 empty] | обор.000006411 | 1х250
| Ф.333-04 | отп.от оп.78 | 201 | 2012 | СИП3(1х70) | 7 |  | 7 | ТП К-29 | КТПН |  | ф.1 | 600 | 2015 | СИП2А 3х95+1х95+1х16 | 23 |  | 23
|  | всего 10: зд.000005132; всего 11: 1х400 | ф. 2 | 740 | 2015 | СИП2А 3х95+1х95+1х16 | 28 |  | 28
|  | всего 10: обор.000005131 | ф.3 | 205 | 2015 | СИП2А 3х95+1х95+1х16 | 13 |  | 13
[13 empty] | 505 |  | СИП2А 3х95+1х95+1х25 | 12 |  | 12
| Ф.333-05 | ТП К-1 - ТП К-30 | 492 | 2018 | АСБ2л 3х95 |  |  | 0 | ТП К-30 | КТПН |  | ул.Пограничная(левая сторона)
[9 empty] | зд.000006138 | 1х250
обор.000006137
| Ф.333-05 | отп.от оп.158 | 800 | 2012 | СИП3(1х70) | 21 |  | 21 | ТП К-31 | КТПН |  | ВЛ абонента
|  | отп.от оп.158/17 | 274 | 2021 | СИП3(1х70) | 5 |  | 5 | обор.080003180 | 1х400
| Ф.333-04 | отп. от оп.1730 |  | 2012 | СИП3(1х70) | 1 |  | 1 | К-32П | СТП |  | ВЛ абонента | 44 | 2018 | СИП 2 4х25 | 2 |  | 2
20м собств.
| Ф.333-04 | отп.от оп.135 | 944 | 2014 | СИП3(1х70) | 30 |  | 30 | ТП К-33 | КТПН | д.Лендовщина | ф.1 | 679 | 2014 | СИП2А 3х95+1х95+1х25, 3х50+1х70, 4х16 | 23 |  | 23
|  | всего 10: зд.000006407; всего 11: 1х250 | ф. 2 | 671 | 2014 | СИП2А 3х95+1х95+1х25, 3х50+1х70, 4х16 | 11 |  | 11
|  | всего 10: обор.000006406 | ф. 3 | 248 | 2014 | СИП2А 3х50+1х70, 4х16 | 9 |  | 9
[12 empty] | ф. 4 | 209 | 2014 | СИП2А 3х50+1х50+1х25, | 8 |  | 8
[12 empty] | кл-0,4 кВ от сущ.опоры | 75 | 2022 | АПВБбШп 4х70
| Ф.333-04 | отп.от оп.97 | 230 | 2012 | СИП3(1х70) | 10 |  | 10 | ТП К-34 | КТПН |  | ф.1 | 411 | 2012 | СИП2А 3х95+1х95+1х16,2х16,4х16 | 17 |  | 17
|  | всего 10: зд.000005134; всего 11: 1х250 | ф. 2 | 451 | 2012 | СИП2А 3х95+1х95+1х16, 4х16 | 15 |  | 15
|  | всего 10: обор.000005133 | ф. 3 | 700 | 2012 | СИП2А 3х95+1х95+1х25,2х16,4х16 | 23 |  | 23
[13 empty] | 120 | 2021 | СИП-2 (3х50+1х70 ) | 4 |  | 4
| Ф.333-04 | ВЛ-10 кВ ТП К-12 - ТП К-35 | 728 | 2015 | СИП3(1х70) | 20 |  | 20 | ТП К-35 | КТПН |  | д.Коваши
|  | всего 10: зд.000006410; всего 11: 1х250 | ф.1 | 1124 | 2014 | СИП2А(3х95+1х95+1х25),4х16,2х16 | 47 | 1 | 48
|  | всего 10: обор.000006409 | ф.2 | 756 | 2014 | СИП2А(3х95+1х95+1х25),4х16,2х16 | 26 | 0 | 26
[12 empty] | ф.5 | 780 | 2014 | СИП2А(3х95+1х95+1х25) | 4 |  | 4
[12 empty] | Л-3 ВЛ 0,4кВ от ТП К-35 | 74 | 2022 | СИП-2 (3х70+1х70+1х25) | 2 |  | 2
[12 empty] | отп.от оп.№2-12 ВЛ 0,4кВ ТП К-35 | 117 | 2022 | СИП-2 (3х50+1х50+1х25) | 3 |  | 3
| Ф.333-04 | отп.от оп.159 | 73 | 2015 | СИП3(1х70) | 3 |  | 3 | ТП К-36 | КТПН | д.Лендовщина | ф.2 | 779 | 2015 | СИП2А(3х70+1х95+1х25),,2х16 | 31 |  | 31
|  | всего 10: зд.000006392; всего 11: 1х160 | ф. 5 | 536 | 2015 | СИП2А(3х95+1х95+1х25),,2х16 | 22 |  | 22
|  | всего 10: обор.000006391 | ф.3 | 505 | 2020 | СИП2А(3х95+1х95+1х25),,2х16 | 13 |  | 13
| Ф.333-05 | отп. от оп.172/103/11 | 472 | 2017 | СИП3(1х70) | 8 |  | 8 | ТП К-37 | КТП
|  | КЛ-10 кВ от оп.103/31 | 1142 | 2017 | АСБ3х120 |  |  |  | зд.000004936 | 1х100
обор.000004935
| Ф.333-04 | отп. от оп.103/11 | 290 | 2015 | СИП3(1х70) | 6 |  | 6 | ТП К-38 | КТПН |  |  | 238 | 2020 | Л.1 СИП 2А 3х95+1х95+1х16 | 8 | 0 | 8
|  | КВЛ-0 кВ ТП К-38-ТП К-37 | [6 empty] | зд.000004594 | 1х160
обор.000004593
| Ф.333-05 | отп.от оп.58 | 97 | 2020 | СИП 3х70 | 2 |  | 2 | ТП К-39 | КТПН |  | ВЛ абонента
|  |  | 34 | 2020 | АПвПУ2г 3х95 |  |  |  | зд.080001848 | 1х250
обор.080001849
| Ф.333-04 | отп. от оп. №13-172/18 к ТП К-44 | 473 | 2021 | СИП-3 1х70 | 12 |  | 12 | ТП К-44 | СТП |  | Л-1 | 208 | 2021 | СИП-2 3х95+1х95+1х25 | 11 |  | 11
|  | всего 10: зд.080003052; всего 11: 1х63 | Л-2 | 310 | 2021 | СИП-2 3х95+1х95+1х25 | 9 |  | 9
|  | всего 10: обор.080003053 | до заявит. | 141 | 2022 | СИП-2 3х95+1х95+1х25 | 4 |  | 4
| Ф.333-05 - РП-9 | от оп. №6-158/8 до ТП К-45 | 11 | 2021 | СИП-3 1х70 | 4 |  | 4 | ТП К-45 |  |  |  | 575 | 2021 | СИП-2 3х95+1х95+1х16 | 19 |  | 19
1х100
| Ф.333-04 | отп. от оп.172/10/… | 21 | 2018 | СИП3(1х70) | 1 |  | 1 | ТП К-47 | СТП |  |  | 250 | 2018 | Л.1 СИП 2А 3х95+1х95
|  | всего 10: зд.080001573; всего 11: 1х63 |  | 85 | 2018 | Л.2 СИП 2А 3х50+1х50
обор.080001574
| Ф.333-04 | отп. от оп.13-135/15 | 286 | 2022 | СИП3(1х70) | 8 |  | 8 | ТП К-48 | МТП |  |  | 10 | 2022 | Л.1 СИП 2А 3х95+1х95 | 1 |  | 1
1х100
| Ф.333-04 | Ф.9-05,14- ВЛ-10 кВ "Сады"до оп.14-56 | 5245 | 2013 | СИП3(1х95) | 56 |  | 56
| Ф.333-04 | от оп.14/56 до Энерг. | 1550 | 2017 | СИП3(1х70) | 31 |  | 31 |  | 1х250 |  | отп. от оп. №1-8 | 318 | 2021 | СИП-2 3х95+1х95+1х16 | 11 |  | 11
| Ф.333-04,05 | 3: питающий КЛ до КРУН-10 кВ; 4: 360; 5: 2013; 6: 2АСБ 3х120
| ф.333-05 | отп.от оп.15 | 5 | 2013 | СИП 3х95 | 1 |  | 1 | ТП Р-21 | КТПН |  | Л.1 | 892 | 2014 | СИП2А 3х95+1х95+1х25 | 16 |  | 16
| Ф.333-04 | отп.от оп.15 | 5 | 2013 | СИП 3х95 | 1 |  | 1 | зд.000003786 | 2х630 |  | Л.2 | 41 | 2014 | СИП2А 3х35+1х50, 4х25 | 1 |  | 1
|  | всего 10: обор.000004083 | Л.1 КЛ до оп,1 | 275 | 2014 | АПВБбШп 4х150 |  |  | 0
[12 empty] | Л.2 КЛ до оп,1 | 275 | 2014 | АПВБбШп 4х150 |  |  | 0
[13 empty] | 252 | 2020 | СИП2А 3х95+1х95+1х25 | 9 |  | 9
|  | отп. от оп.45 | 20 | 2014 | СИП3(1х95) | 1 |  | 1 | ТП С-3 | КТП |  | ВЛ абонента
[9 empty] | зд.000003730 | 1х100
обор.000004082
|  | отп. от оп.14/41 | 245 | 2013 | СИП3(1х70) | 5 |  | 5 | ТП С-4 | КТП |  | ф.1ул.Смольненская | 737 | 2012 | СИП 2А 3х95+1х95+1х16;СИТП 3х35+1х50+1х16;СИП 4х16 | 12 | 3 | 15
| ф.333-04 | отп.от оп. | 578 | 2020 | СИП3(1х95) | 18 |  | 18 | ТП С-11 | КТП
[9 empty] | зд.080001865 | 1х400
обор.080001866
|  | оп. 14-59/39 ТП С-14-1 СНТ "Рябина" | 15 | 2018 | СИП3(1х95) | 1 |  | 1 | ТП С-14-1 | КТПН |  |  | 635 | 2018 | СИП-2 3х95+1х95+1х16
[9 empty] | зд.000006184 | 1х400
обор.000006183
|  | от оп.77/56 ТП С-11 ДНТ "Парус"-ТП С-14 ДНТ Рябина | 750 | 2007 | СИП3(1х50) | 13 |  | 13 | ТП С-14 | КТП |  | Л.1 | 423 |  | СИП-2 3х95+1х95+1х25 | 14 |  | 14
|  | каб.спуск | 30 | 2014 | АСБ 3х50 |  |  |  | обор.190000273 | 1х160 | [7 empty] | 0
|  | отп.от оп.48/13 | 5 | 2018 | СИП3(1х70) | 1 |  | 1 | ТП С-18 | КТПН | [7 empty] | 0
|  | всего 10: зд.000006179; всего 11: 1х250 | [6 empty] | 0
|  | всего 10: обор.000006178 | [6 empty] | 0
|  | Отп.от оп.32/11 на Малахит | 1938 | 2015 | СИП3(1х70) | 48 |  | 48
|  | отп. от оп.5/32/37 ДНТ Малахит | 84 | 2015 | СИП3(1х70) | 3 |  | 3 | ТП С-25 | КТПН
|  | отп. от оп.5/32/45/4ДНТ Весна | 142 | 2019 |  |  |  |  | зд.000006187 | 1х630
обор.000006186
|  | отп. от оп.14/49 к СНТ Удача | 116 |  | СИП3(1х70) | 5 |  | 5 | ТП С-26 | КТПН
[9 empty] | зд.000006181 | 1х400
обор.000006180
|  | отп. от оп.59 на "Сев.Пальмиру"" | 2890 | 2018 | СИП3(1х95) | 46 |  | 46
|  | отп.от оп.14-59/34 на Пальмиру | 2367 | 2018 | СИП3(1х95) | 46 |  | 46
|  | отп.от оп.14-59/36 Саванна | 441 |  | СИП3 (1х70) | 9 |  | 9
|  | всего 10: ТП С-28; всего 11: КТПН | Вли-0,4 кВ до заявителя | 266 | 2022 | СИП3х95+1х95+1х25 | 11 |  | 11
|  | от оп. 5-48 Смолок.-Звезда | 1320 | 2017 | СИП3(1х95) | 26 |  | 26 | зд.000006177 | 1х400
обор.000006176
|  | оп. 14-59/51/16 ТП С-30п ДНТ Рублевка | 127 |  | СИП3 (1х70) | 5 |  | 5 | ТП С-30 | КТПН
[9 empty] | зд.080001659 | 1х250
обор.080001661
|  | оп. 14-59/51/16 ТП С-31п ДНТ Рублевка | 411 |  | СИП3 (1х70) | 8 |  | 8 | ТП С-31 | КТПН
[9 empty] | зд.080001660 | 1х250
обор.080001662
| ф.333-04 | отп.от оп.8 | 417 | 2020 | СИП3(1х70) | 8 |  | 8 | ТП С-36 | МТП
[9 empty] | зд.080001868 | 1х250
обор.080001869
|  | 3: от оп. №5-37 ВЛЗ-10 ф.9-05 до ТП С-40; 4: 143; 6: АПвПу2г 3х95/25; всего 10: ТП С-40; всего 11: МТП |  | 263 | 2021 | СИП-2 3х25+1х35 | 6 |  | 6
|  |  | 3 |  | СИП3(1х95) |  |  |  | зд.080003206 | 1х25
|  | отп.от оп.14-59/36/4 ДНТ Райское | 30 | 2018 | СИП3 (1х70) | 1 |  | 1 | ТП С-41 | КТП |  |  |  | 2018
[9 empty] | зд.080001674 | 1х160
обор.080001675
| Ф.333-05 | отп.от оп.32/8 | 54 | 2022 | СИП3(1х50) | 2 |  | 2 | ТП С-45 | СТП
[9 empty] | зд.080002884 | 1х63
обор.080002885
|  | отп.от оп.59/51/17 | 81 | 2019 | СИП3(1х50) | 2 |  | 2 | ТП С-46 | СТП |  | Л.1 | 231 | 2019 | СИП 3х50+1х50 | 4 |  | 4
[9 empty] | зд.080001656 | 1х63
обор.080001657
|  | отп.от оп.59/51/12 | 15 | 2020 | СИП3(1х70) |  |  |  | ТП С-47 | МТП |  | ВЛ абонента
[9 empty] | зд.080001896 | 1х250
обор.080001897
| ф.333-04 РП-9 | отп.от оп.14-77/40 | 47 |  | СИП3(1х50) | 2 |  | 2 | ТП С-49 | СТП |  |  | 127 | 2021 | СИП 3х95+1х95+1х25 | 5 |  | 5
[9 empty] | зд.080001870 | 1х63
обор.080001871
| ф.169-101 | ф.169-101 КВЛ-10 кВ "Систо-Палкино" | 9937 | 2013 | СИП3(1х95) | 217 |  | 217
|  | питающий КЛ до оп. №1 | 720 | 2013 | ААБ 3х95
|  | каб.вставка между оп. 15-16 | 146 | 2013 | АПвП 3х150/50
|  | каб.вставка между оп. 164-169 | 570 | 2013 | АПвП 3(1х150)
|  | отп. от оп.72 | 466 |  | СИП3(1х95) | 10 |  | 10 | ТП СП-2 | КТП | д.Керново | ф.2 | 454 | 2015 | СИП2А(3х35+1х50),4х16 | 16 | 0 | 16
|  | всего 10: зд.080001538; всего 11: 1х250; всего 13: д.Керново | ф.3 | 485 | 2012 | СИП2А(3х95+1х95+1х16) | 19 | 0 | 19
|  | всего 10: обор.080001539; всего 13: через дорогу к реке | ф.1 | 1478 | 2012 | СИП2А(3х95+1х95+1х16),3х35+1х50,3х50+1х70,4х16,3х25+1х35 | 44 | 6 | 50
[12 empty] | достройка | 83 | 2021
| ф.169-101 | отп. от оп.133 | 185 | 2014 | СИП3(1х95) | 5 |  | 5 | ТП СП-3 | КТПН |  | ВЛ абонента
|  |  | 500 | 2003 | АСБ 3х50 |  |  |  |  | 1х250
| ф.169-101 | спуск с оп.174 | 280 | 2018 | СИП3(1х70) | 7 |  | 7 | ТП СП-5 | КТПН | д.С-Палкино (вдоль дороги) | ф.1 | 326 | 2018 | СИП2А(3х95+1х95) | 13 | 0 | 13
|  | всего 10: зд.000005928; всего 11: 1х250 | ф.2 | 99 | 2018 | СИП2А(3х95+1х95+1х16)
|  | всего 10: обор.000005927; всего 13: д.Мустово | ф.3 | 1506 | 2018 | СИП2А(3х95+1х95+1х16); 3х16+1х25; АС4(1х25) | 51 | 9 | 60
[13 empty] | 152 | 2020 | СИП2А(3х95+1х95+1х16) | 5 |  | 5
| ф.169-101 | спуск с оп.183 | 6 | 2014 | СИП3(1х70) | 0 |  | 0 | ТП СП-6 | КТПН |  | ф.1 | 1131 | 2010 | СИП2А(3х95+1х95+1х25) | 30 |  | 30
|  | всего 11: 1х400 |  | 800 | 2010 | АС2 (1х16) | 22 |  | 22
| ф.169-101 | спуск с оп.183 | 6 | 2014 | СИП3(1х50) | 3 |  | 3 | ТП СП-6н | КТПН | д.Мустово | ф.1 | 1082 | 2018 | СИП2А(3х95+1х95+1х16), | 22 |  | 22
|  | всего 10: зд.080001610; всего 11: 1х250; всего 13: д.Мустово | ф.2 | 2093 | 2018 | СИП2А(3х95+1х95+1х16), | 53
обор.080001611
| ф.169-101 |  | 139 |  | СИП3(1х70) | 10 |  | 10 | ТП СП-7 | КТП | д. Мустово | ф.1 | 371 | 2018 | СИП2А(3х95+1х95+1х16), СИП 4х50 | 8 |  | 8
|  | всего 10: зд.080001560; всего 11: 1х250; всего 13: д. Мустово | ф.2 | 290 | 2018 | СИП2А(3х95+1х95+1х16), СИП 4х50 | 6 |  | 6
|  | всего 10: обор.080001561; всего 13: д. Мустово | ф.3 | 362 | 2018 | СИП2А(3х95+1х95+1х16), | 8 |  | 8
[12 empty] | ВЛ-0,4 кВ от оп. №2/12 ВЛИ-0,4 кВ от ТП СП-7 до оп. №2/13 | 27 | 2021 | СИП2А(3х95+1х95+1х25), | 1 |  | 1
| ф.169-101 | отп. От оп.183 | 360 | 2011 | СИП3(1х70) | 7 |  | 7 | ТП СП-10 | КТПН |  | д.С-Палкино (Л-2)частичная совместная подвеска с ВЛз-10 кВ | 316 | 2011 | СИП2А(3х95+1х95+1х16); 3х35+1х50+1х16;4х16;2х16 | 35 |  | 35
|  | всего 10: обор.000002668; всего 11: 1х250 | д.С-Палкино (Левая сторона) | 1083 | 2011 | СИП2А(3х95+1х95+1х16); 3х35+1х50+1х16;4х16;2х16 | 26 | 0 | 26
| ф.169-101 | отп. От оп.183/48 | 670 | 2011 | СИП3(1х70) | 21 |  | 21 | ТП СП-11 | КТПН |  | д.С-Палкино (Л-2)частичная совместная подвеска с ВЛз-10 кВ | 975 | 2011 | СИП2А(3х95+1х95+1х16); 3х35+1х50+1х16;4х16;2х16 | 35 |  | 35
|  | всего 10: обор.000002767; всего 11: 1х250 | д.С-Палкино (Левая сторона) | 712 | 2011 | СИП2А(3х95+1х95+1х16); 3х35+1х50+1х16;4х16;2х16 | 26 | 0 | 26
[12 empty] | д.С-Палкино (правая ст.) | 406 | 2011 | СИП2А(3х95+1х95+1х16); 4х16 | 15 |  | 15
| ф.169-101 | отп. от оп.183/27 | 570 | 2011 | СИП3(1х70) | 23 |  | 23 | ТП СП-12 | КТПН |  | д.С-Палкино частичная совместная подвеска с ВЛз-10 кВ | 632 | 2011 | СИП2А(3х95+1х95+1х16); 3х50+1х70+1х25;4х16;2х16 | 14 |  | 14
|  | всего 10: обор.000003495; всего 11: 1х250 | д.С-Палкино | 858 | 2011 | СИП2А(3х95+1х95+1х16); 3х50+1х70+1х25;4х16;2х16 | 27 | 1 | 28
[12 empty] | достройка | 67 | 2018
| ф.169-101 | отп. от оп.38 | 1183 | 2016 | СИП3(1х95) | 28 |  | 28 | ТП СП-13 | КТПН |  | Н.Керново | 563 | 2011 | СИП2А(3х120+1х95+1х25); | 15 |  | 15
|  | всего 10: обор.080001352; всего 11: 1х250 | Н.Керново | 525 | 2011 | СИП2А(3х120+1х95+1х25); | 19 |  | 19
[12 empty] | Н.Керново | 612 | 2011 | СИП2А(3х120+1х95+1х25); | 18 | 1 | 19
| ф.169-101 | ВЛ-10 кВ от ТП СП-14 до ТП СП-15 | 874 | 2017 | СИП3(1х50) |  |  |  | ТП СП-14 | КТПН | Мустово | ф.1 | 644 | 2017 | СИП2А(3х95+1х95+1х16); | 30 |  | 30
|  | всего 10: зд.000005949; всего 11: 1х250 | ф.2 | 556 | 2017 | СИП2А(3х95+1х95+1х16); | 12 |  | 12
|  | всего 10: обор.000005948 | ф.3 | 556 | 2017 | СИП2А(3х95+1х95+1х16); |  |  | 0
[12 empty] | ф.4 | 607 | 2017 | СИП2А(3х95+1х95+1х16); | 13 |  | 13
| ф.169-101 |  | 1769 | 2017 | СИП3(1х50) |  |  |  | ТП СП-15 | КТПН | Мустово | ф.1 | 473 | 2017 | СИП2А(3х95+1х95+1х16);
|  | всего 10: зд.000005930; всего 11: 1х250 |  | 473 | 2017 | СИП2А(3х95+1х95+1х16);
|  | всего 10: обор.000005929 |  | 441 | 2017 | СИП2А(3х95+1х95+1х16);
| ф.169-101 | оп.183/51/1- ТП СП-16 Мустово | 80 | 2018 | СИП3(1х50) |  |  |  | ТП СП-16 | СТП | Мустово | ф.1 | 77 | 2018 | СИП2А(3х95+1х95+1х25); | 4 |  | 4
|  | АСБ2л3х35 | 2388 | [5 empty] | зд.000005932 | 1х63
обор.000005931
| ф.169-101 | спуск с оп.32 | 12 | 2014 | СИП3(1х95) |  |  |  | ТП СП-17 | СТП |  | ВЛ абонента
|  |  | 45 |  | АСБ 3х95
[9 empty] | обор.000002824 | 1х63
| ф.169-101 | отп. от оп.146а | 93 | 2018 | СИП3(1х70) | 4 |  | 4 | ТП СП-18 | СТП | Мустово | ф.1 | 240 | 2016 | СИП2А(3х95+1х95+1х25); | 10 |  | 10
[9 empty] | зд.000006143 | 1х100
обор.000006142
| ф.169-101 |  | 316 | 2017 | СИП3(1х50) |  |  |  | ТП СП-19 | МТП | Мустово | ф.1 | 83 | 2017 | Л.1-СИП 3х95+1х95+1х16
|  | всего 10: зд.000005478; всего 11: 1х100 |  | 234 |  | Л.2-СИП 3х95+1х95+1х16
|  | всего 10: обор.000005477 |  | 619 | 2017 | Л.3-СИП 3х95+1х95+1х16 | 21
| ф.169-101 |  | 19 | 2017 | СИП3(1х50) |  |  |  | ТП СП-20 | МТП | Мустово | ф.1 | 244 | 2017 | Л.1-СИП 3х95+1х95+1х16
[9 empty] | зд.000005472 | 1х100
обор.000005471
| ф.169-101 |  | 5 | 2018 | СИП3(1х70) |  |  |  | ТП СП-21 | МТП | Систо-Палкино | ф.1 | 127 | 2018 | Л.1 СИП 3х50+1х50+1х16
|  |  | 657 | 2018 |  |  |  |  | зд.080001796 | 1х100
обор.080001797
| ф.169-101 | опт от оп.156 | 254 | 2022 | СИП3(1х70) | 9 |  | 9 | ТП СП-22 | КТПН | Лужки | Л.1, Л.3 СОВМ.ПОДВ. | 721 | 2022 | Л.1 СИП 3х95+1х95+1х16 | 21 |  | 21
|  | всего 11: 1х400 | Л.2, Л.4 СОВМ.ПОДВ. | 449 | 2022 | Л.1 СИП 3х95+1х95+1х16 | 14 |  | 14
[12 empty] | Л.5 | 396 | 2022 | Л.1 СИП 3х95+1х95+1х16 | 21 |  | 21
[12 empty] | Л.6 | 190 | 2022 | Л.1 СИП 3х95+1х95+1х16 | 6 |  | 6
|  | опт от оп.146 | 74 | 2022 | СИП3(1х95) | 2 |  | 2 | ТП СП-23 | КТПН |  | Л.1 | 313 | 2022 | Л.1 СИП 3х95+1х95+1х16 | 25 |  | 25
|  | всего 11: 1х400 | Л.2 | 205 | 2022 | Л.1 СИП 3х95+1х95+1х16 | 5 |  | 5
[12 empty] | Л.3 | 281 | 2022 | Л.1 СИП 3х95+1х95+1х16 | 7 |  | 7
[12 empty] | Л.4,5 | 1039 | 2022 | Л.1 СИП 3х95+1х95+1х16 | 31 |  | 31
| ф.168-24 | ф.4-14 ВЛ-Шепелево | 11396 | 2002 | АС3(1х95) | 156 |  | 156
|  | оп.122-137 | 1300 |  | СИП3(1х95) | 21 |  | 21
|  | ф.4-13 до оп. №1 | 1400 |  | ААБ 3х120
| ф.168-24 | отп.от оп.№15 | 55 | 2017 | СИП3(1х95) | 2 |  | 2 | ТП Ш-37 | КТПН |  | ЛЭП абонента
|  | всего 10: зд.080001413; всего 11: 1х400 | ЛЭП абонента
обор.080001419
| ф.168-24 | отп.от оп.№25 | 8 | 2017 | СИП3(1х95) | 0 |  | 0 | КРУН-10
|  | отп.от оп.№ | 100 |  | СИП3(1х70) | 2 |  | 2 | ТП Ш-36 | КТПН |  | ЛЭП абонента
|  | всего 10: зд.080001414; всего 11: 1х400 | ЛЭП абонента
обор.080001418
| ф.168-25 РП-4 | 3: спуск с оп.№43; 4: 10; 6: СИП3(1х95); всего 10: ТП Ш-5; всего 11: КТПН | ф.3 д.Липово | 1104 | 2010 | СИП2А(3х95+1х95+1х16); (3х25+1х35); 4х16; 4х25 | 38 | 1 | 39
|  | всего 10: обор.190000289; всего 11: 1х400 |  | 141 | 2020 | СИП2А(3х95+1х95+1х16); | 4 |  | 4
[12 empty] | д.Липово | 2456 | 2010 | СИП2А(3х95+1х95+1х16); 3х50+1х70+1х16; 3х35+1х50+1х16 4х16; 2х16 | 77 | 6 | 83
[13 empty] | 204 | 2021 | СИП-2 (3х120+1х95+1х25) | 8 |  | 8
[13 empty] | 122 | 2021 | СИП-2 (3х50+1х70+1х25) | 6 |  | 6
[13 empty] | 149 | 2021 | СИП-2 (3х70+1х70) | - |  | -
[13 empty] | 52 | 2021 | СИП-2 3х50+1х50+1х16 | 3 |  | 3
[12 empty] | отп. от оп. №1-60 ТП Ш-5 | 179 | 2021 | СИП-2 3х50+1х50+1х16 | 7 |  | 7
| ф.168-25 | отп.от оп.№97 | 80 | 2002 | АС3(1х95) | 1 |  | 1 | ТП Ш-8 | КТПН |  | д.Кандикюля | 213 |  | СИП2А(3х50+1х70+1х16); (3х35+1х50+1х16); 4х16; 2х16 | 10 | 1 | 11
|  | всего 11: 1х400 | д.Кандикюля | 752 |  | СИП2А(3х95+1х95+1х16); (3х35+1х50+1х16); 4х16; 2х16 | 26 | 1 | 27
| ф.168-25 | отп.от оп.97 | 100 | 2009 | СИП3(1х70) | 5 |  | 5 | ТП Ш-24 | КТПН |  | д.Кандикюля | 1379 | 2011 | СИП2А(3х95+1х95+1х16); СИП2А(3х35+1х50)СИП2А(3х50+1х70+1х16); 2х16;4х16 | 38 | 4 | 42
|  | всего 10: обор.000002299; всего 11: 1х250 | д.Кандикюля (частичная совм.подвеска с ф.1 и 2) | 611 | 2011 | СИП2А(3х95+1х95+1х16); СИП2А(3х35+1х50+1х16),СИП2А (4х16) | 13 |  | 13
| ф.168-25 | отп.от оп.105 |  | 2008 | СИП3(1х50) | 11 |  | 11 | ТП Ш-19 | КТП |  | ВЛ абонента
[5 empty] | 300м |  |  |  |  | 1х100
| ф.168-25 | отп.от оп.105/2 | 90 | 2011 | СИП3(1х50) | 0 |  | 0 | ТП Ш-25 | КТПН |  | д.Кандикюля (частичная совм.подвеска с ВЛЗ-10 кВ) | 569 | 2010 | СИП2А(3х95+1х95+1х16); СИП2А(4х16) | 12 | 1 | 13
|  | всего 10: обор.000002299; всего 11: 1х250 | д.Кандикюля (совм.подвеска с ВЛЗ-10 кВ) | 175 | 2010 | СИП2А(3х95+1х95+1х16); СИП2А(2х16)
| ф.168-25 | спуск с оп. №163 | 5 | 2002 | АС3(1х50) |  |  |  | ТП Ш-10 | КТП |  | ВЛ абонента
1х63
| ф.168-25 | отп.от оп.172/5б,6б | 50 | 2002 | 2ААБ 3х120 | 0 |  | 0 | ТП Ш-12 | КТПН |  | д.Шепелево (частичная совм.подвеска с ВЛи-0,4 кВ и ВЛЗ-10кВ) | 350 | 2017 | СИП2А(4х70) | 0 |  | 0
|  | всего 11: 1х400 | ф.6д.Шепелево (частичная совм.подвеска с ВЛи-0,4 кВ ф.7 и ВЛЗ-10кВ) | 1166 | 2017 | СИП2А(3х95+1х95 ); СИП2А(2х16) | 5 |  | 5
[13 empty] | 240 | 2017 | СИП2А(3х95+1х95+1х16); | 0 |  | 0
[13 empty] | 645 | 2017 | СИП2А(3х95+1х95+1х25 ); СИП2А(4х16) | 28 |  | 28
[13 empty] | 438 | 2017 | СИП2А(3х95+1х95+1х25 ); СИП2А(4х16) | 17 |  | 17
[12 empty] | выход из ТП до опоры ВЛ | 190 | 2017 | 2АВБбШв 5х120
[13 empty] | 1075 | 2014 | СИП2А(3х95+1х95+1х25 ); СИП2А(4х16) | 43 |  | 43
[13 empty] | 1468 | 2014 | СИП2А(3х95+1х95+1х25 ); СИП2А(4х16) | 48 |  | 48
[13 empty] | 173 | 2019 | СИП2А(3х95+1х95+1х25 ); | 6 |  | 6
[13 empty] | 40 | 2021 | СИП-2 3х35+1х50+1х16 | 1 |  | 1
| ф.168-25 | отп.от оп.172 | 700 | 2002 | СИП3(1х50) | 25 |  | 25 | ТП Ш-15 | КТПН |  |  | 111 | 2002 | СИП2А4х35 | 4 |  | 4
|  | всего 11: 1х400 | д.Шепелево (частичная совм.подвеска с ВЛи-0,4 кВ и ВЛЗ-10кВ) | 371 | 2002 | СИП2А3х70+1х95; СИП2А(4х16) | 9 |  | 9
[12 empty] | д.Шепелево (правая сторона через дорогу) | 1400 | 2002 | СИП2А3х70+1х95+1х16; (3х95+1х95+1х16; 3х35+1х50; 4х16, 2х16 | 26 | 7 | 33
[12 empty] | д.Шепелево (левая сторона через дорогу совм.подвеска с ВЛЗ-10 кВ) | 492 | 2002 | СИП2А(3х95+1х95+1х16 ); СИП2А(4х16) | 2 |  | 2
[12 empty] | д.Шепелево (левая сторона по дороге совм.подвеска с ВЛЗ-10 кВ) | 757 | 2002 | СИП2А4х70 | 9 | 2 | 11
| ф.168-24 | отп.от оп.172 | 1513 | 2002 | СИП3(1х95) | 45 |  | 45 | ТП Ш-20 | КТПН |  | д.Шепелево (совм.подвеска с ВЛЗ-10 кВ) | 545 | 2008 | СИП2А(3х95+1х95+1х25) СИП2А(4х16) | 21 |  | 21
|  | всего 10: обор.000004846; всего 11: 1х400 | д.Шепелево | 654 | 2014 | СИП2А(3х95+1х95+1х25); СИП2А(4х16) | 25 | 0 | 25
[12 empty] | д.Шепелево | 152 | 2008 | СИП2А(3х70+1х70)СИП2А(4х16), 4х25 | 9 |  | 9
[13 empty] | 2332 | 2015 | СИП2А(3х70+1х70)СИП2А(3х35+1х50)СИП2А(4х16), 4х25 | 26 | 8 | 34
| ф.168-24 | оп. №172/46 | 3 | 2008 | СИП3(1х95) |  |  |  | ТП Ш-21 | СТП |  | ВЛ абонента
[9 empty] | обор.000004847 | 1х40
| ф.168-24 | отп.от оп.172/46 | 390 | 2002 | СИП3(1х95) | 12 |  | 12 | ТП Ш-22 | КТПН |  | д.Шепелево (совместная подвеска с ВЛ-0,4 и ВЛЗ-10 кВ) | 590 | 2008 | СИП2А(3х95+1х95+1х16) |  | 0 | 0
|  | всего 10: обор.000004848; всего 11: 1х400 | д.Шепелево левая сторона (совм.подвеска с ВЛи-0,4 кВ ф.4 ) | 718 | 2008 | СИП2А(3х95+1х95+1х16); СИП2А(4х35); СИП2А(4х25); 4х16 | 8 | 3 | 11
[12 empty] | д.Шепелево левая сторона | 742 | 2008 | СИП2А(3х95+1х95+1х16); |  | 23 | 23
[12 empty] | д.Шепелево (частичная совм. подвеска с ВЛи-0,4 кВ ф.2) | 856 | 2008 | СИП2А(3х95+1х95+1х16); СИП 2А 4х16 |  | 15 | 15
[13 empty] | 122 | 2019 | СИП2А(3х95+1х95+1х25); | 6 |  | 6
| ф.168-24 | оп. №172/58а | 696 | 2015 | СИП3(1х95) |  |  |  | ТП Ш-28 | КТПН |  |  | 141 | 2016 | СИП2А(3х95+1х95+1х25); СИП 2А 4х16 | 8 |  | 8
|  | всего 10: зд.000006592; всего 11: 1х400 |  | 577 | 2020 | СИП2А(3х95+1х95+1х25); СИП 2А 4х16 | 11 | 1 | 12
|  | всего 10: обор.000006591 |  | 874 | 2016 | СИП2А(3х95+1х95+1х25); СИП 2А 4х16,2х16 | 32 |  | 32
[13 empty] | 133 | 2018 | СИП2А(3х95+1х95+1х25); | 4 |  | 4
| ф.503-23 | ф.8-15 ВЛ-10 кВ "Ручьи" | 1760 | 2002 | АС3 (1х70) | 27 |  | 27
|  | питающая КЛ до оп.№1 | 165 |  | АСБ 3х95
| ф.503-23 | спуск с оп. №9 | 10 | 2002 | АС3 (1х70) |  |  |  | ТП Ш-14 | СТП |  | ВЛ абонента
1х63
| ф.503-23 | отп.от оп.№ 21/5 | 263 | 2002 | АС3 (1х70) | 5 |  | 5 | ТП Ш-2 | КТПН |  | ф.1 ул.Береговая (совм.подвеска ф. 3) | 565 | 2010 | СИП2А(3х70+1х95+1х25); СИП2А(4х16); 2х16 | 9 | 12 | 21
|  | всего 11: 1х400 | ул.Береговая (совм.подвеска ф. 2) | 460 | 2010 | СИП2А(3х50+1х70+1х25); СИП2А(4х25); 2х16 | 4 |  | 4
[12 empty] | ул.Береговая (левая сторона) | 798 | 2008 | СИП2А(2х16); 4х16 СИП2А(4х95) | 10 | 11 | 21
[12 empty] | ул.Береговая (правая сторона) | 552 | 2008 | СИП2А(3х23+1х35) СИП2А(3х35+1х50) СИП 2А 4х16 | 14 | 6 | 20
[12 empty] | отп. от оп. №1-19 ТП Ш-4 (ТП Ш-2) | 167 | 2021 | СИП-2 3х95+1х95 | 7 |  | 7
| ф.503-23 | ф.503-23 | 10 | 2015 | СИП3(1х70) |  |  |  | В-Ш-3 | КРУН |  | КК8-2- КК8-3 | 68 | 2022 | АПВБбШп 4х120
|  | ф.503-23 | 560 | 2002 | ААШВ 3х70 |  |  |  | ТП Ш-3 | КТП |  | ТП Ш-3 - КД Ш-3 | 74 | 2015 | АСБ 4х95
|  | всего 11: 1х250 | ТП Ш-3 - КК 9-1 | 146 | 2017 | АСБ 4х35
[12 empty] | ТП Ш-3 - КК8-2 | 138 | 2018 | АСБ 4х95
[13 empty] | 185 | 2017 | СИП2А(4х95) | 8 | 0 | 8
[13 empty] | 34 |  | СИП2А(3х25+1х35) | 2 | 0 | 2
[12 empty] | КЛ-0,4 кВ от КК-2 (КК9-1) до ВРУ-0,4 кВ | 74 | 2021 | АПВБбШв 4х25
| ф.503-23 | 4: 4; 5: 2008; 6: СИП3(1х70); всего 10: ТП Ш-4; всего 11: КТПН |  | 411 | 2010 | СИП 3х70+1х95+1х16, СИП 4х16 | 13 |  | 13
|  | всего 10: обор.190000299; всего 11: 1х400 |  | 743 | 2010 | СИП 3х95+1х95+1х16, СИП 4х16
[13 empty] | 1071 | 2010 | СИП 3х95+1х95+1х16, СИП 4х16 |  |  | 0
[13 empty] | 167 | 2021 | СИП 3х95+1х95+1х16, | 6 |  | 6
| ф.503-23 | 3: АСБ 3х70; 4: 195; 5: 2018; всего 10: ТП Ш-32; всего 11: КТПН |  | 516 | 2018 | СИП 3х50+1х50, СИП 3х95+1х95 | 13 |  | 13
|  | всего 10: зд.000006569; всего 11: 1х250 | Л.6 | 155 | 2022 | СИП-2 (3х95+1х95+1х25) | 6 |  | 6
[13 empty] | 29 | 2022 | АПвБШп 4х240
|  | всего 10: обор.000006568 |  | 65 | 2019
[13 empty] | 35 | 2019
|  | отп.от оп.№ 21/5 | 3 |  | СИП3(1х70) |  |  |  | В-Ш-40 | КРУН
| ф.503-23 | от КРУНВ-Ш-40 до ТП Ш-40 | 230 | 2015 | АСБ 3х95 |  |  |  | ТП-Ш-40 | КТПН
1х250
| ф.168-25 | отп.от оп.№46 | 215 | 2017 | СИП3(1х95) | 7 |  | 7 | ТП Ш-51 | КТПН |  | ЛЭП абонента
[9 empty] | зд.080001458 | 1х400
обор.080001459
| ф.4-13 | 4: 664; 5: 2022; 6: СИП3(1х70); всего 10: ТП Ш-52; всего 11: КТПН |  | 271 |  | СИП 3х95+1х95+1х16, СИП 4х16 | 13 |  | 13
1х630
| ф.4-13 | отп.от оп.46/5 | 1603 | 2022 | СИП3(1х95) | 48 |  | 48 | ТП Ш-53 | КТПН |  | Л.1.1, Л.1.2, Л.1.3, Л.1.4, Л.1.5 | 1395 | 2022 | СИП-2 (3х120+1х95+1х25); | 66 |  | 66
|  | всего 10: зд.080003204; всего 11: 1х630 | Л.3 | 591 | 2022 | СИП-2 (3х120+1х95+1х25); | 17 |  | 17
[12 empty] | Л-4 | 224 | 2022 | СИП-2 (3х95+1х95+1х25) | 10 |  | 10
[12 empty] | Л.2.1, Л.2.2 | 331 | 2022 | СИП-2 (3х120+1х95+1х25); | 28 |  | 28
| ф.4-13 | 3: отп.от оп.46/5/10; всего 10: ТП Ш-54; всего 11: КТПН | Л.2.1, Л.2.2, Л.2.3, Л.2.4 | 1562.3 | 2022 | СИП-2 (3х120+1х95+1х25); | 61 |  | 61
|  | всего 10: зд.080003200; всего 11: 1х630 | Л.1.1, Л.1.2, Л.1.3, Л.1.4 | 1417.5 | 2022 | 4*СИП-2 (3х120+1х95+1х25); | 60 |  | 60
| ф.4-13 | 3: отп.от оп.46/5/26; всего 10: ТП Ш-55; всего 11: КТПН | Л.1.1, Л.1.2, Л.1.3, Л.1.4 | 1244 | 2022 | СИП-2 (3х120+1х95+1х25); | 78 |  | 78
|  | всего 10: зд.080003202; всего 11: 1х630 | Л.2 | 619 | 2022 | 2*СИП-2 (3х120+1х95+1х25) | 19 |  | 19
[12 empty] | Л.3.1, Л.3.2, Л.3.3 | 1268 | 2022 | СИП-2 3(3х120+1х95+1х25); СИП-2 (3х95+1х95+1х25); | 51 |  | 51
| ф.168-24 | ВЛ ОТ ТП Ш-20-Ш-60 | 191 | 2019 | СИП3(1х95) |  |  |  | ТП Ш-60 | КТПН |  | ф.2 | 660 | 2019 | СИП2А(3х95+1х95+1х25); СИП 2А 4х16 | 8 |  | 8
|  | всего 10: зд.080001687; всего 11: 1х250 | [6 empty] | 0
|  | всего 10: обор.080001688 | [6 empty] | 0
| ф.С-2 УЭС | 3: ф.С-2 УЭС; 5: 1972
|  |  | 600 |  | АС3(1х70) | 16 |  | 16
|  |  | 400 |  | АС3(1х70) | 6 |  | 6
|  | каб.вставка между оп.8-9 | 430 | 2010 | АСБ 3х50
|  | всего 10: ТП Р-1; всего 11: КТП | ВЛ абонента
1х160
| ПС 333 ф.17 | ТП Р-5 - ТП Р-2 | 613 | 2017 | СИП3(1х95) |  |  |  | ТП Р-2 | КТПН |  | ф.1 | 411 | 2016 | СИП2А 3х95+1х95 |  | 28 | 28
|  | всего 10: зд.000005142; всего 11: 1х400 | ф.2 | 479 | 2016 | СИП2А 3х120+1х95 |  | 25 | 25
|  | всего 10: обор.000005141 | ф.3 | 313 | 2016 | СИП2А(3х95+1х95 |  | 17 | 17
[12 empty] | ф.4 | 401 | 2016 | СИП2А 3х120+1х95 |  | 15 | 15
| ПС 333 ф.17 | ТП Р-4 - ТП Р-3 | 650 | 2014 | АСБ 3х95 |  |  |  | ТП Р-3 | КТПН |  | ф.1 | 1404 | 2013 | СИП2 3х95+1х95,4х16 | 21 | 4 | 25
|  | всего 10: обор.000002842; всего 11: 1х400 | ф.2 | 1010 | 2013 | СИП2 3х95+1х95+1х25,СИП2 3х50+1х70,4х16,4х35 | 24 | 0 | 24
[12 empty] | ф.3 | 695 | 2013 | СИП2 3х95+1х95+1х25,СИП2 3х50+1х70,4х16,4х35 | 23 | 1 | 24
| ПС 333 ф.17 | ТП БО-11 - ТП Р-4 | 1832 | 2012 | АСБ 3х120 |  |  |  | ТП Р-4 | КТПН |  | ф.1 | 537 | 2014 | СИП2А(3х95+1х95+1х25); СИП2А(3х25+1х35); 4х16 | 28 |  | 28
|  | всего 10: обор.000002183; всего 11: 1х400 | ф.2 | 395 | 2011 | СИП2А(3х95+1х95+1х25); СИП2А(3х25+1х35); 4х16 | 19 | 2 | 21
[12 empty] | ф.6 | 768 | 2013 | СИП2А(3х95+1х95); СИП2А(3х50+1х70); 4х16 | 13 |  | 13
[12 empty] | ф.3 | 440 | 2011 | СИП2А(3х95+1х95); СИП2А 4х16 | 15 |  | 15
[12 empty] | ф.4 | 384 | 2011 | СИП2А(3х95+1х95); СИП2А 4х16
[12 empty] | ф.5 | 525 | 2011 | СИП2А(3х95+1х95); СИП2А 4х16
[12 empty] | д.Ракопежи № Р-4 - 7 СНТ "Ручеек" | 2086 | 2016 | СИП2А(3х95+1х95); СИП2А 4х16 | 24 |  | 24
[12 empty] | выход из ТП до оп. | 230 |  | АВБбШв 5х150
[12 empty] | выход из ТП до оп. | 80 |  | АВБбШв 5х120
| ПС 333 ф.17 | ВЛ-10 кВ от ТП Р-4 до ТП Р-5 | 694 | 2017 | СИП3(1х95) |  |  |  | ТП Р-5 | КТПН |  | ф.1 | 332 | 2016 | СИП2А(3х95+1х95 |  | 15 | 15
|  | 4: 395; 5: 2017; 6: СИП3(1х95); всего 10: зд.000005146; всего 11: 1х400 | ф.2 | 343 | 2016 | СИП2А(3х95+1х95 |  | 16 | 16
|  | 3: каб. Вставка м/у оп. №13 и №2 ТП Р-4 -ТП Р-5; 4: 250; 6: АПвПу2г 3(1х120/50); всего 10: обор.000005145 | ф.3 | 436 | 2016 | СИП2А(3х95+1х95 |  | 17 | 17
[12 empty] | ф.4 | 452 | 2016 | СИП2А(3х95+1х95 |  | 18 | 18
[12 empty] | ф.5 | 233 | 2016 | СИП2А(3х95+1х95 |  | 10 | 10
1. |  | всего 10: ТП-296; всего 11: 2х400 | от ТП-296 КЛ №1 | 60 | 2010 | АСБ2л 4х120
[12 empty] | от ТП-296 КЛ №2 | 60 | 2010 | АСБ2л 4х120
[12 empty] | от ТП-296 к ГРЩ ФГУП РТРС | 150 | 2014 | АВБбШв 4х25
[12 empty] | от ТП-296 к ГРЩ ФГУП РТРС | 150 | 2014 | АВБбШв 4х25
2. |  | всего 10: ТП 300; всего 11: 2Х630
3. |  | всего 10: ТП 301; всего 11: 1Х400 | от ТП-301на ул. Интернатская +ул.Пионерская | 620 | 2013 | СИП3х95+1х95+1х25 | 20 |  | 20
[12 empty] | от ТП-301 на ул.Интернатская в сторону 4 карьера | 1115 | 2019 | СИП 3х70 +1х95+1х16 +СИП2-3х50+1х70+ СИП2 3х95+1х95+1х16, СИП2 3х35+1х50+1х16 | 44 |  | 44
[12 empty] | от ТП-301 ул. Вокзальная | 386 | 2018 | СИП2 3х95+1х95+1х25 | 20 |  | 20
[12 empty] | от ТП-301 на ул. Новая | 623 | 2018 | СИП3х95+1х95+1х25 | 30 |  | 30
[12 empty] | от ТП-301 на ул. Пионерская | 580 | 2013 | СИП3х95+1х95+1х25 | 20 |  | 20
[12 empty] | от ТП-301 на улицы Победы, Октябрьская | 806 |  | СИП3х35+1х50 | 24 |  | 24
[12 empty] | от ТП-301 на ул.Мира | 450 | 2012 | СИП3х95+1х120+1х16 | 47 |  | 47
[12 empty] | от ТП-301 на ул.Вокзальная, Ветеранов | 711 |  | СИП3х35+1х50 | 30 |  | 30
[12 empty] | от ТП-301 на Перекачку |  |  | 2СИП3х35+1х50
[12 empty] | от ТП-301 на Молодежный пер, | 291 | 2012 | СИП3х95+1х95+1х25 | 14 |  | 14
4. |  | всего 10: ТП-302; всего 11: 1х400 | от ТП-302 ВЛ №1 на улицы Жукова, Хрустицкого | 691 | 2016 | СИП 70 | 24 |  | 24
[12 empty] | от ТП-302 ВЛ №2 на ул.Советов,Хрустицкого | 432 |  | СИП 35 | 32 |  | 32
[12 empty] | от ТП-302 на ул.Милицейская | 409 | 2012 | СИП 35+СИП 3х70+1х70+1х25(495 м) | 13 |  | 13
[12 empty] | КВЛИ-0,4кВ Л10 ул.Вингиссара (ИП Гребенкин) каб.1 | 171 | 2020 | СИП2 3х95+1х95+1х16 +АПвБшп 4х120 43м | 19 |  | 19
[12 empty] | КВЛИ-0,4кВ Л12 ул.Жукова д.3 | 617 | 2020 | СИП2 3х95+1х95+1х16 2х287м +АПвБшп 4х120 43м | 19 |  | 19
[12 empty] | от ТП-302 д.12-а улПартизанская | 495 | 2014 | СИП 3х70 +1х70+1х25 | 17 |  | 17
5. |  | всего 10: ТП-303; всего 11: 1х250 | от ТП-303 ВЛ №1 на ул. Полевая | 1157 | 2016 | СИП2 3х120+1х95+1х16 | 23 |  | 23
[12 empty] | от ТП-303 ВЛ №2 на ул. Садовая | 920 | 2016 | СИП2 3х95+1х95+1х16 | 14 |  | 14
[12 empty] | от ТП-303 ВЛ №3 на ул. Запрудная | 618 | 2018/2022 | СИП2 3х70+1х95+1х16+СИП2 3х50+1х70+1х16 | 19 |  | 19
6. |  | всего 10: ТП-305; всего 11: 2х630 | от ТП-305 к КД котельная №11 | 90 | 1977 | ААБ 3х120
[12 empty] | от ТП-305 к КД котельная №11 | 100 | 1977 | ААБ 3х120
[12 empty] | Л15 от ТП-305 к ВРУ мо. Котельной каб.1 | 115 | 2017 | АПвБбШп 4х120
[12 empty] | Л21 от ТП-305 к ВРУ мо. Котельной каб.2 | 116 | 2017 | АПвБбШп 4х120
[12 empty] | ТП-305 к КД КНС | 225 |  | АСБ 2л 1-4х95
[12 empty] | от ТП-305 к КД пл.Советов 9 | 125 | 2015 | АСБ 2л 1-4х95
[12 empty] | от ТП-305 к КД котельная №7 | 75 | 1968 | АСБ 3х95+50
[12 empty] | от КД котельной №11 к КД пл.Советов 7А | 60 | 1977 | АСБ 3х95+35
[12 empty] | от ТП-305 к КД Вингиссара 101 | 275 |  | АСБ 4х120
[12 empty] | от КД Котельной №7 к КД пл.Советов 5 | 75 | 1968 | АСБ 3х120+59
[12 empty] | от КД пл.Советов 9 к КД КНС | 30 | 2004 | АСБ 4х95
[12 empty] | от КД пл.Советов 9 к КД пл.Советов 3 | 125 | 1997 | АСБ 3х95+35
[12 empty] | от КД пл.Советов 3 к КД ателье | 40 | 1999 | АСБ 3х70+35
[12 empty] | от ТП-305до здания администрации | 91 | 2013 | СИП2-3х50+1х70 | 4 |  | 4
7. |  | всего 10: КТП-306; всего 11: 1х250 | от КТП-306 ВЛ ул.Механизаторов | 180 | 2006 | СИП (3х35+1х50+1х16) | 9 |  | 9
[12 empty] | отп. От оп. 4 на Рамазанов Г.Г. | 43 | 2019 | СИП (3х35+1х50+1х16) | 2 |  | 2
[12 empty] | Вли-0,4 рВ Л3 ООО "РБК" | 94 | 2020 | СИП2-3х95+1х95 | 3 |  | 3
[12 empty] | ВЛ-0,4 кВ Л4 ул. Строителей д.25 | 74 | 2021 | СИП2 3х70+1х70 | 3 |  | 3
8. |  | всего 10: ТП-307; всего 11: 1х250 | от ТП-307 к КД пл.Советов 7а | 72 | 2004 | АСБ 4Х95
[12 empty] | от ТП-307 к КД Хрустицкого 82 | 150 | 2001 | АСБ 3х95+35
[12 empty] | от ТП-307 к КД Вингиссара 119 | 60 | 1968 | АСБ 3х95+50
[12 empty] | от ТП-307 к КД котельная №7 | 50 | 1968 | 3х120+50
[12 empty] | от ТП-307 к КД пл.Советов 7А | 72 | 2004 | АСБ 4х95
[12 empty] | от ТП-307 к КД Вингиссара 121 | 80 | 2015 | АСБ2л 4х95
[12 empty] | от ТП-307 к КД Вингиссара 115 | 125 | 2005 | АСБ2л 4х95
[12 empty] | от ТП-307 к КД ателье | 250 | 2003 | АСБ2л 4х95
[12 empty] | от ТП-307 на ВЛИ Хрустицкого 84 | 66 | 2004 | АСБ 4х95
[12 empty] | от КД пл.Советов 7 к КД Хрустицкого 78 | 55 | 1968 | АВВБ 3х50+1х25
[12 empty] | от КД Вингиссара 121 к Кд Вингиссара 123 | 75 | 2015 | АСБ2л 4х95
[12 empty] | от КД Вингиссара 119 к КД Вингиссара 121 | 80 | 1968 | ААБ 3х50+1х25
[12 empty] | от КД пл.Советов 1 к КД пл. Советов 5 | 65 | 1968 | АВВГ 3х70+35
[12 empty] | от КД пл. Советов 1 к КД Универмаг | 25 | 1968 | АВБ 3х50+25
[12 empty] | от КД пл.Советов 1 к КД Вингиссара115 | 50 | 2005 | АСБ2л 4х95
[12 empty] | от КД Вингиссара 115 к КД Универмаг | 40 | 1968 | АСБ 3х70+35
[12 empty] | КЛ-0,4кВ от КД -307-1/Р8 КЛ-0,4 кВ от ТП-307 до КД-307-18 | 74 | 2020 | АСБл 4х95
[12 empty] | от КД пл.Советов 1 к КД м-н Астра |  | 2005 | АСБ2л 4х95
[12 empty] | от КД Вингиссара 115 к КД Вингиссара 119 | 75 | 1968 | АСБ 3х70+35
[12 empty] | от КД Вингиссара 123 к КД Вингиссара 125 | 75 | 2015 | АСБ2л 4х95
[12 empty] | от КД Вингиссара 125 к КД Хрустицкого 84 | 35 | 2015 | АСБ2л 4х95
[12 empty] | от КД Хрустицкого 84 к КД Хрустицкого 82 | 50 | 2015 | АСБ2л 4х95
[12 empty] | КЛ 0,4 кВ КД 307--1/Р7 пл.Советов д7а - КД 305-1/Р8 Котельная | 60 | 1975 | АСБ 3х95+1х35
[12 empty] | от КД Хрустицкого 80 к КД Хрустицкого 82 | 75 | 2015 | АСБ2л 4х95
[12 empty] | от КД Хрустицкого 80 к КД пл. Советов 7а | 75 | 2015 | АСБ2л 4х95
[12 empty] | от ТП-307 ВЛ на ул.Хрустицкого, дом 84 | 160 |  | СИП 50 | 5 |  | 5
9. |  | всего 10: ТП-308; всего 11: 1х250 | от ТП-308 к КД Гатчинское ш.2 | 110 |  | АСБ 3х95+35
[12 empty] | от ТП-308 к КД Гатчинское ш.4 | 20 |  | АСБ 4Х95
[12 empty] | от ТП-308 к КД Гатчинское ш.6 | 150 |  | ААШВ 3х70
[12 empty] | от ТП-308 к КД Гатчинское ш.6 | 150 |  | АСБ 4х95
[12 empty] | от ТП-308 к КД №1 Гатчинское ш.8 | 250 |  | АСБ 4Х95
[12 empty] | от КД Гатчинское ш.2 к КД Гатчинское ш.4 | 130 |  | АСБ 3х95+35
[12 empty] | от КД Гатчинское ш.4 к КД Гатчинское ш.6 | 140 |  | АВВГ 3х50+25
[12 empty] | от КД Гатчинское ш.6 к КД №1 Гатчинское ш.8 | 75 |  | АВВГ 4х120
[12 empty] | от КД №1 Гатчинское ш.8 к КД №2 Гатчинское ш.8 | 55 |  | АВВГ 4х120
10. |  | всего 10: ТП-309; всего 11: 1х250 | от ТП -309 к КД аптека | 240 |  | АВВГ 3х95+50
[12 empty] | от ТП -309 к КД молочная кухня | 200 |  | АВВГ 3х120+70
[12 empty] | от ТП-309 к КД детская поликлиника | 15 |  | АСБ 4х95
[12 empty] | от ТП-309 к КД детская поликлиника | 15 |  | АВВГ 3х95+50
[12 empty] | от ТП-309 к КД №1 Вингиссара 101 | 200 |  | АВВГ 3х120+70
[12 empty] | от ТП-309 к КД новое здание милиции кабель №1 | 40 |  | АСБ 3х95+50
[12 empty] | от ТП-309 к КД новое здание милиции кабель №2 | 40 |  | АСБ 3х95+50
[12 empty] | от ТП-309 к КД Вингиссара 99 | 240 |  | АВВГ 3х95+35
[12 empty] | от ТП-309 к Кд старая милиция | 60
[12 empty] | от КД молочная кухня к КД №1 Вингиссара 101 | 80
[12 empty] | от КД молочная кухня к КД №2 Вингиссара 101 | 50
[12 empty] | от КД №1 Вингиссара 101 к КД №2 Вингиссара 101 | 25
[12 empty] | от КД Вингиссара 99 к КД молочная кухня | 80 |  | АВВГ 3х120+70
[12 empty] | от КД аптека к КД Вингиссара 99 | 150 |  | АВВГ 3х95+50
[12 empty] | от КД аптека к КД Лесная 12 | 132 |  | АВВГ 3х120+50
[12 empty] | от КД Лесная 12 к КД пл.Советов 9 | 100 |  | АВВГ 3х120+70
от КД Вингиссара 101 до КД ателье Вингиссара 107
[12 empty] | от КД Вингиссара 99 к КД КНС | 75 |  | АВВГ 3х95+35
[12 empty] | от ТП-309 ВЛ ул.Краснофлотская | 456 | 2012, 2019 | СИП 3х70+1х95+1х16, 3х50+1х70+1х25 | 28 |  | 28
11. |  | всего 10: ТП-310; всего 11: 1х400 1х250 | от ТП-310 к КД пенсионный фонд | 285 |  | АСБ2л 4х95
[12 empty] | от ТП-310 к КД РОНО | 190 |  | АСБ 3х95
[12 empty] | от ТП-310 к КД дет.сад №28 | 330
[12 empty] | от ТП-310 к опоре 0.4 кВ (Курицын) |  |  | АВБбШв 4х95
[12 empty] | от КД РОНО к КД дет.сад №28 | 240 |  | АСБ 3х95+50
[12 empty] | от ТП-310 ВЛ №1 ул.Красных Партизан | 500 | 2011 | СИП 3х95+1х120+1х16 | 23 |  | 23
[12 empty] | от ТП-310 ВЛ №2 на здание ЗАГСа | 110 | 2017 | СИП 3х70+1х95 | 5 |  | 5
[12 empty] | от ТП-310 к КД магазин Верный пр. Вингиссара 56 | 280 |  | АПвБбШп 4х150
[12 empty] | от ТП-310 к КД здание прокуратуры пр. Вингиссара 52 | 310 |  | АПвБбШп 4х150
[12 empty] | от ТП-310 к КД здание прокуратуры пр. Вингиссара 52 | 310 |  | АПвБбШп 4х150
ИТОГО:
12. |  | всего 10: ТП-311; всего 11: 1х630 1х400
[12 empty] | от ТП-311 ВЛ №2 на Маяк | 180 | 2017 | СИП 3х95+1х120 | 9 |  | 9
[12 empty] | от ТП-311 ВЛ №3 на Горсеть | 160 |  | СИП 50 | 7 |  | 7
[12 empty] | от ТП-311 ВЛ №4 на Горсеть | 140 |  | СИП 50 | 7 |  | 7
[12 empty] | от ТП-311 ВЛ №5 Служба занятости | 140 |  | АВВГ 4х10 ?
13. |  | всего 10: ТП-312; всего 11: 2х160
14. |  | всего 10: ТП-313; всего 11: 2х250
15. |  | всего 10: КТП-314; всего 11: 1х100
16. |  | всего 10: ТП-315; всего 11: 1х400 1х400 | от ТП-315 к КД Ленинградская 11 | 30 |  | ААБ 3х95
[12 empty] | от ТП-315 к КД Ленинградская 9 | 174 |  | АСБ2л 4х95
[12 empty] | от ТП-315 к КД Гатчинская 2 | 90 |  | ААБ 3х95
[12 empty] | от ТП-315 к КД Гатчинская 2 | 92 |  | АСБ2л 4х95
[12 empty] | от ТП-315 к КД Гатчинская 1 | 50 |  | ААБ 3х95
[12 empty] | от ТП-315 к КД Восстания 19 | 155 |  | АВВГ 3х120+70
[12 empty] | от ТП-315 к КД Ленинградская 7 | 290 |  | АВШГ 3х150+70
[12 empty] | от ТП-315 к КД магазин Людмила | 75 |  | ААБ 3х95
[12 empty] | от КД Ленинградская 11 к КД Ленинградская 13 | 55 |  | АСБ 3х95
[12 empty] | от КД Ленинградская 9 к КД Ленинградская 13 | 75 |  | АСБ 4х95
[12 empty] | от КД Ленинградская 13 к КД №2 Гатчинское Ш. 8 | 95 |  | АСБ2л 4х95
[12 empty] | от КД Ленинградская 11 к КД Гатчинская 1 | 80 |  | ААШв 3х70
[12 empty] | от КД Гатчинская 1 к КД м-н "Людмила" | 50 |  | ААБ 3х95
[12 empty] | от КД Гатчинская 2 к КД Ленинградская 9 | 106 |  | АСБ2л 4х95
[12 empty] | от КД Гатчинская 2 к КД Восстания 19 | 150 |  | АВВГ 3х120+50
[12 empty] | от КД Восстания 19 к КД Восстания 17 | 100 |  | ААШВ 3х120
[12 empty] | от КД м-н "Людмила" к КД Ленинградская 7 | 235 |  | АВВГ 3х95+35
[12 empty] | от ТП-315 ВЛ №1 Гостиница "Наири" | 240 |  | СИП 70
[12 empty] | от ТП-315 к КД Восстания 19 | 120 |  | ААШВ 3х120
17. |  | всего 10: ТП-316; всего 11: 1х400 1х630 | от ТП-316 к КД Вингиссара 82 | 85 |  | ААБ 3х95+35
[12 empty] | от ТП-316 к КД Красных Командиров 5 | 40 |  | ААШВ 3х95
[12 empty] | от ТП-316 к КД магазин "Рыба-мясо" | 105 |  | АСБ 2л 1-4х95
[12 empty] | от ТП-316 к КД магазин |  |  | АСБ 4Х95
[12 empty] | от ТП-316 к КД Вингиссара 88 | 110 |  | АСБ 3х95/4х95
[12 empty] | от ТП-316 к КД Вингиссара 78 | 160 |  | АСБ2л 4х95
[12 empty] | от ТП-316 к КД Красных Командиров 3 | 35 |  | ААБ -1(3х95+1х35)
[12 empty] | от ТП-316 к КД Красных Командиров 8 | 150
[12 empty] | от ТП-316 к КД Красных Командиров 9 | 235 |  | АВВГ 4х95
[12 empty] | от ТП-316 к КД новая школа | 110 |  | АСБ 3х95+50
[12 empty] | от ТП-316 к КД новая школа | 110 |  | АСБ 3х95+50
[12 empty] | от ТП-316 к КД Вингиссара 80б | 170 |  | АСБ 4Х95
[12 empty] | от КД Красных Командиров 5 к КД Вингиссара 88 | 100 |  | АСБ 3х95+35
[12 empty] | от КД Красных Командиров 3 к КД Вингиссара 82 | 95 |  | ААБ 3х95+35
[12 empty] | от КД магазин "рыба-мясо" к КД Вингиссара 86 | 100 |  | АСБ 4Х95
[12 empty] | от КД Вингиссара 84 к КД Вингиссара 86 | 70 |  | АСБ 4Х95
[12 empty] | от КД Вингиссара 80 к КД Вингиссара 84 | 85 |  | ААВГ 3х50+25
[12 empty] | от КД Вингиссара 78 к КД Вингиссара 76 | 80 |  | АВВГ 3х50+25
[12 empty] | от КД Вингиссара 74 к КД Вингиссара 76 | 100 |  | АСБ 3х50+25
[12 empty] | от КД Вингиссара 76 к КД магазин Удача |  |  | АВВГ 4х8
[12 empty] | от КД Вингиссара 74 к КД Красногвардейская 3 | 150 |  | АСБ 3х70+35
[12 empty] | от КД Красногвардейская 3 к КД Красногвардейская 5 | 20 |  | АСБ 3х50+25
[12 empty] | от КД Красных Командиров 9 к КД №1 Красных Командиров 10 | 205 |  | АВВГ 4х120
[12 empty] | от КД №1 Красных Командиров 10 к КД №2 Красных Командиров 10 | 25 |  | АСБ 3х95+50
[12 empty] | от КД Красных Командиров 9 к КД Восстания 17 | 90 |  | АВВГ 4х120
[12 empty] | от КД Вингиссара 78 к КД Вингиссара 80 | 70 |  | АСБ 2л 4х95
[12 empty] | от ТП-316 ВЛ №1 на жил.дом №80 пр.Вингиссара | 200 |  | СИП 50 | 5 |  | 5
18. |  | всего 10: ТП-317; всего 11: 2х630 | от ТП-317 к КД Первомайская 2 | 30 |  | АСБ 3х50+1х25
[12 empty] | от ТП-317 к КД Первомайская 2 | 30 |  | АСБ 3х50+1х25
[12 empty] | от ТП-317 к КД Первомайская 4 | 40 |  | АСБ 3х70+25
[12 empty] | от ТП-317 к КД Первомайская 4 | 40 |  | АСБ 3х70+25
[12 empty] | от ТП-317 к КД Зеленая 14 | 150 |  | АСБ 3х95+50
[12 empty] | от ТП-317 к КД Зеленая 14 | 150 |  | АСБ 3х95+50
[12 empty] | от ТП-317 к ВРУ Дет сад каб.1 | 302 |  | АСБ2л 4*185
[12 empty] | КЛ-0,4кВ от ТП -317 до КД-317-5/Р8 (ООО Спецзастройщик каб.1.). | 202 |  | АПвБШп 4х185
[12 empty] | КЛ-0,4кВ от ТП -317 до КД-317-5/Р14 (ООО Спецзастройщик каб.2.) | 204 |  | АПвБШп 4х185
[12 empty] | от ТП-317 к ВРУ Дет сад каб.2 | 302 |  | АСБ2л 4*185
[12 empty] | от ТП-317 к КД Гребёнкина Е.Н. | 390 |  | АПвБШп 4х300
[12 empty] | от ТП-317 к КД Зеленая нов.дом к1 | 208 |  | АПвБШп 4х185
[12 empty] | от ТП-317 к КД Зеленая нов.дом к2 | 208 |  | АПвБШп 4х185
[12 empty] | от ТП-317 ВЛ №1 ул. Первомайская | 400 |  | СИП 35 | 16 |  | 16
[12 empty] | от ТП-317 ВЛ №15 ул. Хрустицкого | 534 | 2013 | СИП 3х95+1х95+1х25 +СИП 3х70+1х70+1х25 | 20 |  | 20
[12 empty] | от ТП-317 ВЛ №2 ул.Афанасьева | 200 |  | СИП 35
[12 empty] | от ТП-317 ВЛ №3 ул.Зелёная | 280 |  | СИП 35 | 14 |  | 14
19. |  | всего 10: ТП-318; всего 11: 1х250 | от ТП-318 ВЛ №4 ул.Молодёжная | 450 | 2012 | СИП 3х120+1х95+1х25 | 20 |  | 20
[12 empty] | от ТП-318 ВЛ №6 ул.Солнечная | 370 | 2012 | СИП3х95+1х95+1х16 | 14 |  | 14
[12 empty] | От ТП-318 ВЛ №2Хрустицкого | 593 | 2013 | СИП3х95+1х95+1х16 | 26 |  | 26
[12 empty] | от ТП-318 ВЛ №5 ул.Новосёлов | 618 | 2013 | СИП3х95+1х95+1х25 | 20 |  | 20
[12 empty] | от ТП-318 ВЛ №8 ул.Энтузиастов | 560 | 2010 | СИП 3х95+1х95+1х16 | 28 |  | 28
[12 empty] | от ТП-318 ВЛ №7 ул.Луговая, Благодатная | 840 | 2012 | СИП 3х70+1х70+1х25 3х95+1х95+1х70 | 27 |  | 27
20. |  | всего 10: ТП-319; всего 11: 1х400 1х630 | от ТП-319 к КД Красных Командиров 18 | 90 |  | ААШВ 3х95
[12 empty] | от ТП-319 к КД Красных Командиров 18 | 90 |  | ААШВ 3х95
[12 empty] | от ТП-319 к КД Красных Командиров 19 | 155 |  | АСБ 3х95+35 АСБ2л 4х95
[12 empty] | от ТП-319 к КД Красных Командиров 19а | 155 |  | АСБ 3х95+35 АСБ2л 4х95
[12 empty] | от ТП-319 к КД Восстания 32 | 125 |  | АСБ 3х95+50
[12 empty] | от ТП-319 к КД Красногвардейская 17 | 80 |  | АСБ 3х95+50
[12 empty] | от ТП-319 к КД Ленинградская 5 | 15 |  | ААБ 3х150
[12 empty] | от ТП-319 к КД Ленинградская 5 | 15 |  | ААБ 3х150
[12 empty] | от КД Красногвардейская 19 к КД Красногвардейская 19а | 40 |  | 2АСБ 3х95+35
[12 empty] | от КД Красногвардейская 19 к КД Красногвардейская 19а | 40 |  | АСБ2л 4х95
[12 empty] | от КД Красногвардейская 18 к КД Восстания 32 | 90 |  | АСБ 3х95+50
[12 empty] | от КД Восстания 32 к КД Красногвардейская 17 | 109 |  | АСБ2л 4х95
[12 empty] | от КД Красногвардейская 17 к КД магазин | 70 |  | АСБ 3х95+50
[12 empty] | от ТП-319 на СТО | 123 |  | АПвБШп 4х120
[13 empty] | 280 | 2017 | СИП 3х95+1х95 | 11 |  | 11
[12 empty] | Вышка сотовой связи на котельной №28 | 760 | 2014/2020 | СИП 3х95+1х95 | 29 |  | 26
21. |  | всего 10: ТП-321; всего 11: 1х400
22. |  | всего 10: ТП-322; всего 11: 1х250 | от ТП-322 ВЛ №1 ул.Красных Партизан | 530 | 2018 | СИП 35+СИП4 4х25
[12 empty] | от ТП-322 ВЛ №2 ЧП Корчагин |  |  | СИП 35
[12 empty] | от ТП-322 ВЛ №3 Скважина ул.Краснофлотская | 240 |  | СИП 25 | 10 |  | 10
[12 empty] | от ТП-322 ВЛ №4 ул.Комсомольская | 762 | 2018 | СИП 3х95+1х95+1х16 (584 м)+СИП2 3х50+1х50+1х16(63м)+СИП2 3х35+1х50+1х16 - (115 м) | 22 |  | 22
[12 empty] | от ТП-322 ВЛ №4 ул.Краснофлотская | 753 | 2014/2020 | СИП2 3х95+1х95+1х25 +СИП2 3х50+1х70+1х25(186м) | 17 |  | 17
[12 empty] | ул.Пушкинская | 380 |  | СИП2 3х95+1х120+1х16 | 21 |  | 21
[12 empty] | Овощебаза | 57 | 2018 | СИП2 3х50+1х50 (37м)+АВБШв 4х120 (20 м) | 1 |  | 1
23. |  | всего 10: ТП-325; всего 11: 2х250 | от ТП-325 ВЛ №2 Никитушин | 90 | 2018 | СИП 2 3х50+1х70
[12 empty] | от ТП-325 к КД-325-1 Л7 ИП Клёпов | 108 | 2021 | СИП 2 4х95 | 3
[12 empty] | от ТП-325 к КД-325-2 Л9 ИП Клёпов | 108 | 2021 | СИП 2 4х95 | 3
24. |  | всего 10: КТП-326; всего 11: 1х250 | от КТП-326 ВЛ №1 ул.Ветеранов | 200 |  | СИП 35
[12 empty] | от КТП-326 ВЛ №2 Усадьба СХТ | 180 |  | СИП 70+А-35
[12 empty] | от КТП-326 ВЛ №3 Мировые судьи | 300 |  | СИП 4 х 16
[12 empty] | от КТП-326 ВЛ №4 ул.Ветеранов | 240 | 2022 | СИП 70,СИП 2 3х50+1х70 | 18 |  | 18
[12 empty] | Промсервис - 1 | 179 | 2019 | СИП2 3х95+1х95+1х25 | 6 |  | 6
[12 empty] | Промсервис - 2 | 179 | 2019 | СИП2 3х95+1х95+1х25 | 6 |  | 6
[12 empty] | от КТП-326 ВЛ №5 ул.Ветеранов в ст. Вокзальной | 516 | 2020 | СИП 3х95+1х95+1х25+СИП 35+АСБ4х120, 3х70+1х50 | 14 |  | 14
25. |  | всего 10: ТП-327; всего 11: 2х630
ИТОГО:
26. |  | всего 10: ТП-328; всего 11: 2х630
27. |  | всего 10: ТП-329; всего 11: 2х400 | от ТП-329 ВЛ №1 ул.Ленинградская,ул. Гатчинская | 634 | 2018 | СИП2 3х95+1х95+1х25 (547 м)+СИП 3х50+1х50+1х25 (87м) | 23 |  | 23
[12 empty] | от ТП-329 ВЛ №2 ул.Юбилейная,ул. Гатчинская | 544 | 1982 | СИП 3х50+1х50+1х16 (390м ) + СИП-2 3х95+1х95+1х25 (154м) | 15 |  | 15
[12 empty] | от ТП-329 ВЛ №3 Гаражи ул.Юбилейная |  | 1982 | А -35
ИТОГО:
ВСЕГО на 2007 год: |  | 4: 0; 5: Протяженность КЛ-10 кВ; ж/б опоры 7: Протяженность ВЛ-0,4 кВ | Протяженность КЛ -0,4 кВ | 0
|  |  | 0 | Протяженность ВЛ-10 кВ
2008 год
28. |  | всего 10: ТП-330; всего 11: 1х250 | от ТП-330 к КД Лесная 2 | 35
[12 empty] | от ТП-330 к КД Лесная 2 | 35
[12 empty] | от ТП-330 ВЛ №1 ул.Лесная,ул. Хрустицкого | 630 |  | СИП-2 3х50+1х50+1х16 | 23 |  | 23
[12 empty] | от ТП-330 ВЛ №2 на дом №16 ул.Лесная | 217 | 2019 | СИП-2 3х50+1х70+1х16 | 10 |  | 10
[12 empty] | от ТП-330на маг. Пятерочка, санта барбара | 143 | 2015 | СИП 3х70+1Х95+1х16 | 7 |  | 7
29. |  | всего 10: ТП-331; всего 11: 2х250
[12 empty] | от ТП-331 на ж/д пр. Вингиссара 22 | 83 | 2020 | СИП2 3х35+1Х35+1х16 | 3 |  | 3
30. |  | всего 10: КТП-334; всего 11: 1х160 | от КТП-334 ВЛ №1 на жилые дома | ё |  | А-35
[12 empty] | от КТП-334 ВЛ №2 на пилораму | 200 |  | СИП 50
[12 empty] | от КТП-334 ВЛ №3 на ж/дома | 576 | 2015 | СИП 3х95+1Х95+1х25
31. |  | всего 10: ТП-335; всего 11: 1х630 1х630 | от ТП-335 к КД Зеленая 5 | 25
[12 empty] | от ТП-335 к КД Вингиссара 39 | 40
[12 empty] | от ТП-335 к КД Вингиссара 39 | 40
[12 empty] | от ТП-335 к КД Вингиссара 49 | 65
[12 empty] | от ТП-335 к КД Афанасьева 14 | 100
[12 empty] | от ТП-335 к КД КНС | 105
[12 empty] | Л3 от ТП-335 к ВРУ мо. Котельной каб.1 | 168
[12 empty] | Л9 от ТП-335 к ВРУ мо. Котельной каб.2 | 171
[12 empty] | от КД Вингиссара 49 к КД Вингиссара 51 | 70
[12 empty] | от КД Вингиссара 49 к КД Вингиссара 39 | 80
[12 empty] | от КД Вингиссара 51 к КД Вингиссара 53 | 60
[12 empty] | от КД Зеленая 5 к КД Афанасьева 14 | 80
[12 empty] | От ТП-335 к КД Школы | 200
[12 empty] | От ТП-335 к КД Школы | 200
[12 empty] | от ТП-335 ВЛ №7 на жилые дома пр.Вингиссара | 323 | 2016 | СИП 3х95+1Х95+1х16 | 12 |  | 12
[12 empty] | от ТП-335 ВЛ №12 ЖКХ | 224 | 2016 | СИП 3х95+1Х95+1х16+СИП 3х70+1Х70+1х16
[12 empty] | от ТП-335 ВЛ №13 ИП Лепёхин | 370 | 2021 | СИП 3х95+1Х95 | 12 |  | 12
32. |  | всего 10: ТП-336; всего 11: 2х630 | от ТП-336 к КД Красных Командиров 6 | 120
[12 empty] | от ТП-336 к КД Красных Командиров 6 | 120
[12 empty] | от ТП-336 к КД Красных Командиров 8 | 65
[12 empty] | от ТП-336 к КД Красногвардейская 1 | 60
[12 empty] | от ТП-336 к КД Красногвардейская 5 | 75
[12 empty] | от ТП-336 к КД Красногвардейская 7 кор 1 | 50
[12 empty] | от ТП-336 к КД Красногвардейская 7 кор 2 | 55
[12 empty] | от ТП-336 к КД Красногвардейская 13 | 125
[12 empty] | от КД Красных Командиров 8 к КД №2 Красных командиров 10 | 190
[12 empty] | от КД Красных Командиров 13 к КД магазин | 40
[12 empty] | от КД Красных Командиров 13 к КД Красногвардейская 15 | 95
[12 empty] | от КД №2 Красных Командиров 10 к КД Красногвардейская 15 | 80
[12 empty] | от КД Красногвардейская 7 кор 1 к КД Красногвардейская 7 кор 2 | 35
[12 empty] | от ТП-336 к КД здания суда | 194
33. |  | всего 10: ТП-337; всего 11: 2х400 | от ТП-337 к КД Родник
от ТП-337 к КД Родник
от ТП-337 к КД Родник
от ТП-337 к КД Родник
[12 empty] | от ТП-337 к КД магазин "Светлана" | 110
[12 empty] | от ТП-337 к КД Вингиссара 53 | 180
[12 empty] | от ТП-337 к КД Зеленая 12 | 161
[12 empty] | от ТП-337 к КД КНС | 160
[12 empty] | от КД Зеленая 12 к КД Зеленая 14 | 90
[12 empty] | от КД Вингиссара 53 к КД магазин №49 | 65
[12 empty] | КЛ-0,4кВ от ТП -337 до КД-337-10/Р1 (ИП Гребёнкина Г.Н.). | 302
[12 empty] | от КД магазин №49 к КД "блинная" через КД магазин одежда | 185
[12 empty] | от КД магазин "Светлана " к КД "блинная" | 50
[12 empty] | от ТП-337 ВЛ №1 ул.Хрустицкого | 750 |  | СИП 3х95+1Х95+1х25+3х50+1х70+1х16 | 30 |  | 30
[12 empty] | от ТП-337 ВЛ №2 пр.Вингиссара | 426 | 20189 | СИП 3х95+1Х95+1х16 + СИП4х25 | 14 |  | 14
[12 empty] | от ТП-337 ВЛ №3 Цех ДОЗа |  |  | СИП 4х16
[12 empty] | от ТП-337 ВЛ №4 ЧП "Никоноров" |  |  | СИП 3х35
34. |  | всего 10: ТП-338; всего 11: 1х400 | от ТП-338 к КД РОНО | 15
[12 empty] | от ТП-338 к КД РОНО | 20
[12 empty] | от ТП-338 ВЛ№1 на ул. Красногвардейская в ст. Милиции | 287 | 2018 | СИП 3х95+1Х95+1х25 | 15 |  | 15
[12 empty] | от ТП-338 ВЛ№3 на Стомолюкс |  |  | СИП-35 | 8 |  | 8
[12 empty] | от ТП-338 ВЛИ№4 на ул. Красногвардейская в ст. Бани | 330 |  | СИП-70
[12 empty] | от ТП-338 на ж/дом по ул. Краснофлотская | 266 | 2016 | СИП 3х70+1Х95 | 10 |  | 10
[12 empty] | от ТП-338 на ул. Восстания | 162 | 2017 | СИП 3х70+1Х95+1х16 | 7 |  | 7
35. |  | всего 10: ТП-339; всего 11: 1х400 | от ТП-339 ВЛ №4 Усадьба ВИЗ (напротив столовой) | 350 | 2017 | СИП 3х95+1Х95+1х25 | 15 |  | 15
[12 empty] | от ТП-339 ВЛ №2 ВИЗ дом №5, 12 , столовая | 270 | 2010 | СИП 95 | 11 |  | 11
[12 empty] | от ТП-339 ВЛ №3 ВИЗ 2-эт дома №№ 9, 10,15,ж/д 19,20,21,23 | 286 | 2014 | СИП 3х95+1Х95+1х25 | 11 |  | 11
[12 empty] | от ТП-339 ВЛ №5 ул.ВИЗ | 758 | 2014, 2019 | СИП 3х95+1Х95+1х25+СИП2 3х50+1х70+1х16, 3х50+1х70+1х25, 3х35+1х50 | 28 |  | 28
[12 empty] | от ТП-339 ВЛ №8 скважина | 109 | 1980 | СИП 2 3х35+1Х50+1х16 | 4 |  | 4
36. |  | всего 10: КТП-341; всего 11: 1х250 | от КТП-341 ВЛ №1 ул.Ветеранов | 520 | 2016 | СИП 3х95+1Х120+1х16 | 25 |  | 25
[12 empty] | от КТП-341 ВЛ №2 Автомойка |  |  | СИП 35
[12 empty] | от КТП-341 ВЛ №3 Лесхоз |  |  | А-35
37. |  | всего 10: ТП-343; всего 11: 1х630 | от ТП-343 ВЛ №1 ул.Заводская | 340 | 2015 | СИП 3х95+1Х120+1х16
[12 empty] | от ТП-343 ВЛ №7 Прокуратура | 170 | 2011 | СИП 50
[12 empty] | от ТП-343 ВЛ №3 "Мебель", "Вояж", Вневедомственная охрана и магазин "Всё для сада и огорода" | 450 |  | СИП 50
[12 empty] | от ТП-343 ВЛ №3 на жилые дома пер. Школьный | 512 | 2013/2022 | СИП 3х95+1Х120+1х16СИП 3х95+1Х120+1х16, СИП 3х50+1Х70 | 19 |  | 19
[12 empty] | отТП-343 ВЛ №5 на "Вторчермет" | 260 |  | СИП 35
[12 empty] | от ТП-343 ВЛ №6 "РАЙПО" |  |  | А-35
[12 empty] | от ТП-343 ВЛ№10 ул.Железнодорожная | 568 | 2013 | СИП 3х70+1Х95+1х16 | 20
[12 empty] | от ТП-343 ВЛ№1 Восстания,Красноармейская, пер.Школьный | 405 | 2013 | СИП 3х95+1Х120+1х16 | 17 |  | 17
38. |  | всего 10: КТП-346; всего 11: 1х400
39. |  | всего 10: ТП-347; всего 11: 1х400 | от ТП-347 ВЛИ №6 ул.Комсомольская | 470 | 2017 | СИП2-3х95+1х95+1х16 | 35 |  | 35
[12 empty] | от ТП-347 ВЛИ №12 ул.Комсомольская окончание | 245 | 2017 | СИП2-3х95+1х95+1х16 | 10 |  | 10
[12 empty] | от ТП-347 ВЛ №2 ул.Пушкинская | 723 | 2018 | СИП2-3х95+1х95+1х25 | 38 |  | 38
[12 empty] | Л-6 ул. Пушкинская, лесхоз | 100 |  | СИП 50 | 4 |  | 4
[12 empty] | от ТП-347 ВЛ №4 ул.Суворовская (начало) | 652 | 2013 | СИП4 4х50 | 15 |  | 15
[12 empty] | от ТП-347 ВЛ №9 ул.Суворовская (окончание) | 439 | 2013 | СИП2-3х95+1х95+1х16 | 20 |  | 20
[12 empty] | от ТП-347 ВЛ №7 ул.Суворовская (средняя) | 868 | 2013 | СИП АМКА 3х50+1х70+1х16 | 26 |  | 26
40. |  | всего 10: КТП-353; всего 11: 1х160 | от ТП-353 ВЛ№1 | 355 | 2012 | СИП2а 3х70+1х70+1х16 | 10 |  | 10
[12 empty] | от ТП-353 ВЛ№2 | 528 | 2012 | СИП2а 3х70+1х70+1х16 | 15 |  | 15
[12 empty] | от ТП-353 ВЛ№3 | 158 | 2016 | 3х70+1х70 | 6 |  | 6
[12 empty] | от ТП-353 ВЛ№4 | 294 | 2017 | СИП2а 3х95+1х95+1х16 + 3х50+1х70 | 14 |  | 14
41. |  | всего 10: ТП-354; всего 11: 1х250 | от ТП-354 ВЛ №1 ул.Строителей | 390 | 2013 | СИП2-3х95+1х95+1х25 | 15 |  | 15
[12 empty] | от ТП-354 ВЛ №2 ул.Нарвская | 466 | 2017/2022 | СИП2-3х95+1х120+1х16, СИП2-3х35+1х50 | 19 |  | 19
[12 empty] | от ТП-354 ВЛ №3 ул.Строителей (магазин) | 170 |  | СИП 35
[12 empty] | от ТП-354 ВЛ №7 пер.Строителей | 506 | 2013/2022 | СИП2-3х95+1х95+1х25 | 20 |  | 20
[12 empty] | от ТП-354 ВЛ №8 пер.Строителей | 601 | 2013 | СИП2-3х70+1х70+1х16,СИП2-3х50+1х70+1х16 | 11 |  | 11
42. | Отпайка к КТП -356 | Отпайка воздушной ЛЭП-10 кВ от РТП-189 ф. 11 к КТП-356 Вруда | 726 | 2017 | СИП3 1х50 |  |  |  | КТП-356 | 1х100 |  | от ТП-356 ВЛ№1 Посёлок | 900 |  | А-35
[12 empty] | от ТП-356 ВЛ№2 Посёлок | 861 | 2019 | А-35+ СИП-2 3х50+1х70+1х25мм2=129м.; СИП-4 2х16=32м;
43. |  | всего 10: КТП-357; всего 11: 1х400
44. |  | всего 10: ТП-360; всего 11: 2х630 | от ТП-360 к КД дом 1,2,3,4 | 400
[12 empty] | от ТП-360 к КД дом 11 корпус 1 | 175
[12 empty] | от ТП-360 к КД дом 11 корпус 2 | 250
[12 empty] | от КД дом 13 корпус 1 к КД КНС | 120
[12 empty] | от КД дом 13 корпус 2 к КД КНС | 150
[12 empty] | от ТП-360 к КД Курковицкое шоссе 3 | 185
[12 empty] | от ТП-360 к КД Курковицкое шоссе 3 | 185
[12 empty] | от ТП-360 ВЛ №1 Новая деревня | 1129 | 2017.2018 | СИП 2а 3х95+1х95+1х25 + СИП2 3х70+1х95(110м) | 32 |  | 32
[12 empty] | от ТП-360 ВЛ №2 на ж/д 6,7,10 12 | 166 |  | СИП 50 | 5 |  | 5
[12 empty] | от ТП-360 к амбулатории | 200 |  | СИП 50 | 4 |  | 4
[12 empty] | от ТП-360 к насосной | 555 | 2017 | СИП 2а 3х95+1х95 | 20 |  | 20
45. |  | всего 10: ТП-361; всего 11: 1х400 | от ТП-361 ВЛ №6 ул. Александровская | 416 |  | СИП 2а 3х95+1х95+1х16 | 11 |  | 11
[12 empty] | от ТП-361 ВЛ №7 ул. Александровская, пер. Михайловский | 587 |  | СИП 2а 3х95+1х95+1х16 | 20 |  | 20
[12 empty] | от ТП-361 ВЛ №3 пер. Александровский | 144 |  | СИП 50 | 4 |  | 4
[12 empty] | от ТП-361 ВЛ №2 ул. Александровская, ул. Театральная | 421 |  | СИП 2а 3х95+1х95+1х16+СИП 50 | 14 |  | 14
[12 empty] | от ТП-361 ВЛ №4 пер. Безымянный, ул. Андреевская | 475 |  | СИП 50 | 15 |  | 15
[12 empty] | от ТП-361 ВЛ №5 Приют, котельная | 150
[12 empty] | от ТП-361 ВЛ №8 Дет. Сад, скважина | 120
46. |  | всего 10: ТП-362; всего 11: 1х400 | от ТП-362 ВЛ №1 пер. Лесной | 353 |  | СИП 50 | 14 |  | 14
[12 empty] | от ТП-362 ВЛ №2 ул. Лесная | 345 |  | СИП 50 | 8 |  | 8
[12 empty] | от ТП-362 ВЛ №3 ул. Фадеевская | 354 | 2018 | СИП 2а 3х70+1х95+1х25 | 12 |  | 12
[12 empty] | от ТП-362 ВЛ №4 ул. Фадеевская | 367 |  | СИП 35 | 20 |  | 20
[12 empty] | от ТП-362 ВЛ №5 ул.Лесная в ст. Водозабора | 281 | 2011 | СИП 70 | 15 |  | 15
[12 empty] | от ТП-362 ВЛ №5 ул. Мира | 300 | 2017 | СИП 2а 3х95+1х95+1х16 + СИП 70 | 5 |  | 5
47. |  | всего 10: КТП-365; всего 11: 1х160 | от КТП-365ВЛ №1 ул. Пер. Флотский,Зелёный, Гатчинское шоссе | 692 | 2017 | СИП 2а 3х95+1х95+1х16+СИП 50 | 21 |  | 21
[12 empty] | от КТП-365 ВЛ №2 пер. Гатчинский | 884 |  | СИП 2а 3х95+1х95+1х16 | 24 |  | 24
[12 empty] | от КТП-365 ВЛ №3 ул. Флотская, Болотная, Широкая | 899 |  | СИП 2а 3х70+1х95+1х16 | 22 |  | 22
48. |  | всего 10: КТП-366; всего 11: 1х160 | от КТП-366ВЛ №1 ул. Ивановская | 150 |  | СИП 35 | 7 |  | 7
[12 empty] | от КТП-366ВЛ №2 ул. Михайловская | 200 |  | СИП 35 | 10 | 10 | 29
[12 empty] | от КТП-366ВЛ №3 ул. Михайловская | 480 |  | СИП 35 | 29 |  | 29
49. |  | всего 10: ТП-367; всего 11: 1х400 | от ТП-367 ВЛ №8 Гатчинское ш. | 450 | 2013 | СИП 2а 3х95+1х95 | 19 |  | 19
[12 empty] | от ТП-367 ВЛ №2 Гатчинское ш. | 200 | 2017 | СИП 2а 3х70+1х95 | 9 |  | 9
[12 empty] | от ТП-367 ВЛ № 3 Банная | 506 | 2012/2022 | СИП 2а 3х95+1х95+1х16,СИП 2а 3х50+1х70 | 23 |  | 23
от ТП-367 ВЛ №4 Баня
[12 empty] | от ТП-367 ВЛ №5 Карапетян | 110 | 2018 | СИП 2а 3х50+1х70 | 4 |  | 4
50. |  | всего 10: ТП-369; всего 11: 1х400 | от ТП-369 КЛ№1на школу | 200
[12 empty] | от ТП-369 КЛ№2на школу (резерв) | 200
[12 empty] | от ТП-369ВЛ №1 УЛ. 1Я Новая | 749 | 2017 | СИП 35, СИП 50 | 23 |  | 23
[12 empty] | от ТП-369ВЛ №2 УЛ. Театральная, пер.Театральный | 489 | 2012 | СИП 2а 3х50+1х70+1х16+ 3х95+1х95+1х25 | 18 |  | 18
[12 empty] | пер.Проезжий в ст. Курковицкого шоссе | 622 |  | СИП 35, СИП 50 | 18 |  | 18
51. |  | всего 10: КТП-370; всего 11: 1х160
52. |  | всего 10: КТП-371; всего 11: 1х250 | от КТП-371 ВЛ №1 ул. Андреевская,пер. Михайловский | 558 | 2010 | СИП 2а 3х70+1х95+1х16 | 30 |  | 30
[12 empty] | от КТП-371 ВЛ №2 ул. Ломакина | 320 |  | СИП 35 | 12 |  | 12
[12 empty] | от КТП-371 ВЛ №3 ул. Ломакина | 210 |  | СИП 35 | 9 |  | 9
ВСЕГО на 2008 год: |  | 4: #REF!; 5: Протяженность КЛ-10 кВ | Протяженность КЛ-0,4 кВ | #REF!
|  |  | 0 | Протяженность ВЛ-10 кВ
2009 год
53. |  | всего 10: КТП-372; всего 11: 1х100 | от КТП-372 ВЛ №1 ул. Магазины | 157 | 2016 | СИП 2а 3х70+1х95+СИП4х35(137м) | 6 |  | 6
54. |  | всего 10: КТП-373; всего 11: 1х250 | от КТП-373 ВЛ №1 пер. Спортивный | 408 |  | СИП 3х50+1х70+1х16 | 12 |  | 12
[12 empty] | от КТП-373 ВЛ №2 ул. Заводская | 539 | 2015 | СИП 3х95+1х95+1х25 | 16 |  | 16
[12 empty] | от КТП-373 ВЛ №3 ул. Заводская окончание | 337 |  | СИП 3х50+1х70+1х16 | 11 |  | 11
[12 empty] | от КТП-373 ВЛ №6 ул. Заводская | 546 | 2018 | СИП 3х95+1х95+1х25 +СИП 3х50+1х70+1х25 | 17 |  | 17
[12 empty] | от КТП-373 ВЛ №2 ул. Комсомольская Лев. стор) | 496 | 2015 | СИП 3х70+1х95+1х25 | 17 |  | 17
[12 empty] | от КТП-373 ВЛ №4 ул. Комсомольская (прав стор) | 288 |  | СИП 3х70+1х95+1х25 | 11 |  | 11
55. |  | всего 10: КТП-374; всего 11: 1х63
56. |  | всего 10: КТП-375; всего 11: 1х250 | от КТП-375 ВЛ №1 ул. Болотная | 540 |  | А-35 | 18 |  | 18
[12 empty] | от КТП-375 ВЛ №2 Гатчинское ш. | 494 | 2016 | СИП2а 3х95+1х95 | 16 |  | 16
[12 empty] | от КТП-375 ВЛ №3 ул. Широкая, пер. Зелёный. | 400 | 2012 | СИП2а 3х95+1х95+1х16 | 24 |  | 24
57. | Отпайка к КТП -377 | Отпайка воздушной ЛЭП-10 кВ от РТП-09 ф. 04 к КТП-377 АТП п. 81 км | 191 | 2017 | СИП3 1х50 |  |  |  | КТП-377 | 1х400
58. |  | всего 10: КТП-378; всего 11: 1х160 | от КТП-378 ВЛ №1 | 456 |  | СИП 50 | 37 |  | 37
[12 empty] | от КТП-378 ВЛ №2 | 260 |  | СИП 50 | 12 |  | 12
[12 empty] | от КТП-378 ВЛ №3 | 356 | 2017 | СИП2а 3х95+1х95+1х16 | 11 |  | 11
59. |  | всего 10: КТП-382; всего 11: 1х250 | от КТП-382 ВЛ №1 | 65 |  | СИП2а 3х50+1х70+1х16
[12 empty] | от КТП-382 ВЛ №2 | 77 |  | СИП2а 3х50+1х70+1х16
[12 empty] | от КТП-382 ВЛ№3 ул. Заводская, пер. Комсомольский | 375 | 2018 | СИП-2-3х95+1х95+1х16
60. |  | всего 10: МТП-279; всего 11: 1х160
61. |  | всего 10: ТП-291; всего 11: 2х630
[12 empty] | От ТП-291 к КД Школа искусств Л3 | 311
[12 empty] | От ТП-291 к КД Школа искусств Л15 | 314
62. |  | всего 10: СТП-289; всего 11: 1х100 | от СТП-289 ВЛ №1 | 243 | 2015.2018 | СИП2а 3х95+1х95 | 8 |  | 8
[12 empty] | от СТП-289 ВЛ №2 | 145 | 2015/2022 | СИП2а 3х95+1х95+СИП4 4х25, СИП2а 3х35+1х50 | 8 |  | 8
[12 empty] | от СТП-289 ВЛ №3 | 439 | 2015 | СИП2а 3х95+1х95 | 14 |  | 14
63. |  | всего 10: СТП-385; всего 11: 1х100 | от СТП-385 ВЛ№1 | 191 | 2016 | СИП2 3х50+1х70 | 6 |  | 6
[12 empty] | от СТП-385 ВЛ№2 | 460 | 2017 | СИП-2-3х95+1х95+1х16 | 15
64. |  | всего 10: КТП-285; всего 11: 1х630 |  |  | 2016
65. |  | всего 10: МТП-286; всего 11: 1х160 | от МТП-286 ВЛ№1 | 711 | 2016,2019,2020 | СИП-2-3х95+1х95+1х16 + СИП2 3х50+1х70+1х16(174м) | 16 |  | 19
[12 empty] | от МТП-286 ВЛ№2 (гаражи) | 144 | 2019 | СИП-2-3х35+1х50 | 4 |  | 7
[12 empty] | от МТП-286 ВЛ№3 (гаражи) | 211 | 2022 | СИП-2-3х95+1х95+1х16 | 12 |  | 12
66. |  | всего 10: МТП-283; всего 11: 1х100 | от МТП-283 ВЛ№1 | 313 | 2016 | СИП-2-3х95+1х95+1х16 | 11
[12 empty] | от МТП-283 ВЛ№2 | 231 | 2016 | СИП-2-3х95+1х95+1х16
67. |  | всего 10: МТП-282; всего 11: 1х160 | от МТП-282 ВЛ№1 | 265 | 2016 | СИП-2-3х95+1х95+1х16
[12 empty] | от МТП-282 ВЛ№2 | 313 | 2016 | СИП-2-3х95+1х95+1х16
68. |  | всего 10: МТП-281; всего 11: 1х160 | от МТП-281 ВЛ№1 | 310 | 2016 | СИП-2-3х95+1х95+1х16 | 14
[12 empty] | от МТП-281 ВЛ№2 | 352 |  | СИП-2-3х95+1х95+1х16
69. |  | всего 10: МТП-278; всего 11: 1х100 | от МТП-278 ВЛ№1 | 316 | 2016 | СИП-2-3х95+1х95+1х16 | 12
70. |  | всего 10: РП-2; всего 11: 2х40 |  |  | 2016
71. |  | всего 10: СТП-386; всего 11: 1х100 | от МТП-386 ВЛ№1 | 170 | 2017 | СИП-2-3х70+1х95+1х16 | 7
72. |  | всего 10: КТП-383; всего 11: 1х250 | от КТП-383 ВЛ №1 Елгавская | 512 | 2017 | СИП-2-3х95+1х95+1х16 | 19 |  | 19
[12 empty] | от КТП-383 ВЛ №2 Звездная | 401 | 2017 | СИП-2-3х95+1х95+1х16 | 15 |  | 15
[12 empty] | от КТП-383 ВЛ №3 Ракетчиков | 155 | 2017 | СИП-2-3х95+1х95+1х16 | 6 |  | 6
73.
|  | всего 10: КТП-384; всего 11: 1х160 | от КТП-384 ВЛ №1 | 328 | 2017 | СИП-2-3х95+1х95+1х16 | 18 |  | 18
[12 empty] | от КТП-384ВЛ №2 | 308 | 2017 | СИП-2-3х95+1х95+1х16 | 10 |  | 10
[12 empty] | от КТП-384 ВЛ №3 | 400 | 2017 | СИП-2-3х95+1х95+1х16 | 15 |  | 15
74. |  | всего 10: МТП-287; всего 11: 1х160 | от МТП-287 ВЛ №1 пер. Интернатский в ст.ул. Интернатская | 116 | 2017 | СИП-2-3х35+1х50+1х16 | 5 |  | 5
[12 empty] | от МТП-287 ВЛ №2 ул. Труда | 470 | 2017 | СИП-2-3х35+1х50+1х16 | 19 |  | 19
[12 empty] | от МТП-284 ВЛ №3 пер. Интернатский | 187 | 2017 | СИП-2-3х95+1х95+1х25 | 7 |  | 7
75. |  | всего 10: РП-1; всего 11: 2х40 |  |  | 2017
76. |  | всего 10: МТП-280; всего 11: 1х25 | от КТП-280 ВЛ №1 (Тимонина) | 45 | 2018 | СИП-2-3х35+1х50+1х16 | 2 |  | 2
[12 empty] | от КТП-280 ВЛ №2 (Григорьев) | 257 | 2019 | СИП-2-3х35+1х50 | 4 |  | 4
77. |  | всего 10: МТП-284; всего 11: 1х40 | от КТП-284 ВЛ №1 (Склад) | 50 | 2018 | СИП-2-3х35+1х50+1х16 | 3 |  | 3
[12 empty] | от КТП-284 ВЛ №2 (Хомко) | 5 |  | СИП-2-3х35+1х50+1х16 | 1 |  | 1
78. |  | всего 10: МТП-274; всего 11: 1х250
79. |  | всего 10: МТП-276; всего 11: 1х160
80. |  | всего 10: КТП-273; всего 11: 1х1000
81. |  | всего 10: МТП-272; всего 11: 1х100
82. |  | всего 10: КТП-270; всего 11: 1х400
83. |  | всего 10: РП-3; всего 11: 2х38
84. |  | всего 10: МТП-268; всего 11: 1х160
85. |  | всего 10: МТП-269; всего 11: 1х250
86. |  | всего 10: МТП-376; всего 11: 1х160 | от МТП-376 ВЛ№1 пер. Лесной | 553 | 2020 | СИП-2-3х95+1х95+1х16 | 26 |  | 26
87. |  | всего 10: МТП-267; всего 11: 1х160 | от МТП-267 ВЛ№1 Статкевич | 30 | 2021 | СИП-2-3х95+1х95+1х16 | 1 |  | 1
88. | Кабельная ЛЭП-10 кВ от ПС-189 ф. 01 | 3: от ПС-189 к ТП-312; 4: 2250; 5: 2017; 6: АСБ 2л3х240
|  | от ТП-312 к РП-3 | 1434 | 2017 | АСБ 2л3х240
|  | от РП-3 к ТП-313 | 213 | 2020 | АСБ 2л3х240
89. | Кабельная ЛЭП-10 кВ от ПС-189 ф. 06 | 3: от ТП-310 к ТП-311; 4: 860; 5: 1980; 6: АСБ 3х95
|  | от ТП-310 к ТП-330 | 300 | 1989 | АСБ 3х95
|  | от ТП-310 к ТП-291 | 577 | 2022 | АПвПу2г 3х95/50
|  | от ТП-291 к ТП-343 | 421 | 1978 | АСБ 3х95
|  | от ТП-305 к ТП-309 | 498 | 1985 | АСБ 3х120
|  | от ТП-309 к ТП-330 | 400 | 1986 | АСБ 3х70
|  | от ТП-309 к ТП-336 | 245 | 1989 | АСБ 3х120
|  | от ТП-316 к ТП-336 | 355 | 1988 | АСБ 3х95
|  | от ТП-308 к ТП-316 | 360 | 1988 | АСБ 3х95
|  | от ТП-336 к ТП-338 | 400 | 1999 | АСБ 3х120
|  | от ТП-308 к ТП-315 | 340 | 1989 | ААШВ 3х150
|  | от ТП-315 к ТП-319 | 488 | 1988 | АСБ 3х95
|  | от РП-2 к ТП-319 | 370 | 2016 | АСБ2лШв 3х95
|  | от РП-2 к ТП-319 | 363 | 2016 | АСБ2лШв 3х95
|  | от ТП-319 к ТП-329 | 660 | 1989 | АСБ 3х95
|  | от ТП-319 к ТП-338 | 450 | 1999 | АСБ 3х120
|  | от ТП-337 к РП-1 | 586 | 2017 | АСБ2лШВ 3х120
|  | от ТП-300 к РП-1 | 721 | 2017 | АСБ2лШВ 3х120
|  | от РП-1 к ТП-305 | 580 | 1994 | АСБ 3х95
|  | от РП-1 к ТП-304 | 100 | 2018 | АСБ2лШВ 3х120
|  | От ПС 189 к РП-1 | 4900 | 2018 | АСБ2лШВ 3х240
90. | Кабельная ЛЭП-10 кВ от ПС-189 ф. 08 | 3: от ТП-302 к ВР-82; 4: 300
|  | от ТП-331 к ВР-81 | 190 |  | АСБ 3х120
|  | от ТП-302 к ТП-317 | 650 | 1984 | АСБ 3х120
|  | от ТП-317 к ТП-337 | 530 | 2022 | АПвПу2г 3х95/50
|  | от ТП-317 к ТП-335 | 225 | 1983 | АСБ 3х95
|  | от ТП-311 к ТП-331 | 350 |  | АСБ 3х95
|  | от ТП-311 к ТП-335 | 400 |  | АСБ 3х95
|  | от ТП-337 к РП-1 | 600 | 2017 | АСБ2лШВ 3х120
|  | от ТП-300 к РП-1 | 710 | 2017 | АСБ2лШВ 3х120
|  | от РП-1 к ТП-304 | 100 | 2018 | АСБ2лШВ 3х120
|  | От ПС 189 к РП-1 | 4900 | 2018 | АСБ2лШВ 3х240
91. | Кабельная ЛЭП-10 кВ от ПС-189 ф. 13 | 3: от ПС-189 к РП-2; 4: 2910; 5: 2017; 6: АСБ2лШВ 3х240
92. | Кабельная ЛЭП-10 кВ от ПС-189 ф. 15 | 3: от ПС-189 к ТП-312; 4: 2250; 5: 2017; 6: АСБ 2л3х240
|  | от РП-3 к ТП-313 | 213 | 2020 | АСБ 2л3х240
|  | от ТП-312 к РП-3 | 1434 | 2017 | АСБ 2л3х240
|  | от ТП-312 к ТП-332 | 1900 | 1978 | АСБ 3х95
93. | Кабельная ЛЭП-10 кВ от ПС-189 ф. 19 | 3: от ПС-189 к ТП-РП-2; 4: 3090; 5: 2017; 6: АСБ2лШВ 3х240
|  | от РП-2 к ТП-327 | 353 | 2016 | АСБ 3х120+АСБ2лШВ 3х120 (349 м)
|  | от ТП-322 к РП-2 | 920 | 2016 | АСБ 3х120+АСБ2лШВ 3х120 (344 м)
|  | от ТП-322 к ТП-339 | 260
|  | от ТП-327 к РП-2 | 355 | 2016 | ААШВ 3х120 до муфты после АСБ 3х120
|  | от ТП-343 к РП-2 | 1700 | 1993/2016 | АСБ 3х95+АСБ2лШв-10-3х120 (63м)
|  | ТП-329 к РП-2 | 253 | 1989/2016 | АСБ 3х95+АСБ2лШв-10-3х120 (38м)
|  | ТП-329 к РП-2 | 250 | 1989/2016 | АСБ 3х95+АСБ2лШв-10-3х120 (52м)
|  | от ТП-322 к ТП-291 | 871 | 2015 | АСБ2лШВ 3х120
94. | Кабельная ЛЭП-10 кВ от ПС-189 ф. 19 | 3: от ТП-303 к ТП-328; 4: 2619; 5: 2021; 6: АПвПу2г 3х120/50
|  | от ПС-189 к ТП-303 | 2318 | 2020 | 3хАПвПу2г 1х120/50
|  | от РП-1 к ТП-328 | 1300 | 1993 | АСБ 3х120
|  | от ТП-300 к ТП-305 каб.№1 | 95 | 2005 | АСБ2л 3х120
|  | от ТП-300 к ТП-305 каб.№2 | 95 | 2005 | АСБ2л 3х120
|  | от ТП-305 к ТП-307 | 160 |  | АСБ 3х95
|  | от ТП-305 к ТП-330 | 480 | 1994 | АСБ 3х95
|  | от ТП-307 к ТП-308 | 750 | 1986 | АСБ 3х95
95. | Кабельная ЛЭП-10 кВ от ПС-189 ф. 22 | 3: от ПС-189 к ТП ККЗ; 4: 1650; 5: 1979; 6: вставки АСБ 3х120(АСБ 3х185)
96. | Кабельная ЛЭП-10 кВ от ПС-189 ф. 23 | 3: от ПС-189 к ТП 332; 4: 350; 5: 1979; 6: АСБ 3х120
97. | Кабельная ЛЭП-10 кВ от ПС-189 ф. 25 | 3: от ПС-189 к ТП ККЗ; 4: 1650; 5: 1979; 6: вставки АСБ 3х120(АСБ 3х185)
98. | Кабельная ЛЭП-10 кВ от ПС-189 ф. 25 | 3: от ПС-189 к ТП-303; 4: 2317; 5: 2020; 6: 3хАПвПу2г 1х120/50
|  | от ТП-303 к ТП-328 | 2619 | 2021 | АПвПу2г 3х120/50
|  | от РП-1 к ТП-328 | 1525 | 2019 | АСБ2лШВ 3х120
99. | от ПС-189 к ТП-347 ф.04 | Воздушная ЛЭП-10 кВ от ПС-189 ф. 04 | 2846 | 2017 | СИП 3х70 | 72 |  | 72
| от оп.№23 до оп.№234/1 (ТП-272) | 4: 6; 5: 2016; 6: СИП3 1х50
| от оп.№14/2 до КТП-285 | 4: 118; 5: 2016; 6: СИП3 1х50
| от ТП-347 до МТП-278 | 4: 283; 5: 2016; 6: СИП 3х70
| от оп. Ф.189-04 к ТП-313,ТП-ККЗ | 4: 5250; 5: 1978; 6: А-50
Кабельная
|  | от оп.№23 до оп.№234/1 (ТП-272) | 60 | 2016 | АСБ2л -10-3х95
|  | от ТП-347 к ТП-296 | 870 | 2010 | АСБ2л -3х120
|  | от ТП-296 к ТП-329 | 347 | 2010 | АСБ2л -3х120
|  | от оп.№23 до оп.№23/1 | 36 | 2020 | АСБ2л -3х120
100. | от ПС-189 к ТП-339 ф.05 | 3: Воздушная ЛЭП-10 кВ от ПС-189 ф. 05; 4: 1350; 5: 2013; 6: СИП 3х70
| от ТП-339 к ТП-359 | 4: 750; 5: 2007
| от ТП-339 к КТП-348 | 4: 700; 6: SAX 70
| от ТП-339 к ТП-322 | 4: 180
101. | от ПС-189 к ТП-323 | 3: Воздушная ЛЭП-10 кВ от ПС-189 ф. 06; 4: 1674; 5: 2012; 6: SAX 70
| от ТП-323 к ТП-343 | 4: 300; 5: 2012; 6: SAX 70
102. | от ПС-189 к ТП-301 ф.08 | 3: Воздушная ЛЭП-10 кВ от ПС-189 ф. 08; 4: 600; 5: 1975; 6: SAX 70
| от ТП-301 к ТП-302, 331 | 4: 500; 5: 1975
103. | от ПС-189 к ТП-321 ф.07 | 3: Воздушная ЛЭП-10 кВ от ПС-189 ф. 07; 4: 650; 5: 1978; 6: SAX 70
| от ТП-321 к ТП-325 | 4: 360; 6: СИП-3-1х70
| от ТП-325 к ТП-326 | 4: 500; 5: 2007; 6: СИП-3-1х70
| от ТП-325 к ТП-354 | 4: 400; 5: 2018; 6: СИП-3-1х70
| от опоры №16 к ТП-287 | 4: 75; 5: 2017; 6: СИП-3-1х70
104. | от ПС-189 к ТП-318 | 3: Воздушная ЛЭП-10 кВ от ПС-189 ф. 09; 4: 2750; 5: 2014; 6: СИП-3-1х70
| от ТП-318 к ТП-347,8176 | 4: 5000; 5: 2017; 6: СИП-3-1х70
| от оп.№15 до соед.муфты КЛ 10 кВ на ТП-327 | 4: 754; 5: 2016; 6: СИП-3-1х70
| от оп.№94 до МТП-282,283 | 4: 930; 5: 2016; 6: СИП-3-1х70
| от оп.№94 до МТП-281 | 4: 405; 5: 2016; 6: СИП-3-1х70
| от ТП-318 к ТП-334 | 4: 1200; 5: 2013; 6: СИП-3-1х70
| Отпайка к КТП -352 | 3: Отпайка воздушной ЛЭП-10 кВ от РТП-189 ф. 09 к КТП-352 ДРСУ; 4: 103; 5: 1980; 6: А-50
| Воздушная ЛЭП-10 кВ от ТП-354 к ТП-303 | 3: Воздушная ЛЭП-10 кВ от ТП-354 к ТП-303; 4: 940; 5: 2005; 6: SAX-70
| КЛ | 3: КЛ-10 кВ от ТП-328 к ТП-347 ф.189-09; 4: 85; 5: 1988; 6: АСБ3х120
105. | от РТП-9 к ТП-8119, КТП-8132,КТП-8170, ТП-8115 | Воздушная ЛЭП-10 кВ от РТП-09 ф. 02 | 7200 | 1982 | СИП3 1х70 | 103 |  | 103
| от оп.№2 ф.9-02 к ТП-384 | 4: 245; 5: 2017; 6: СИП3 1х70+АСБ2л 3х95(49 м); ж/б опоры 7: 5; всего 9: 5
106. | от РТП-9 к ТП-379 (Н+Н) | 3: Воздушная ЛЭП-10 кВ от РТП-09 ф. 03; 4: 1830; 5: 2009; 6: SAX 70
107. | от РТП-9 к ТП-370 | 3: Воздушная ЛЭП-10 кВ от РТП-09 ф. 05; 4: 3663; 5: 1995; 6: SAX 70
108. | от РТП-9 к ТП-369 | 3: Воздушная ЛЭП-10 кВ от РТП-09 ф. 08; 4: 1919; 5: 2016; 6: СИП3 1х70
| от ТП-369 к ТП-361, КТП-373 | 4: 500; 5: 2016; 6: СИП3 1х70
| от ТП-361 к ТП-367 | 4: 1540; 5: 2016; 6: СИП3 1х70
| от ТП-362 к ТП-367, КТП-370 | 4: 400; 5: 2016; 6: СИП3 1х70
| от КТП-367 к КТП-365,КТП-375 | 4: 1060; 5: 2016; 6: СИП3 1х70
| от опоры № 24 к КТП-382 | 4: 201; 5: 2012; 6: СИП3 1х70
| от опоры № 23 к КТП-380 | 4: 290; 5: 2019; 6: СИП3 1х70

## Сосновый Бор
Перечень и состав объектов электроэнергетического хозяйства РЭС г. Сосновый Бор
№ объекта | Наименование источника питания (фидера) | Состав объектов
|  | ВЛ 1-20 кВ | [6 empty] | ТП, РП, СП. |  |  | Наименование объектов | [6 empty] | КЛ-0,4 |  |  |  | КЛ 6-10 кВ
|  | Диспетчерское наименование | Год ввода | протяженность | Марка, сечение провода | Кол-во опор |  |  | Диспетчерское наименование | Год ввода | Кол-во транс-ров, мощность,кВА | От ТП № | Год ввода | протяженность | Марка, сечение провода | Кол-во опор |  |  | Диспетчерское наименование | Год ввода | протяженность | Марка, сечение провода | Диспетчерское наименование |  | Год ввода | протяженность | Марка, сечение провода
[6 empty] | ж/б и на ж/б пр. | Деревянные без пасынков | всего | [7 empty] | ж/б и на ж/б пр. | Деревянные без пасынков | всего
1 | 2 | 3 | 5 | 6 | 7 | 8 | 9 | 10 | 11 | 13 | 14 | 15 | 17 | 18 | 19 | 20 | 21 | 22 | 23 | 25 | 26 | 27 | 28 |  | 30 | 31 | 32
39;40 | Ф168-21 РП-5 | [7 empty] | ТП 1-1 | КТПН | 2х630 | [12 empty] | ф.5-4 - ТП 1-1 | 1979 | 600 | 2ААБ 3х70
[23 empty] | нет КЛ | ТП 2-2 - ТП 1-1 | 1979 | 564 | ААБ 3х70
92 | Ф168-21 РП-5 | [7 empty] | ТП 1-2 | КТПН | 1х250 | [7 empty] | КЛ 0.4 кВ ТП-1-2 КНС №3 Водоканал |  |  |  | Ф168-21 РП-5 | РП-5 - ТП 1-2 | 1987 | 300 | ААБ 3х70
| Ф168-26 РП-5 | [17 empty] | КЛ 0.4 кВ ТП-1-2 г/к "Дека" зд.КНС |  |  |  | Ф168-26 РП-5 | ТП 1-2 - ТП 1-3 | 1987 | 10 | ААБ 3х70
КЛ 0.4 кВ ТП-1-2 Р.2 г/к "Омега"
КЛ 0.4 кВ ТП-1-2 Р.3.СМУП ТСП
КЛ 0.4 кВ ТП-1-2 Р.5 Общ.Гидром.ГК"Флотский"
[19 empty] | КЛ-0,4кВ от ТП 1-2 до КК-1-2/1 | 2021 | 218 | АПвБШп 4х95
[19 empty] | КЛ-0,4кВ от КК-1-2/1 до КК-1-2/2 | 2021 | 130 | АПвБШп 4х95
[19 empty] | КЛ-0,4кВ от КК-1-2/1 до ВРУ-0,4кВ | 2021 | 34 | АПвБШп 4х35
91 | Ф168-21 РП-5 | [7 empty] | ТП 1-3 | КТПН | 1х250 | [11 empty] | Ф168-21 РП-5 | Ф 5-9 - ТП 1-3 | 1987 | 300 | ААБ 3х70
[24 empty] | Ф 8,11 - ТП 1-4 | 2019 | 2914 | 2ААБ 3х70
[19 empty] | КЛ 0.4 кВ ТП-1-3 Р.3 РП-1ГК |  |  |  |  | Ф 8,11 - ТП 1-4 | 2019 | 2914 | 2АСБ 3х95
КЛ 0.4 кВ ТП-1-3 Р.4 КНС №3
КЛ 0.4 кВ ТП-1-3 Р.5 В-1 Общежитие Гидромонтаж
КЛ 0.4 кВ ТП-1-3 Р.6 РП-2 ГК
130 | Ф168-12 РП-1 | [7 empty] | ТП 1-5 | ЗТП | 1х320 | [7 empty] | КЛ 0.4 кВ ТП- 1-5 П.3Р.1 м-н."Воронеж", ул.Ленинградская 6 | 2012 | 155 | АСБ 4x95 | Ф168-12 РП-1 | КЛ-10кВ ТП 2-5 - ТП 1-5 | 1965 | 320 | ААБ 3х70
[19 empty] | КЛ 0.4 кВ ТП- 1-5 П.3Р.2 С.к"Малахит",Ленинградская 5 | 2006 | 155 | АВБбШв 4x150 |  | выход из ТП 1-5 до СМ | 2012 | 160 | АСБ 3х95
[19 empty] | КЛ 0.4 кВ ТП- 1-5 П.3Р.3 Д.сад №12,ул.Соколова 1 | 2007 | 290 | АСБ 4x95
[19 empty] | КЛ 0.4 кВ ТП- 1-5 П.1Р.3 ИВС ул.Боровая д.24 | 2000 | 725 | АСБ 3x95+1x50
[19 empty] | КЛ 0.4 кВ ТП- 1-5 П.1Р.3 ИВС ГОВД ул.Боровая д.18 | 2000 | 220 | АСБ 3x95+1x50
[19 empty] | КЛ 0.4 кВ ТП- 1-5 П.1Р.4 Адм.зд.СУС-1,ул.Ленинградская 7 | 2005 | 176 | АВБбШв 4x95
[19 empty] | КЛ 0.4 кВ ТП- 1-5 П.1Р.2 Светофор | 2005 |  | АВБбШв 2x6+1x6
[19 empty] | КЛ 0.4 кВ ТП- 1-5 П.1Р.1 Адм.зд.СУС-1,ул.Ленингр.7 | 1970 |  | АВБбШв 4x95
10 | Ф168-12 РП-1 | [7 empty] | ТП 1-6 | ЗТП | 1х630 | [7 empty] | КЛ 0.4 кВ ТП- 1-6 П.3Р.3 ИВС,ул.Боровая д.24 | 1990 | 220 | АСБ 3x95+1x70 | Ф168-12 РП-1 | ТП 1-5 - ТП 1-6 | 1983 | 60 | ААБ 3х70
[19 empty] | КЛ 0.4 кВ ТП- 1-6 П.2Р.1 зд.СУС-2,ул.Ленингр.7 | 1969 | 86 | ААБ 3x150+1x50
[19 empty] | КЛ 0.4 кВ ТП- 1-6 П.2Р.3,Ленинградская 7 | 1990 | 86 | ААБ 3x150+1x50
[19 empty] | КЛ 0.4 кВ ТП- 1-6 П.2Р.4,зд.СУС-2,Ленинградская 7 | 1990 | 86 | ААБ 3x150+1x50
[19 empty] | КЛ 0.4 кВ ТП- 1-6 П.4Р.1С.к."Малахит",Ленинградская 5 | 2006 | 250 | АВБбШв 4x150
[19 empty] | КЛ 0.4 кВ ТП- 1-6 П.3Р.4,СТО ул.Боровая | 2003 |  | ААШВ 3x70+1x25
[19 empty] | КЛ 0.4 кВ ТП- 1-6 П.2Р.2 зд.СУС-2,ул. Ленинградская 7 | 2005 |  | ААБ 3x150+1x50
[19 empty] | КЛ 0.4 кВ ТП- 1-6 П.3Р.2, м-н Радиодеталей,Боровая 14 | 1990 |  | АВВГ 3x95 + 1x35
[19 empty] | Протяженность КЛ-0,4 кВ |  |  | м | ИТОГО: | ИТОГО: | Протяженность КЛ-10 кВ
27 | Ф168-12 РП-1 | [7 empty] | ТП 1-7 | ЗТП | 1х400 | [7 empty] | КЛ 0.4 кВ ТП- 1-7 П.3Р.4,ул.Соколова д.5 | 1983 | 120 | ААБ 3x70+1x35 | Ф168-12 РП-1 | ТП 2-2 - ТП 1-7 | 2018 | 789 | ААБ 3х70
[19 empty] | КЛ 0.4 кВ ТП- 1-7 П.4Р.2 Д.сад №12,Соколова № 1 | 1993 | 160 | АБШв 3x120+1x35 |  | ТП 1-6 - ТП 1-7 |  | 370 | ААБ 3х70
[19 empty] | КЛ 0.4 кВ ТП- 1-7 П.3Р.1г/к"Вяз","Судак" | 1989 |  | АВВГ 3x35+1x25
[19 empty] | КЛ 0.4 кВ ТП- 1-7 П.3Р.3 г/к "Труд","Спартак" | 1989 |  | АСПВБ 3x16+1x16
[19 empty] | КЛ 0.4 кВ ТП- 1-7 П.4Р.3"Ювента", ул.Соколова д.6 | 1983 |  | АБШв 3x95+1x35
[19 empty] | КЛ 0.4 кВ ТП- 1-7 П.1Р.1 Клуб подводного плавания | 1989 |  | ААБ 3x16+1x10
[19 empty] | КЛ 0.4 кВ ТП- 1-7 П.1Р.2Я,г/к"Рыбак","Остров","Угорь","Ядро1-2" | 1989 |  | ААШВ 3x95+1x50
[19 empty] | КЛ 0.4 кВ ТП- 1-7 П.1Р.4 г/к "Прибой"-1,3 | 1989 |  | ААБ 3x95+1x35
[19 empty] | КЛ 0.4 кВ ТП- 1-7 П.5Р.4 г/к "Механизатор" СУС | 2002 |  | АВБбШв 4x50
[12 empty] | ВЛ 0,4 кВ ул.Соколова,3 | 2008 | 338 | СИП 2А 4х95 | 12 |  | 12
[19 empty] | КЛ-0,4 кВ - Ленингр. 1 | 2013 | 169 | 2АСБ 4х35
[19 empty] | КЛ-0,4 кВ - Речной пр.4 | 2013 | 321 | 2АСБ 4х35
[14 empty] | 70 | СИП 2А 3х16
66 | Ф168-12 РП-1 | [7 empty] | ТП 1-8 | ЗТП | 2х630 | [7 empty] | КВЛ 0.4 кВ. ТП- 1-8 - 5 ул. Афанасьева | 1998 | 300 | АВБбШв 4x50 | Ф168-12 РП-1 | ТП 1-8 - ТП 4-10 | 1999 | 860 | ААБ 3х95
[19 empty] | КЛ 0.4 кВ ТП- 1-8 П.2Р.2 СКК ВРУ №1,ул.Ленинградская 11 | 1998 |  | АВБбШв 3x120+1x50 |  | ТП 4-8 - ТП 1-8 | 1988 | 630 | ААБ 3х95
[19 empty] | КЛ 0.4 кВ ТП- 1-8 П.3Р.3, пристройка СКК ВРУ-2 | 1998 |  | АВВГ 3x95+1x95
[19 empty] | КЛ 0.4 кВ ТП- 1-8 П.5Р.3 Пристройка СКК ВРУ-2 | 1998 |  | АВВГ 3x95+1x95
[19 empty] | КЛ 0.4 кВ ТП- 1-8 П.6Р.4 ВРУ №1, Ленинградская 11 | 1998 |  | АВБбШв 3x120+1x50
[12 empty] | ВЛ 0,4кВ ж/д ул.Ленинградская |  | 181 | АС2 (1х25) |  | 3 | 3
197 | ф.168-24 | отп.от оп.26 | 2014 | 850 | СИП3(1х95) | 25 |  | 25 | ТП 1-9 | КТПН | 1х250 | ВЛ абонента
[24 empty] | ф.8-15оп. №18 | 2014 | 22 | АСБ 3х120
134 | Ф503-25 КРУН-10 кВ | [7 empty] | ТП 1-10 | БКТП | 2х1000 | [11 empty] | Ф503-25 КРУН-10 кВ | Ф503-25 КРУН-10 кВ | 2006 | 2300 | АСБ 3х240
| Ф503-22 КРУН-10 кВ -ТП 1-10 | [21 empty] | Ф503-22 КРУН-10 кВ -ТП 1-10 | Ф503-22 КРУН-10 кВ | 2006 | 2300 | АСБ 3х240
[24 empty] | КРУН-10 кВ - ТП 1-10 | 2006 | 460 | 2АСБ 3х240
191 | Ф168-12 РП-1 | отп.от оп.10 -ТП 1-11 | 2010 | 125 | СИП3(1х70) | 3 |  | 3 | ТП 1-11 | СТП | 1х63
ТП 1-7 ВЛ-10 кВ ф.Устье
| Ф503-25 | [7 empty] | ТП 1-12 | КТП | 1х160 | ВЛ 0,4 кВ ТП 1-12 Л-1 | 2023 | 200 | СИП2 3х95+1х95+1х25 | 7 |  | 28 |  |  |  |  | Ф503-25 | КРП-8 ф.25-ТП 1-12 | 2023 | 282 | АСБ2л 3х240
[19 empty] | КЛ 0.4 кВ ТП- 1-12 - до КК-1-12-1 | 2023 | 110 | АПВбШп 4х120
| Ф168-11,12 РП-1 | [7 empty] | ТП 1-15 | БКТП | 2х630 | [7 empty] | КЛ 0.4 кВ ТП- 1-15 - ВРУ 1 | 2019 | 60.2 | 2АСБ2л 4х185 | Ф168-11,12 РП-1 | РП-1 ф.21-ТП 1-15 | 2019 | 1556 | АСБ2л 3х120
[19 empty] | КЛ 0.4 кВ ТП- 1-15 - ВРУ 2 | 2019 | 60.2 | 2АСБ2л 4х185 |  | РП-1 ф.22-ТП 1-15 | 2019 | 1556 | АСБ2л 3х120
[19 empty] | КЛ 0.4 кВ ТП- 1-15 - ВРУ 3 | 2019 | 60.2 | 2АСБ2л 4х185
[19 empty] | КЛ 0.4 кВ ТП- 1-15 - ВРУ 4 | 2019 | 60.2 | 2АСБ2л 4х185
100 | Ф168-01 РП-3 | [7 empty] | ТП У-5 | КТПН | 1х250 | [7 empty] | КЛ 0.4 кВ А.3 до оп. №1 | 2005 | 16 | АВбШв 4х70 | Ф168-01 РП-3 | ТП 1-8 - ТП У-5 | 2019 | 520 | АСБ 3х70
[12 empty] | ВЛ 0,4кВ ул.Морская | 2004 | 584 | СИП 3х70+1х95+1х16 | 18 | 18 | 36 | [5 empty] | ТП ОС-4 - ТП У-5 | 2019 | 740 | АСБ 3х70
[12 empty] | ВЛ 0,4кВ ул.Морская,22 |  | 103 | СИП 3х50+1х70+1х16
[19 empty] | КЛ 0.4 кВ А.4 до оп. №1 | 2005 | 16 | АВбШв 4х70
КЛ 0.4 кВ А.5 к ж/д №23
[12 empty] | ВЛ-0,4кВ ул.Морская,23 |  | 20 | СИП4х25
131 | Ф168-11 РП-1 | [7 empty] | ТП 2-1 | ЗТП | 2х400 | [7 empty] | КЛ 0.4 кВ ТП- 2-1 П.2Р.1 Комсомольская 20 | 1972 | 180 | ААБ 3x95+1x35 | Ф168-11 РП-1 | ТП 2-8 - ТП 2-1 | 1969 | 268 | АСБ 3х70
[19 empty] | КЛ 0.4 кВ ТП- 2-1 П.2.Р.2- КД 2-2 вв.1 | 2013 | 160 | АПВбШп4х240
[19 empty] | КЛ 0.4 кВ ТП- 2-1 П.2Р.3м-н "Верный" ул.Комсомольская 8 | 2013 |  | АПВбШп 4х70
[19 empty] | КЛ 0.4 кВ ТП- 2-1 П.2Р.4" КД 2-5 маг. "Дружба" |  |  | КРПТ 3x70+1x25
[19 empty] | П.2Р.4" КД 2-5- шк. №1 | 1991 | 236 | ААБ 3х95+1
КЛ 0.4 кВ ТП- 2-1 П.3Р.1 ШНО, ЩСН
[19 empty] | КЛ 0.4 кВ ТП- 2-1 П.3.Р.2 ул. Комсомольская 13 | 1991 | 220 | КРПТ 3х95+1
[19 empty] | КЛ 0.4 кВ ТП- 2-1 П.3 Р.3,Рынок ул.Комсомольская 16 | 1991 | 60 | ААШВ 3х70+1
[19 empty] | КЛ 0.4 кВ ТП- 2-1 П.3 Р.4"Дюны"ул.Комсосольская 18 | 1991 | 105 | 2 ААБ 3х95+1
[19 empty] | КЛ 0.4 кВ ТП- 2-1 П.6Р.1,ул.Комсомольская д.20 | 1972 | 380 | 2 ААБ 3х95+1
[19 empty] | КЛ 0.4 кВ ТП- 2-1 П.6.Р.2- КД 2-2 вв.2 | 2013 | 160 | АПВбШп4х240
[19 empty] | КД 2-2 - д.10 | 2013 | 130 | 2АПВбШп4х95
[19 empty] | КД 2-2 - д.12 | 2013 | 220 | 2АПВбШп4х95
[19 empty] | КД 2-2 - д.14 | 2013 | 210 | 2АПВбШп4х95
[19 empty] | КД 2-2 - д.8 | 2013 | 190 | 2АПВбШп4х95
[19 empty] | КЛ 0.4 кВ ТП- 2-1 П.6Р.3 М-н № 2 "ВЛМК" | 1991 |  | ААБ 3x95 + 1x35
[19 empty] | КЛ 0.4 кВ ТП- 2-1 П.6Р.4 "Дюны",Комсомольская 18 | 1991 | 105 | 2 ААБ 3х95+1
[19 empty] | КЛ 0.4 кВ П.8А-1,П.7 А-1 Комсомольская 16 "ТитанМед" вв.1 | 2010 |  | 2АВбШп 4х50
[19 empty] | КЛ 0.4 кВ ТП- 2-1 П.8 А-3 м-н "Верный" ул.Комсомольская 8 | 2013 | 210 | АПВбШп 4х70
132 | Ф168-11 РП-1 | [7 empty] | ТП 2-2 | ЗТП | 2х400 | [7 empty] | КЛ 0.4 кВ ТП- 2-2 П.1 А-4,КД 2-11 | 2014 | 10 | АВБШВГ 4х240 | Ф168-11 РП-1 | ТП 2-1 - ТП 2-2 | 1969 | 289 | АСБ 3х70
[19 empty] | КЛ 0.4 кВ ТП- 2-2 П.1 А-5,ВРУ-1 Р-2 Коррекц.шк.,ул.Ленинская 6 | 2010 | 200 | АСБ 3x95 + 1x95 |  | ТП 2-4 - ТП 2-2 | 1969 | 240 | ААБ 3х70
[19 empty] | КЛ 0.4 кВ ТП- 2-2 П.2Р.1 КД 2-7, Комсомольская 2, | 1965 | 250 | ААБ 3x35 + 1x10
[19 empty] | КЛ 0.4 кВ ТП- 2-2 П.2Р.1 КД 2-7,Комсомольская 2,2а*** | 1965 | 160 | АСБ 3x35 + 1x10
[19 empty] | КЛ 0.4 кВ ТП- 2-2 П.2Р.2 Комсомольская 12 | 1966 | 262 | ААБ 3x70 + 1x35
[19 empty] | КЛ 0.4 кВ ТП- 2-2 П.2Р.2 Комсомольская 12-14 *** | 1966 | 126 | ААБ 3x70 + 1x35
[19 empty] | КЛ 0.4 кВ ТП- 2-2 П.2Р.3 КД 2-6,Комсомольская 7 | 1993 | 100 | ААБ 3x70 + 1x35
[19 empty] | КЛ 0.4 кВ ТП- 2-2 П.2Р.3 КД 2-6,Комсомольская 7,9 *** | 1964 | 50 | ААБ 3x70 + 1x35
[19 empty] | КЛ 0.4 кВ ТП- 2-2 П.2Р.3 КД 2-6,Комсомольская 9- шк. №1 *** | 1964 | 120 | ААБ 3x70 + 1x35
[19 empty] | КЛ 0.4 кВ ТП- 2-2 П.2Р.4, Комсомольская 8 | 1964 | 390 | АВБбШп 4х95
[19 empty] | ТП 2-1 -КД 2-2 | 2013 | 320 | 2АПВбШп4х240
[19 empty] | КД 2-2 - д.10 | 2013 | 130 | 2АПВбШп4х95
[19 empty] | КД 2-2 - д.12 | 2013 | 220 | 2АПВбШп4х95
[19 empty] | КД 2-2 - д.14 | 2013 | 210 | 2АПВбШп4х95
[19 empty] | КД 2-2 - д.8 | 2013 | 190 | 2АПВбШп4х95
[19 empty] | КЛ 0.4 кВ ТП- 2-2 П.3Р.1 ул.Ленинская 5 | 2018 | 123 | АСБ 4х50
[19 empty] | КЛ 0.4 кВ ТП- 2-2 П.3Р.1 Ленинская 5-7*** | 2018 | 73 | АСБ 4х50
[19 empty] | КЛ 0.4 кВ ТП- 2-2 П.3Р.1 Ленинская 7-9 *** | 2018 | 78 | АСБ 4х50
[19 empty] | КЛ 0.4 кВ ТП- 2-2 П.3Р.1 Ленинская 9-11 *** | 2018 | 72 | АСБ 4х50
[19 empty] | КЛ 0.4 кВ ТП- 2-2 П.3Р.1 Ленинская 11-8*** | 2018 | 75 | АСБ 4х50
[19 empty] | КЛ 0.4 кВ ТП- 2-2 П.3Р.1.Ленинская 8-4*** | 2018 | 80 | АСБ 4х50
[19 empty] | КЛ 0.4 кВ ТП- 2-2 П.3Р.1 Ленинская 4-2 *** | 2018 | 80 | АСБ 4х50
[19 empty] | КЛ 0.4 кВ ТП- 2-2 П.4 А-1 КД 2-12 | 2014 | 10 | АВБШВГ 4х240
[19 empty] | КЛ 0.4 кВ ТП- 2-2 П.4Р.3 Ленинская 2 | 2005 | 80 | ААБ 3x50 + 1x50
[19 empty] | КЛ 0.4 кВ ТП- 2-2 П.5Р.2 Коррекц.школа ул.Ленинская д.6 ВРУ-1 Р-1 | 2010 | 200 | АСБ 3x95 + 1x95
[19 empty] | КЛ 0.4 кВ ТП- 2-2 П.5Р.3, ул. Комсомольская д.3 | 1965 | 85 | АСБ 3x35 + 1x10
[19 empty] | КЛ 0.4 кВ ТП- 2-2 П.5Р.3 Комсомольская 3-5 *** | 1965 | 80 | АСБ 3x35 + 1x10
[19 empty] | КЛ 0.4 кВ ТП- 2-2 П.5Р.3 Комсомольская 3-Ленинская,1 *** | 1965 | 76 | ААБ 3x35 + 1x10
[19 empty] | КЛ 0.4 кВ ТП- 2-2 П.5Р.4 КД 2-9,Комсомольская 6 | 1965 | 76 | ААБ 3x35 + 1x10
[19 empty] | КЛ 0.4 кВ ТП- 2-2 П.5Р.4 КД 2-9 Комсомольская д.6-4 | 1965 | 76 | АСБ 3x35 + 1x10
[19 empty] | КЛ 0.4 кВ ТП- 2-2 П.Р. Комсомольская д.2 | 2018 | 290 | АПВБШп4х120
[19 empty] | КЛ 0.4 кВ ТП- 2-2 П.Р. Комсомольская д.2а | 2018 | 658 | АПВБШп4х95
[19 empty] | КЛ 0.4 кВ ТП- 2-2 П.Р. Комсомольская д.4 | 2018 | 155 | АПВБШп4х95
[19 empty] | КЛ 0.4 кВ ТП- 2-2 П.Р. Комсомольская д.6 | 2018 | 140 | АСБ 4х150
133 | Ф168-11 РП-1 | [7 empty] | ТП 2-3 | ЗТП | 1х400 | [7 empty] | КЛ 0.4 кВ ТП- 2-3 П.1Р.1 ул.Ленинградская 2 | 1968 | 105 | ААБ 3x95 + 1x35 | Ф168-11 РП-1 | ТП 2-2 - ТП 2-3 | 1969 | 240 | ААБ 3х70
[19 empty] | КЛ 0.4 кВ ТП- 2-3 П.1Р.1 ул.Ленинградская 2- Ленинская 1 | 1968 | 40 | ААБ 3x95 + 1x35 |  | ТП 2-4 - ТП 2-3 | 1998 | 370 | ААБ 3х95
[19 empty] | КЛ 0.4 кВ ТП- 2-3 П.1Р.2 ул.Ленинградская д.6 | 1965 | 86 | ААБ 3x95 + 1x35
[19 empty] | КЛ 0.4 кВ ТП- 2-3 П.1Р.2 ул.Ленинградская д.6-8 | 1965 | 82 | ААБ 3x95 + 1x35
[19 empty] | КЛ 0.4 кВ ТП- 2-3 П.1Р.2 ул.Ленинградская д.8-10 | 1965 | 70 | ААБ 3x95 + 1x35
[19 empty] | КЛ 0.4 кВ ТП- 2-3 П.1Р.3 ул.Ленинская д.3 | 2006 | 140 | АСБ 3x95 + 1x95
[19 empty] | КЛ 0.4 кВ ТП- 2-3 П.1Р.4 м-н "Воронеж" | 1969 | 55 | ААБ 3x95 + 1x35
[19 empty] | КЛ 0.4 кВ ТП- 2-3 П.3Р.1 ул. Ленинградская д.4 | 1969 | 85 | ААБ 3x95 + 1x35
[19 empty] | КЛ 0.4 кВ ТП- 2-3 П.3Р.1 ул. Ленинградская д.4-2 | 1969 | 70 | ААБ 3x95 + 1x35
[19 empty] | КЛ 0.4 кВ ТП- 2-3 П.3Р.2 ул. Ленинградская д.12 | 1969 | 80 | ААБ 3x70 + 1x35
[19 empty] | КЛ 0.4 кВ ТП- 2-3 П.3Р.2 ул. Ленинградская д.12-14 | 1969 | 70 | ААБ 3x95 + 1x35
29 | Ф168-11 РП-1 | [7 empty] | ТП 2-4 | ЗТП | 1х400 | [11 empty] | Ф168-11 РП-1 | ТП 2-6 - ТП 2-4 | 1968 | 380 | АСБ 3х70
[19 empty] | КЛ 0.4 кВ ТП- 2-4 П.1Р.1 Вет.лечебница | 2005 | 200 | ВВГ 3x35 + 1x16
[19 empty] | КЛ 0.4 кВ ТП- 2-4 П.1Р.2 Ленинская 13,м-н"Дикси"*** | 1968 | 60 | ААБ 3x95 + 1x35
[19 empty] | КЛ 0.4 кВ ТП- 2-4 П.1Р.2 Ленинская 13-Ленингр.14 | 1968 | 120 | ААБ 3x95 + 1x35
[19 empty] | КЛ 0.4 кВ ТП- 2-4 П.1Р.3 Павильон "Овощи" | 1968 |  | АВБбШв 3x16 + 1x16
[19 empty] | КЛ 0.4 кВ ТП- 2-4 П.1Р.4 Ленинградская, 18 | 1968 | 280 | ААБ 3x70 + 1x35
[19 empty] | КЛ 0.4 кВ ТП- 2-4 П.1Р.4 Ленинградская 18-16 | 1968 | 100 | ААБ 3x70 + 1x35
[19 empty] | КЛ 0.4 кВ ТП- 2-4 П.3Р.1 м-н"Лакомка",ул.Высотная 5а | 1975 |  | СБл 3x25 + 1x10
[19 empty] | КЛ 0.4 кВ ТП- 2-4 П.3Р.2 ул.Ленинградская д.20 | 1968 | 100 | ААБ 3x95 + 1x35
[19 empty] | КЛ 0.4 кВ ТП- 2-4 П.3Р.1 Ленинградская 20-22 *** | 1968 |  | ААБ 3x95 + 1x35
[19 empty] | КЛ 0.4 кВ ТП- 2-4 П.3Р.2 Ленинградская 22-24 *** | 1968 |  | ААБ 3x95 + 1x35
[19 empty] | КЛ 0.4 кВ ТП- 2-4 П.3Р.4 Центр"Надежда"ул. Ленинская 19 | 1975 | 90 | ААБ 3x95 + 1x35
25 | Ф168-12 РП-1 | [7 empty] | ТП 2-5 | ЗТП | 2х400 | [7 empty] | КЛ 0.4 кВ ТП- 2-5 П.2Р.1, П.6 р.1,инфоцентр | 2008 |  | ВБбШв 4x16 | Ф168-12 РП-1 | ТП 2-7 - ТП 2-5 | 1968 | 475 | ААБ 3х95
[19 empty] | КЛ 0.4 кВ ТП- 2-5 П.2Р.2,ул. Ленинградская д.28 | 1988 | 43 | АПБбШв 3x70 + 1x35
[19 empty] | КЛ 0.4 кВ ТП- 2-5 П.3Р.3 Почта ул.50 лет Октября д.4 | 1968 | 57 | ААБ 3x95 + 1x50
[19 empty] | КЛ 0.4 кВ ТП- 2-5 П.6Р.4 Ленинградская 26,Высотная 4*** | 1968 | 162 | ААБ 3x95 + 1x50
[19 empty] | КЛ 0.4 кВ ТП- 2-5 П.6Р.2,ул. Ленинградская д.24 | 1968 | 266 | 2ААБ 3x95 + 1x35
[19 empty] | КЛ 0.4 кВ ТП- 2-5 П.6Р.4 ул.Ленинградская 26 | 1968 | 141 | 2ААБ 3x95 + 1x35
[19 empty] | КЛ 0.4 кВ ТП- 2-5 П.6Р.4 ул.Ленинградская 26-ул.Высотная 4,2 | 1968 | 162 | 2ААБ 3x95 + 1x35
[19 empty] | КЛ 0.4 кВ ТП- 2-5 П.7Р.2 ул.Ленинградская д.28 | 1988 | 40 | ААБ 3x70 + 1x35
[19 empty] | КЛ 0.4 кВ ТП- 2-5 П.7Р.4 Почта ул.50 лет октября д. 4 | 1968 | 57 | ААБ 3x95 + 1x35
28 | Ф168-11 РП-1 | [7 empty] | ТП 2-6 | ЗТП | 1х400 | [7 empty] | КЛ 0.4 кВ ТП- 2-6 П.1Р.4 д.сад № 2 ул. 50 лет Октября 1а | 1990 | 195 | СБу 3x95 + 1x50 | Ф168-11 РП-1 | Ф 1-9 - ТП 2-6 | 1968 | 900 | АСБ 3х70
[19 empty] | КЛ 0.4 кВ ТП- 2-6 П.3Р.1 КД ул.Высотная д. 6 | 1967 | 147 | ААБ 3x95 + 1x35
[19 empty] | КЛ 0.4 кВ ТП- 2-6 П.3Р.1 Высот.6 - ул.50 лет Октября д.6 ***1 | 1967 | 137 | ААБ 3x95 + 1x35
[19 empty] | КЛ 0.4 кВ ТП- 2-6 П.3Р.2 ул.Высотная д.9 | 1967 | 90 | ААБ 3x1 + 95x35
[19 empty] | КЛ 0.4 кВ ТП- 2-6 П.3Р.2 ул.Высотная д.9 - Высот.4 | 1967 | 65 | ААБ 3x1 + 95x35
[19 empty] | КЛ 0.4 кВ ТП- 2-6 П.3Р.3 КД ул.Высотная д.7 | 1967 | 220 | ААБ 3x95 + 1x35
[19 empty] | КЛ 0.4 кВ ТП- 2-6 П.3Р.3 КД ул.Высотная д.7 - Выс.5 | 1967 | 86 | ААБ 3x95 + 1x35
[19 empty] | КЛ 0.4 кВ ТП- 2-6 П.3Р.4 ул.50 лет Октября д.8 | 1967 | 35 | ААБ 3x95 + 1x35
[19 empty] | КЛ 0.4 кВ ТП- 2-6 П.3Р.4 ул.50 лет Октября д.8-10 ***1 | 1967 | 47 | ААБ 3x95 + 1x35
[19 empty] | КЛ 0.4 кВ ТП- 2-6 П.3Р.4 ул.50 лет Октября д.10-12 *** | 1967 | 49 | ААБ 3x95 + 1x35
24 | Ф168-12 РП-1 | [7 empty] | ТП 2-7 | ЗТП | 1х400 | [7 empty] | КЛ 0.4 кВ ТП- 2-7 П.1Р.1 м-н "Флинт",павильон | 1999 |  | ААБ 3x70 + 1x70 | Ф168-12 РП-1 | Ф 1-8 - ТП 2-7 | 1969 | 700 | АСБ 3х70
[19 empty] | КЛ 0.4 кВ ТП- 2-7 П.1Р.2 павильон "рыбный" СБТ | 1999 |  | ААБ 3x95 + 1x35
[19 empty] | КЛ 0.4 кВ ТП- 2-7 П.1Р.3 ул.50 лет Октября д. 14 | 1967 | 38 | ААБ 3x95 + 1x35
[19 empty] | КЛ 0.4 кВ ТП- 2-7 П.1Р.3 ул.50 лет Октября д. 14-12 | 1967 | 102 | ААБ 3x95 + 1x35
[19 empty] | КЛ 0.4 кВ ТП- 2-7 П.1Р.4 д.сад №2,ул.50 лет Октября 1А | 1967 | 60 | ААБ 3x95 + 1x35
[19 empty] | КЛ 0.4 кВ ТП- 2-7 П.3Р.1 д.сад №2 ул.50 лет Октября д.1А | 1967 | 60 | ААБ 3x95 + 1x35
[19 empty] | КЛ 0.4 кВ ТП- 2-7 П.3Р.2 ул.50 лет Октября д.15 | 2002 | 215 | АСБ 3x150 + 1x150
[19 empty] | КЛ 0.4 кВ ТП- 2-7 П.3Р.2 ул.50 лет Октября д.15-17 | 1967 | 110 | ААБ 3x95 + 1x35
[19 empty] | КЛ 0.4 кВ ТП- 2-7 П.3Р.4 КНС № 1 | 1967 | 140 | ААБ 3x120 + 1x35
[19 empty] | КЛ 0.4 кВ ТП- 2-7 П.4Р.4 ул.Комсомольская д.15 | 2002 | 270 | ААБ 3x120 + 1x120
26 | Ф168-11 РП-1 | [7 empty] | ТП 2-8 | ЗТП | 2х630 | [7 empty] | КЛ 0.4 кВ ТП- 2-8 П.1Р.1КНС-1 | 2007 | 50 | АСБ 4x95 | Ф168-11 РП-1 | ТП 3-2 - ТП 2-8 | 1964 | 680 | АСБ 3х70
[19 empty] | КЛ 0.4 кВ ТП- 2-8 П.1Р.2 КД 2-10 м-н "Сосновый Бор" | 2005 | 80 | АСБ2л 3x95 + 1x95 |  | ТП 2-7 - ТП 2-8 | 2003 | 220 | АСБ 3х70
[19 empty] | КЛ 0.4 кВ ТП- 2-8 П.1Р.4 к/театр "Современник" Комсомольская 17 | 2005 | 150 | ААБ 4х150
[19 empty] | КЛ 0.4 кВ ТП- 2-8 П.2Р.1 КД 2-4 м-н С.Б.КД 3-8 ул.50 лет Окт.д.17 | 1971 | 295 | АСБ 3x95 + 1x35
[19 empty] | КЛ 0.4 кВ ТП- 2-8 П.2Р.1 ГРП | 1971 | 31 | СИП 2х16
[19 empty] | КЛ 0.4 кВ ТП- 2-8 П.2Р.1 50 лет Окт.17- 19 ** | 1971 | 105 | АСБ 3x95 + 1x35
[19 empty] | КЛ 0.4 кВ ТП- 2-8 П.2Р.2 ул. Комсосмольская д. 13 | 2013 | 220 | АпВБбШп 4х120
[19 empty] | КЛ 0.4 кВ ТП- 2-8 П.2Р.3 Киоск "Союзпечать" | 1971 | 75 | АСБ 3x95 + 1x35
[19 empty] | КЛ 0.4 кВ ТП- 2-8 П.2Р.4 ул. Комсосмольская д. 15 | 2002 | 50 | АСБ 3x120 + 1x120
[19 empty] | КЛ 0.4 кВ ТП- 2-8 П.6Р.1 Высотная д.1 | 1971 | 106 | ААБ 3x95 + 1x35
[19 empty] | КЛ 0.4 кВ ТП- 2-8 П.6Р.1 Высотная д.1-3 | 1971 | 65 | ААБ 3x95 + 1x35
[19 empty] | КЛ 0.4 кВ ТП- 2-8 П.6Р.1 Высотная д.3- Выс.1А(д/с) | 1971 | 137 | ААБ 3x95 + 1x35
[19 empty] | КЛ 0.4 кВ ТП- 2-8 П.6Р.1 Высотная д.3-5 | 1971 | 91 | ААБ 3x95 + 1x35
[19 empty] | КЛ 0.4 кВ ТП- 2-8 П.6Р.2 Школа № 1 | 1962 | 375 | АСБ 3x95 + 1x35
[19 empty] | КЛ 0.4 кВ ТП- 2-8 П.6Р.3 КНС № 1 (старая) | 1971 | 40 | ААБ 3x50 + 1x25
[19 empty] | КЛ 0.4 кВ ТП- 2-8 П.6Р.4 к/театр "Современник"Комсомольская 17 | 2005 | 150 | ААБ 4х150
[19 empty] | КЛ 0.4 кВ ТП- 2-8 П.7Р.1 КНС № 1 | 2007 | 50 | АСБ 4x95
[19 empty] | КЛ 0.4 кВ ТП- 2-8 П.7Р.2 КД 3-9 ул. 50 лет Октября 19 | 2004 | 310 | ААБ 3x95 + 1x50
[19 empty] | КЛ 0.4 кВ ТП- 2-8 П.7Р.4 КД 2-10 м-н,"Сосновый бор" | 2005 | 80 | АСБ2л 3x95 + 1x95
128;129 | Ф168-12 РП-1 | [7 empty] | РП-1 | Unifluorc | ТН-1, ТН-2 | [7 empty] | КЛ 0.4 кВ ТП- 3-1 1 Сек.G4 Рынок"Людмила" | 1991 | 320 | АСБ 3x95 + 1x35 | Ф168-12 РП-1 | Ф168-12 - РП 1 | 2004 | 1300 | АСБ 3х240
[9 empty] | ТП 3-1 |  | 1х400 | [7 empty] | КЛ 0.4 кВ ТП- 3-1 1 Сек.G5 Госпиталь(ВРУ-1),Космонавтов 4 | 2004 | 195 | 2АСБ 3x120 + 1x120 |  | Ф 168-11 - РП 1 | 2004 | 1300 | АСБ 3х240
[19 empty] | КЛ 0.4 кВ ТП- 3-1 1 Сек.G6,Частная шк. 50 лет Окт.21 | 1972 | 300 | АПВБ 3x95 + 1x35 |  |  |  | 20 | АСБ 3х95
[19 empty] | КЛ 0.4 кВ ТП- 3-1 1 Сек.G7 Космонавтов 6 | 1972 | 50 | ААБ 3x95 + 1x35
[19 empty] | КЛ 0.4 кВ ТП- 3-1 1 Сек.G7 Космонавтов 6 - 4 | 1972 | 180 | ААБ 3x95 + 1x35
[19 empty] | КЛ 0.4 кВ ТП- 3-1 1 Сек.G7 Космонавтов 6 - 8 | 1972 | 150 | ААБ 3x95 + 1x35
[19 empty] | КЛ 0.4 кВ ТП- 3-1 1 Сек.G8 КД 3-3,Сибирская 5 | 1972 | 120 | ААБ 3x95 + 1x35 |  | ф.333- РП-1 | 2010 | 5000 | 4АСБ 3х240
[19 empty] | КЛ 0.4 кВ ТП- 3-1 1 Сек.G10 АВР-1 ввод 1СН | 2006 | 60
[19 empty] | КЛ 0.4 кВ ТП- 3-1 1 Сек.G11 АВР-2 ввод 1 | 2006 | 60
[19 empty] | КЛ 0.4 кВ ТП- 3-1 2 Сек.G12 АВР-2 ввод 2 | 2006 | 60
[19 empty] | КЛ 0.4 кВ ТП- 3-1 2 Сек.G13 АВР-1 ввод 2 СН | 2006 | 60
1 | Ф168-11 РП-1 | [7 empty] | ТП 3-2 | ЗТП | 2х400 | [7 empty] | КЛ 0.4 кВ ТП- 3-2 П.1Р.2 Космонавтов 4 | 2006 | 160 | АСБ 3x150 + 1x150 | Ф168-11 РП-1 | Ф1-15 - ТП 3-2 | 2006 | 150 | АСБ 3х95
[19 empty] | КЛ 0.4 кВ ТП- 3-2 П.1Р.3 Комсомольская 21,21А *** | 1968 | 90 | ААБ 3x95 + 1x35 |  | Ф1-18 - ТП 3-2 | 2006 | 150 | АСБ 3х95
[19 empty] | КЛ 0.4 кВ ТП- 3-2 П.1Р.3 Комсомольская 21,КД 50 л.Октября 17 *** | 1968 | 177 | ААБ 3x95 + 1x35
[19 empty] | КЛ 0.4 кВ ТП- 3-2 П.1Р.4 Комсомольская 25 | 1968 | 150 | ААБ 3x185 + 1x70
[19 empty] | КЛ 0.4 кВ ТП- 3-2 П.1Р.4 Комсомольская 25-Космонавтов 2 *** | 1995 | 300 | ААБ 3x185 + 1x70
[19 empty] | КЛ 0.4 кВ ТП- 3-2 П.4Р.1, Комсомольская 23 | 1968 | 98 | АСБ 3x120 + 1x50
[19 empty] | КЛ 0.4 кВ ТП- 3-2 П.4Р.2,м-н Космонавтов 2а | 1968 | 40 | ААБ 3x95 + 1x35
[19 empty] | КЛ 0.4 кВ ТП- 3-2 П.4Р.3 ТП 3-1 2 сек. | 2006 | 300 | 2АСБ 3x95 + 1x95
[19 empty] | КЛ 0.4 кВ ТП- 3-2 П.7Р.1 Комсомольская 23 | 1968 | 98 | АСБ 3x120 + 1x50
[19 empty] | КЛ 0.4 кВ ТП- 3-2 П.7Р.3 м-н"Тесма"Космонавтов 2а | 1968 | 40 | АВБбШв 3x35 + 1x35
[19 empty] | КЛ 0.4 кВ ТП- 3-2 П.4Р.4 Комсомольская 25 | 1968 | 150 | ААБ 3x185 + 1x70
[19 empty] | КЛ 0.4 кВ ТП- 3-2 П.1Р.2 50 лет Окт.15 | 2018 | 867 | АСБ 4x150
[19 empty] | КЛ 0.4 кВ ТП- 3-2 П.1Р.2 50 лет Окт.17 | 2018 | 867 | АСБ 4x150
[19 empty] | КЛ 0.4 кВ ТП- 3-2 П.1Р.2 50 лет Окт.19 | 2018 | 1905 | АСБ 4x150
[19 empty] | КЛ 0.4 кВ ТП- 3-2 П.1Р.2 50 лет Окт.21 | 2018 |  | АСБ 4x150
38 | Ф168-11 РП-1 | [7 empty] | ТП 3-3 | КТП | 2х400 | [11 empty] | Ф168-11 РП-1 | Ф 1-13 - ТП 3-3 | 2018 | 411 | АСБ 3х95
| Ф168-12 РП-1 | [21 empty] | Ф168-12 РП-1 | Ф 1-14 - ТП 3-3 | 2018 | 411 | АСБ 3х95
| Ф168-21 РП-5 | [21 empty] | Ф168-21 РП-5 | ТП 1-1 - ТП 3-3 | 1968 | 1300 | АСБ 3х35
| Ф168-26 РП-5 | [21 empty] | Ф168-26 РП-5 | ТП 1-1 - ТП 3-3 | 1968 | 1300 | АСБ 3х35
31 | Ф168-12 РП-1 | [7 empty] | ТП 3-4 | ЗТП | 1х630 | [7 empty] | КЛ 0.4 кВ ТП- 3-4 П.1А.1 Андерсенград | 1971 | 70 | ААБ 3x35 + 1x35 | Ф168-12 РП-1 | Ф 1-10 - ТП 3-4 | 1971 | 410 | АСБ 3х70
[19 empty] | КЛ 0.4 кВ ТП- 3-4 П.1Р.1 Сибирская 4 | 1971 | 50 | ААБ 3x95 + 1x35
[19 empty] | КЛ 0.4 кВ ТП- 3-4 П.1Р.2 КД 3-2 "Бригантина" | 1971 | 70 | ААБ 3x95 + 1x35
[19 empty] | КЛ 0.4 кВ ТП- 3-4 П.1Р.3 КД ТП 3-4А, вв.1 | 2013 | 20 | 2АПВБбШп 4х240
[19 empty] | КД ТП 3-4А - Сибир.4 | 2013 | 100 | 2АПВБбШп 4х95
[19 empty] | КД ТП 3-4А - Сибир.2 | 2013 | 100 | 2АПВБбШп 4х95
[19 empty] | КЛ 0.4 кВ ТП- 3-4 П.1Р.4 Сибирская 2 | 1971 | 60 | ААБ 3x95 + 1x35
[19 empty] | КЛ 0.4 кВ ТП- 3-4 П.3Р.1 Солнечная 3 | 1971 | 220 | ААБ 3x95 + 1x35
[19 empty] | КЛ 0.4 кВ ТП- 3-4 П.3Р.1 Солнечная 3-5 | 1971 | 80 | ААБ 3x95 + 1x35
[19 empty] | КЛ 0.4 кВ ТП- 3-4 П.3Р.1 Солнечная 5-7 | 1971 | 80 | ААБ 3x95 + 1x35
[19 empty] | КЛ 0.4 кВ ТП- 3-4 П.3Р.2 КД 3-1 Сибирская 1 | 1971 | 180 | ААБ 3x95 + 1x35
[19 empty] | КЛ 0.4 кВ ТП- 3-4 П.3Р.3 КД ТП 3-4А, вв.2 | 2013 | 20
[19 empty] | КЛ 0.4 кВ ТП- 3-4 П.3Р.4 д/с №5 Солн.1 | 2012 | 240 | АВБбШв 4х95
[19 empty] | КЛ 0.4 кВ ТП- 3-4 П. Р - КД Сибирская 6 | 2018 | 288 | АПВбШп 4х120
[19 empty] | КЛ 0.4 кВ КД Сибирская 6 - КД Сибирская 8 | 2018 | 119 | АПВбШп 4х185
[19 empty] | КЛ 0.4 кВ КД Сибирская 10 - КД Сибирская 8 | 2018 | 118 | АПВбШп 4х185
35 | Ф168-12 РП-1 | [7 empty] | ТП 3-5 | ЗТП | 1х630 | [7 empty] | КЛ 0.4 кВ ТП- 3-5 А.1 - ГРП | 1970 | 200 | АПВБ 3х6+1х | Ф168-12 РП-1 | Ф 1-12 - ТП 3-5 | 1964 | 885 | АСБ 3х70
[19 empty] | КЛ 0.4 кВ ТП- 3-5 П.1Р.1 Школа № 2, Космонавтов 14 | 2006 | 238 | АПВБбШв 3x150 + 1x150 |  | ТП 3-6 - ТП 3-5 | 1970 | 700 | АСБ 3х70
[19 empty] | КЛ 0.4 кВ ТП- 3-5 П.1Р.2 Д/с.№3, Солнечная 13а | 1970 | 83 | ААБ 3x95 + 1x35
[19 empty] | КЛ 0.4 кВ ТП- 3-5 П.1Р.4 Солнечная 9,11,13 | 2016 | 100 | АСБ 4x95
[19 empty] | КЛ 0.4 кВ ТП- 3-5 П.3Р.1 м-н."Дикси" | 1971 | 72 | ААБ 3x95 + 1x35
[19 empty] | КЛ 0.4 кВ ТП- 3-5 П.3Р.1 м-н."Дикси"-Солнечная 7 | 1971 | 120 | ААБ 3x95 + 1x35
[19 empty] | КЛ 0.4 кВ ТП- 3-5 П.3Р.2,Сибирская 12 | 1970 | 120 | ААБ 3x95 + 1x35
[19 empty] | КЛ 0.4 кВ ТП- 3-5 П.3Р.2,Сибирская 12-10 | 1970 | 110 | ААБ 3x95 + 1x35
[19 empty] | КЛ 0.4 кВ ТП- 3-5 П.3Р.2,Сибирская 10-8 | 1970 | 115 | ААБ 3x95 + 1x35
[19 empty] | КЛ 0.4 кВ ТП- 3-5 П.3Р.2,Сибирская 8-6 | 1970 | 120 | ААБ 3x95 + 1x35
[19 empty] | КЛ 0.4 кВ ТП- 3-5 П.3Р.4 д/с.№5,Солнечная 1 | 2012 | 240 | АВБбШв 4x95
[19 empty] | КЛ 0.4 кВ ТП- 3-5 П.4Р.1 м-н."Солнечный",ввод 1 | 1970 | 74 | ААБ 3x95 + 1x35
[19 empty] | КЛ 0.4 кВ ТП- 3-5 П.4Р.3, павильон"Цветы",у Солнечная 9 | 2007 |  | АВБбШв 3x25 + 1x25
[19 empty] | КЛ 0.4 кВ ТП- 3-5 П.3Р.1 Павильон | 2009 |  | АВБбШв 4х16
[19 empty] | КЛ 0.4 кВ ТП- 3-5 П.4Р.2 Павильон | 2012 |  | АСБ 4х35
[19 empty] | КЛ 0.4 кВ ТП- 3-5 П.3Р.1 Павильон ост. | 2012 |  | АСБ 4х35
[19 empty] | КЛ 0.4 кВ ТП- 3-5 П. Р - КД Сибирская 12 | 2018 | 231 | АПВбШп 4х120
[19 empty] | КЛ 0.4 кВ КД Сибирская 10 - КД Сибирская 12 | 2018 | 84 | АПВбШп 4х240
34 | Ф168-12 РП-1 | [7 empty] | ТП 3-6 | ЗТП | 1х400 | [7 empty] | КЛ 0.4 кВ ТП- 3-6 П.1Р.1 КД 3-12 Павильон | 2006 |  | АСБ 3x95 + 1x95 | Ф168-12 РП-1 | ТП 3-4 - ТП 3-6 | 1983 | 925 | АСБ 3х95
[19 empty] | КЛ 0.4 кВ ТП- 3-6 П.1Р.2,Солнечная 13,11,9 | 1970 | 217 | ААБ 3x95 + 1x35
[19 empty] | КЛ 0.4 кВ ТП- 3-6 П.1Р.3 рубильник на опоре №10 ал.Ветеранов | 1970 | 760 | АСБ 3x95
[19 empty] | КЛ 0.4 кВ ТП- 3-6 П.1Р.4,Космонавтов 20 | 1970 | 73 | ААБ 3x95 + 1x35
[19 empty] | КЛ 0.4 кВ ТП- 3-6 П.1Р.4,Космонавтов 16-18 | 1970 | 87 | ААБ 3x95 + 1x35
[19 empty] | КЛ 0.4 кВ ТП- 3-6 П.1Р.4,Космонавтов 18-20 | 1970 | 89 | ААБ 3x95 + 1x36
[19 empty] | КЛ 0.4 кВ ТП- 3-6 П.1Р.4,Космонавтов 16-шк.№2 | 1970 | 320 | ААБ 3x95 + 1x36
[19 empty] | КЛ 0.4 кВ ТП- 3-6 П.3Р.4 д/с ,Солнечная 13а | 2015 | 220 | АПВБбШп 4х120
КЛ 0.4 кВ ТП- 3-6 П.1Р.4,Космонавтов 16-шк.№2
[19 empty] | КЛ 0.4 кВ ТП- 3-6 П.3Р.2,Солнечная 17 | 1970 | 67 | ААБ 3x95 + 1x35
[19 empty] | КЛ 0.4 кВ ТП- 3-6 П.3Р.2,Солнечная 17-Сибирская 14 | 1970 | 120 | ААБ 3x95 + 1x35
[19 empty] | КЛ 0.4 кВ ТП- 3-6 П.3Р.2,Сибирская 14-16 | 1970 | 43 | ААБ 3x95 + 1x35
[19 empty] | КЛ 0.4 кВ ТП- 3-6 П.3Р.2,Сибирская 16 - шк. №2 | 1970 | 117 | ААБ 3x95 + 1x35
[19 empty] | КЛ 0.4 кВ ТП- 3-6 П.3Р.4,Солнечная 15 | 1970 | 154 | ААБ 3x95 + 1x35
[19 empty] | КЛ 0.4 кВ ТП- 3-6 П.3Р.4,Солнечная 15 -15а | 1970 | 116 | ААБ 3x95 + 1x35
[19 empty] | КЛ 0.4 кВ ТП- 3-6 П.3Р.4,Солнечная 15а-13а | 1970 | 76 | ААБ 3x95 + 1x35
[19 empty] | КЛ 0.4 кВ ТП- 3-6 ШР.3-6 Светофор | 2003
37 | Ф168-11 РП-1 | [7 empty] | ТП 3-7 | ЗТП | 1х630 | [7 empty] | КЛ 0.4 кВ ТП- 3-7 П.1Р.1 м-н "Томас" | 2004 |  | ВВГ 3х25+1 | Ф168-11 РП-1 | Ф 1-11 - ТП 3-7 | 1974 | 345 | АСБ 3х70
[19 empty] | КЛ 0.4 кВ ТП- 3-7 П.1Р.2 м-н"Таллин",Сибирская 7 | 1975 | 90 | ААБ 3x95 + 1x35 |  | ТП 3-4 - ТП 3-7 | 1975 | 240 | АСБ 3х70
[19 empty] | КЛ 0.4 кВ ТП- 3-7 П.1Р.4 кафе"Жемчужина" | 2007 |  | АВБбШв 4x25
[19 empty] | КЛ 0.4 кВ ТП- 3-7 П.2Р.1 Павильон"Овощи" | 2007 |  | АВВГ 4х10
[19 empty] | КЛ 0.4 кВ ТП- 3-7 П.2Р.2 КД 3-5,Космонавтов 12 | 2007 | 140 | ААБ 3x95 + 1x35
[19 empty] | КЛ 0.4 кВ ТП- 3-7 П.2Р.3 КБО,Сибирская 9 | 1972 | 25 | ААБ 3x95 + 1x35
[19 empty] | КЛ 0.4 кВ ТП- 3-7 П.2Р.3 КБО,Сибирская 9-Космон.8 | 1972 | 152 | ААБ 3x95 + 1x35
[19 empty] | КЛ 0.4 кВ ТП- 3-7 П.2Р.3 КБО,Космон.8 - 10 | 2010 | 80 | АСБ 4х95
[19 empty] | КЛ 0.4 кВ ТП- 3-7 П.2Р.4 КД 3-6,Космонавтов 12 | 1970 | 140 | ААБ 3x95 + 1x35
[19 empty] | КЛ 0.4 кВ ТП- 3-7 П.2Р.4 КД 3-6,Космонавтов 12-10 | 1970 | 152 | ААБ 3x95 + 1x35
[19 empty] | КЛ 0.4 кВ ТП- 3-7 П.4Р.1 КД школа №2(Космонавтов 14) | 2005 | 250 | АСБ 4х95
[19 empty] | КЛ 0.4 кВ ТП- 3-7 П.4Р.2 КД 3-4 м-н."Таллин" | 1975 | 90 | ААБ 3x95 + 1x35
[19 empty] | КЛ 0.4 кВ ТП- 3-7 П.4Р.3 КД школа №2 | 2006 | 214 | АПВбШв3х150+1х50
[19 empty] | КЛ 0.4 кВ ТП- 3-7 П.4Р.4 КБО Сибирская 11 | 1975 | 25 | ААБ 3x95 + 1x35
[19 empty] | КЛ 0.4 кВ ТП- 3-7 А-5 м-н "Ассорти" | 2004 | 60 | ААБ 3x95 + 1x35
| Ф168-12 РП-1 | от оп. №13/1 ф.1-8 ТП У-9 | 2021 | 22 | СИП-3 1х70 | 2 |  | 2 | ТП У-9 | КТПН | 1х250 | [11 empty] | Ф168-12 РП-1 | от оп. №13/1 ф.1-8 ТП У-9 | 2021 | 22 | СИП-3 1х70
64 | Ф168-10 РП-3 | [7 empty] | ТП 4-1 | ЗТП | 1х630 | [7 empty] | КЛ 0.4 кВ ТП- 4-1 П.1Р.2 Пр.Героев 5 | 1984 | 40 | ААШВ 3x95 + 1x35 | Ф168-10 РП-3 | ТП 8-4 - ТП 4-1 | 1983 | 774 | ААБ 3х70
[19 empty] | КЛ 0.4 кВ ТП- 4-1 П.1Р.3 д.с.№ 4 Пр.Героев 7 | 1984 | 170 | АВБбШв 3x120 + 1x50 |  | ТП 4-4 - ТП 4-1 | 1986 | 500
[19 empty] | КЛ 0.4 кВ ТП- 4-1 П.1Р.4 Пр.Героев 5 | 2017 | 40 | ААШВ 3x95 + 1x35
[19 empty] | КЛ 0.4 кВ ТП- 4-1 П.3Р.1 Пр.Героев 27 | 1983 | 120 | АСБ 3x95 + 1x35
[19 empty] | КЛ 0.4 кВ ТП- 4-1 П.3Р.2 Пр.Героев 29 | 2017 | 75 | АСБ 3x95 + 1x35
[19 empty] | КЛ 0.4 кВ ТП- 4-1 П.3Р.4 Пр.Героев 29 | 2017 | 75 | АСБ 3x95 + 1x35
63 | Ф168-10 РП-3 | [7 empty] | ТП 4-2 | ЗТП | 1х400 | [7 empty] | КЛ 0.4 кВ ТП- 4-2 П.1Р.1 Пр.Героев 31 | 1986 | 77 | АВВБ 3x95 + 1x35 | Ф168-10 РП-3 | ТП 4-7 - ТП 4-2 | 1983 | 347 | ААБ 3х70
[19 empty] | КЛ 0.4 кВ ТП- 4-2 П.1Р.2 Пр.Героев 31 | 1986 | 77 | АВВБ 3x95 + 1x35 |  | ТП 4-5 - ТП 4-2 | 2010 | 170 | АСБ 3х120
[19 empty] | КЛ 0.4 кВ ТП- 4-2 П.1Р.4 Пр.Героев 31 | 1986 | 77 | АВВБ 3x95 + 1x35
[19 empty] | КЛ 0.4 кВ ТП- 4-2 П.1Р.4 Пр.Героев 31-27 | 1987 | 62 | АСБ 3x95 + 1x35
[19 empty] | КЛ 0.4 кВ ТП- 4-2 П.3Р.1 Пр. Героев 27 | 1986 | 106 | АСБ 3x95 + 1x35
[19 empty] | КЛ 0.4 кВ ТП- 4-2 П.3Р.1 Пр. Героев 27-31а (кафе) | 1986 | 93 | ВВГ 4х150
[19 empty] | КЛ 0.4 кВ ТП- 4-2 П.3Р.2 Пр.Героев 29 | 1983 | 82 | АСБ 3x95 + 1x35
[19 empty] | КЛ 0.4 кВ ТП- 4-2 П.3Р.4 Пр.Героев 29 | 1983 | 82 | АСБ 3x95 + 1x35
[19 empty] | КЛ 0.4 кВ ТП- 4-2 П.3Р.4 Пр.Героев 29-31 | 1986 | 120 | 2АВБбШв 3x95 + 1x35
11 | Ф.503-23 РП-8 | [7 empty] | ТП 4-3 | ЗТП | 1х630 | [7 empty] | КЛ 0.4 кВ ТП-4-3 П.1Р.1 кафе"Ковчег" Пр.Героев 31а | 1985 | 214 | АСБ 3x120 + 1x150 | Ф.503-23 РП-8 | ТП 4-4 - ТП 4-3 | 1986 | 212 | ААБ 3х70
| Ф.168-10 РП-3 | [17 empty] | КЛ 0.4 кВ ТП-4-3 П.1Р.2 Пр.Героев 15 | 1985 | 170 | ААШВ 3x95 + 1x35 | Ф.168-10 РП-3 | ТП 8-6 - ТП 4-3 | 1983 | 815 | ААШВ 3х70
[19 empty] | КЛ 0.4 кВ ТП-4-3 П.1Р.2 Пр.Героев 15-19 | 1985 | 125 | ААШВ 3x95 + 1x35
[19 empty] | КЛ 0.4 кВ ТП-4-3 П.1Р.3 кафе"Ковчег" Пр.Героев 31а | 1985 | 214 | ВВГ 3x150 + 1x150
[19 empty] | КЛ 0.4 кВ ТП-4-3 П.1Р.4 Пр.Героев 13 | 1985 | 316 | ААБ 3x95 + 1x35
[19 empty] | КЛ 0.4 кВ ТП-4-3 П.1Р.4 Пр.Героев 13- д/с №7 | 1987 | 175 | АСБ 3x120 + 1x50
[19 empty] | КЛ 0.4 кВ ТП-4-3 П.3Р.1 Пр.Героев 66,66а,68 | 1987 | 75 | АСБ 3x95 + 1x35
[19 empty] | КЛ 0.4 кВ ТП-4-3 П.3Р.1 Пр.Героев 66-66а | 1987 | 125 | АСБ 3x95 + 1x35
[19 empty] | КЛ 0.4 кВ ТП-4-3 П.3Р.1 Пр.Героев 66-68 | 1987 | 60 | АСБ 3x95 + 1x35
[19 empty] | КЛ 0.4 кВ ТП-4-3 П.3Р.2 Пр.Героев 64 | 1987 | 168 | АСБ 3x95 + 1x35
[19 empty] | КЛ 0.4 кВ ТП-4-3 П.3Р.4 Пр.Героев 64 | 1987 | 168 | АСБ 3x95 + 1x35
[19 empty] | КЛ 0.4 кВ ТП-4-3 П.4Р.2 д.с.№6,Пр.Героев 72 | 1987 | 300 | АСБ 3x120 + 1x50
[19 empty] | КЛ 0.4 кВ ТП-4-3 П.4Р.4 Пр.Героев 23 | 1987 | 95 | ААБ 3x95 + 1x35
12 | Ф168-24 РП-4 | [7 empty] | ТП 4-4 | ЗТП | 1х400 | [7 empty] | КЛ 0.4 кВ ТП-4-4 П.1Р.2 Пр. Героев 64 | 1986 | 80 | АСБ 3x120 + 1x35 | Ф168-24 РП-4 | ТП 4-5 - ТП 4-4 | 1986 | 280 | ААБ 3х70
[19 empty] | КЛ 0.4 кВ ТП-4-4 П.1Р.3 Кафе, Героев 66а | 2004 |  | АВВГ 3x50 + 1x50
[19 empty] | КЛ 0.4 кВ ТП-4-4 П.1Р.4 Пр.Героев 70 | 1986 | 88 | АСБ 3x120 + 1x35
[19 empty] | КЛ 0.4 кВ ТП-4-4 Пр.Героев 70-68 | 1986 | 36 | АСБ 3x120 + 1x35
[19 empty] | КЛ 0.4 кВ ТП-4-4 П.3Р.2 д.с.№6,Пр.Героев 72 | 1986 | 253 | АСБ 3x120 + 1x35
[19 empty] | КЛ 0.4 кВ ТП-4-4 П.3Р.4 Пр.Героев 64 | 1986 | 159 | АСБ 3x120 + 1x35
[19 empty] | КЛ 0.4 кВ ТП-4-4 П.3Р.4 Пр.Героев 64 сек.1 - сек.2 | 1986 | 160 | АСБ 3x120 + 1x35
[23 empty] | ИТОГО: | ИТОГО: | Протяженность КЛ-10 кВ
13 | Ф164-25 РП-4 | [7 empty] | ТП 4-5 | ЗТП | 2х250 | [7 empty] | КЛ 0.4 кВ ТП-4-5 П.5Р.2 м-н"Эвридика"Пр.Героев 74 | 1992 |  | АВБбШв 3x95 + 1x35 | Ф164-25 РП-4 | ТП 7-1 - ТП 4-5 | 1988 | 618 | АСБ 3х95
| ф.503-18 РП-8 | [17 empty] | КЛ 0.4 кВ ТП-4-5 П.2Р.1 Сауна, Пр.Героев 74 | 1992 |  | АВБбШв 3x70 + 1x35 | ф.503-18 РП-8 | ТП 7-11 с.1 - ТП 4-5 | 2006 | 140 | АСБ 3х120
| ф.503-18 РП-8 | [17 empty] | КЛ 0.4 кВ ТП-4-5 П.2Р.2 м-н"Эвридика",Пр.Героев 74 | 1992 |  | АВБбШв 3x95 + 1x35 | ф.503-18 РП-8 | ТП 7-11 с.2 - ТП 4-5 | 2006 | 140 | АСБ 3х120
| ф.503-23 РП-8 | [17 empty] | КЛ 0.4 кВ ТП-4-5 П.2Р.3 м-н"Якорь"Пр.Героев 74/1 | 1993 |  | ВВГ 3x35 + 1x35 | ф.503-23 РП-8 | ТП 4-11 - ТП 4-5 | 2006 | 320 | АСБ 3х95
[19 empty] | КЛ 0.4 кВ ТП-4-5 П.6Р.1 торговый киоск | 2013 |  | АВВГ 4х10
14 | Ф168-11 РП-1 | [7 empty] | ТП 4-6 | ЗТП | 2х630 | [7 empty] | КЛ 0.4 кВ ТП- 4-6 П.1Р.1 Ленинградская 62а | 1993 | 135 | АСБ 3x95 + 1x35 | Ф168-11 РП-1 | ТП 4-9 - ТП 4-6 с.1 | 1992 | 525 | ААБ 3х95
| Ф168-01 РП-3 | [17 empty] | КЛ 0.4 кВ ТП- 4-6 П.1Р.2 Лицей № 8, Ленинградская 64 | 1997 | 580 | 2АСБ 3x185 + 1x95 | Ф168-01 РП-3 | ТП 4-9 - ТП 4-6 с.2 | 1992 | 515 | ААБ 3х95
[19 empty] | КЛ 0.4 кВ ТП- 4-6 П.1Р.3 Ленинградская 66а | 1998 | 135 | АСБ 3x95 + 1x35
[19 empty] | КЛ 0.4 кВ ТП- 4-6 П.1Р.4 Лицей №8,Ленинградская 64 | 1997 | 580 | 2АСБ 3x185 + 1x95
[19 empty] | КЛ 0.4 кВ ТП- 4-6 П.3Р.1 Храм | 2001 | 630 | 2АСБ 3x150 + 1x150
[19 empty] | КЛ 0.4 кВ ТП- 4-6 П.3Р.2 Ленинградская 66 | 1998 | 76 | АСБ 3x95 + 1x35
[19 empty] | КЛ 0.4 кВ ТП- 4-6 П.3Р.4 Ленинградская 62 | 1993 | 175 | АСБ 3x120 + 1x35
[19 empty] | КЛ 0.4 кВ ТП- 4-6 П.5Р.1 Ленинградская 62 | 1993 | 135 | АСБ 3x95 + 1x35
[19 empty] | КЛ 0.4 кВ ТП- 4-6 П.5Р.2 Лицей №8 Ленинградская 64 | 1993 | 580 | 2АСБ 3x185 + 1x95
[19 empty] | КЛ 0.4 кВ ТП- 4-6 П.5Р.3 Ленинградская 66а | 1998 | 135 | АСБ 3x95 + 1x50
[19 empty] | КЛ 0.4 кВ ТП- 4-6 П.5Р.4 Лицей №8,Ленинградская 64 | 1997 | 580 | 2АСБ 3x185 + 1x95
[19 empty] | КЛ 0.4 кВ ТП- 4-6 П.7Р.1 Храм | 2001 | 630 | АСБ 3x150 + 1x150
[19 empty] | КЛ 0.4 кВ ТП- 4-6 П.7Р.2 Ленинградская 66 | 1998 | 76 | АСБ 3x95 + 1x50
[19 empty] | КЛ 0.4 кВ ТП- 4-6 П.7Р.2 Ленинградская 66 с.1-4 | 1998 | 250 | 2АСБ 3x185 + 1x95
[19 empty] | КЛ 0.4 кВ ТП- 4-6 П.7Р.4 Ленинградская 62 | 1993 | 175 | АСБ 3x120 + 1x35
82 | Ф168-24 РП-4 | [7 empty] | ТП 4-7 | ЗТП | 1х400 | [7 empty] | КЛ 0.4 кВ ТП-4-7 П.1Р.2 Пр.Героев 5 | 1985 | 43 | АВБбШв 3x120 + 1x35 | Ф168-24 РП-4 | ТП 4-13 - ТП 4-7 | 1983 | 617 | ААШВ+АСБ 3х120
[19 empty] | КЛ 0.4 кВ ТП-4-7 П.1Р.3 Д.с.№ 4,Пр.Героев 7 | 1985 | 120 | АСБ 3x120 + 1x50 |  | от СМ | 2012 | 300
[19 empty] | КЛ 0.4 кВ ТП-4-7 Пр.Героев 13 - -пр.Героев,9 | 1985 | 225 | АСБ 3x95 + 1x35
[19 empty] | КЛ 0.4 кВ ТП-4-7 П.1Р.4 Героев 5 | 1985 | 43 | АВБбШв 3x120 + 1x35
[19 empty] | КЛ 0.4 кВ ТП-4-7 П.3Р.1 Пр. Героев 9 | 1985 | 97 | ААБ 3x95 + 1x35
[19 empty] | КЛ 0.4 кВ ТП-4-7 П.3Р.1 Пр. Героев 9- Героев,23 | 1984 | 225 | ААБ 3x95 + 1x35
[19 empty] | КЛ 0.4 кВ ТП-4-7 П.3Р.2 Пр.Героев 11 | 1985 | 80 | ААБ 3x95 + 1x35
[19 empty] | КЛ 0.4 кВ ТП-4-7 Пр.Героев 11 - -пр.Героев,19 | 1984 | 170 | ААБ 3x95 + 1x35
15 | Ф168-01 РП-3 | [7 empty] | ТП 4-8 | ЗТП | 2х630 | [7 empty] | КЛ 0.4 кВ ТП- 4-8 П.1Р.1 Ленинградская 42 | 1989 |  | АПСБбШв 3x35 + 1x16 | Ф168-01 РП-3 | ТП 13-2 - ТП 4-8 | 1988 | 1030 | ААБ 3х70
| Ф168-11 РП-1 | [17 empty] | КЛ 0.4 кВ ТП- 4-8 П.1Р.2 Ленинградская 40 | 1991 | 85 | СБу 3x95 + 1x50 | Ф168-11 РП-1 | ТП 4-10 - ТП 4-8 | 1987 | 420 | ААБ 3х70
| ф.168-11 | [17 empty] | КЛ 0.4 кВ ТП- 4-8 П.1Р.2 Ленинградская 40 -38 | 1987 | 75 | СБу 3x95 + 1x35 | ф.168-11 | РП-1 -ТП 4-8 | 2018 | 1183 | АСБ 3х120
| ф.168-12 | [17 empty] | КЛ 0.4 кВ ТП- 4-8 П.1Р.3 Ленинградская 36 | 1998 | 55 | АПсВГ 3x120 + 1x50 | ф.168-12 | РП-1 -ТП 4-8 | 2018 | 1183 | АСБ 3х120
[19 empty] | КЛ 0.4 кВ ТП- 4-8 П.1Р.4 Ленинградская 34 | 1991 | 181 | ВБбШв 3x70+1x35
[19 empty] | КЛ 0.4 кВ ТП- 4-8 П.3Р.2 Ленинградская 30 | 1989 | 205 | АВБбШв 3x120 + 1x70
[19 empty] | КЛ 0.4 кВ ТП- 4-8 П.3Р.3 Ленинградская 30 | 1989 | 205 | АВБбШв 3x120 + 1x70
[19 empty] | КЛ 0.4 кВ ТП- 4-8 П.3Р.4 Мэрия,Ленинградская 46 | 1990 | 550 | 2АВБбШв 3x95 + 1x50
[19 empty] | КЛ 0.4 кВ ТП- 4-8 П.6Р.1 Ленинградская 30 с.1-с.2 | 1989 | 220 | 2АВБбШв 3x95 + 1x50
[19 empty] | КЛ 0.4 кВ ТП- 4-8 П.6Р.2 Ленинградская 34 | 1991 | 181 | АВБбШв 3x95 + 1x35
[19 empty] | КЛ 0.4 кВ ТП- 4-8 П.6Р.3 Ленинградская 36 | 1998 | 55 | АВБбШв 3x95 + 1x50
[19 empty] | КЛ 0.4 кВ ТП- 4-8 П.6Р.4 Мэрия, Ленинградская 46 | 1990 | 530 | 2АВБбШв 3x95 + 1x50
[19 empty] | КЛ 0.4 кВ ТП- 4-8 П.7Р.1 Ленинградская 42 | 1989 |  | АПСБбШв 3x35 + 1x16
[19 empty] | КЛ 0.4 кВ ТП- 4-8 П.7Р.2 Ленинградская 40 | 1991 | 85 | СБу 3x95 + 1x35
[19 empty] | КЛ 0.4 кВ ТП- 4-8 П.7Р.2 Ленингр.40-38 *** | 1987 | 75 | СБу 3x95 + 1x35
[19 empty] | КЛ 0.4 кВ ТП- 4-8 П.7Р.4 Ленинградская 30 | 1989 | 366 | 2АВБбШв 3x120 + 1x70
[19 empty] | КЛ 0.4 кВ ТП- 4-8 П.9Р.3 Ленинградская 44,44а,44б | 1996 |  | АСБ 3x95 + 1x50
[19 empty] | КЛ 0.4 кВ ТП- 4-8 П.9Р.4 Ленинградская 32 | 1996 | 260 | АВБбШв 3x120 + 1x50
[19 empty] | КЛ 0.4 кВ ТП- 4-8 П.10Р.3, Ленинградская 44,44а,44б | 1996 |  | АСБ 3x95 + 1x50
[19 empty] | КЛ 0.4 кВ ТП- 4-8 П.10Р.4 Ленинградская 32 | 1996 | 260 | АВБбШв 3x120 + 1x50
[19 empty] | КЛ 0.4 кВ ТП- 4-8 П.11,12Р.4, кафе Ленинградская 30а | 2007 |  | 2АВБбШв 4x35
[19 empty] | КЛ 0.4 кВ ТП- 4-8 П.11Р.2 ул.Ленинг.34А ВТБ-24 | 2012 |  | АВБбШв 4х95
[19 empty] | КЛ 0.4 кВ ТП- 4-8 П.12Р.2 ул.Ленинг.34А ВТБ-24 | 2012 |  | АВБбШв 4х95
16 | Ф168-11 РП-1 | [7 empty] | ТП 4-9 | ЗТП | 2х400 | [7 empty] | КЛ 0.4 кВ ТП- 4-9 П.1Р.1 Мэрия ВРУ-2,Вв -1 | 2006 | 285 | СБ2л 3x35 + 1x16 | Ф168-11 РП-1 | ТП 4-7 - ТП 4-9 | 1988 | 550 | ААШВ 3х120
[19 empty] | КЛ 0.4 кВ ТП- 4-9 П.1Р.2 Ленинградская 60 | 1990 | 245 | АВВГ 3x150 + 1x70 |  | ТП 4-8 - ТП 4-9 | 1988 | 455 | ААШВ 3х120
[19 empty] | КЛ 0.4 кВ ТП- 4-9 П.1Р.3 Музей,Ленинградская 54 | 1989 | 104 | АПБбШв 3x150 + 1x70 |  | ТП 4-8 - ТП 4-9 | 2006 | 455 | АСБ 3х120
[19 empty] | КЛ 0.4 кВ ТП- 4-9 П.1Р.4 Ленинградская 60 | 1990 | 133 | СБГУ 3x150 + 1x70
[19 empty] | КЛ 0.4 кВ ТП- 4-9 П.1Р.4 Ленинградская 60 с.1-2 | 1990 | 255 | 2АПБбШв 3x150 + 1x70
[19 empty] | КЛ 0.4 кВ ТП- 4-9 П.3Р.1 Ленинградская 52 | 1990 | 68 | АСБ 3x95 + 1x50
[19 empty] | КЛ 0.4 кВ ТП- 4-9 П.3Р.2 Мэрия ВРУ-1 Вв-2 | 2006 | 285 | СБ2л 3x95 + 1x50
[19 empty] | КЛ 0.4 кВ ТП- 4-9 П.3Р.3 Ленинградская 48 | 1988 | 62 | АСБ 3x95 + 1x50
[19 empty] | КЛ 0.4 кВ ТП- 4-9 П.3Р.4 Ленинградская 56 | 1990 | 101 | АВБбШв 3x95 + 1x35
[19 empty] | КЛ 0.4 кВ ТП- 4-9 П.3Р.3 Ленинградская 48-50 | 1990 | 64 | АСБ 3x95 + 1x50
[19 empty] | КЛ 0.4 кВ ТП- 4-9 П.3Р.4 Ленинградская 56-58 | 1990 | 104 | АВБбШв 3x95 + 1x35
[19 empty] | КЛ 0.4 кВ ТП- 4-9 П.6Р.1 Ленинградская 48,50 | 1988 | 64 | АСБ 3x95 + 1x50
[19 empty] | КЛ 0.4 кВ ТП- 4-9 П.6Р.1 Ленинградская 48 | 1990 | 62 | АСБ 3x95 + 1x50
[19 empty] | КЛ 0.4 кВ ТП- 4-9 П.6Р.2 Ленинградская 56 | 1990 | 101 | АВБбШв 3x95 + 1x50
[19 empty] | КЛ 0.4 кВ ТП- 4-9 П.6Р.2 Ленинградская 56-58 | 1990 | 104 | АВБбШв 3x95 + 1x35
[19 empty] | КЛ 0.4 кВ ТП- 4-9 П.6Р.3 Мэрия ВРУ Вв-1 | 2006 | 285 | СБ2л 3x35 + 1x16
[19 empty] | КЛ 0.4 кВ ТП- 4-9 П.6Р.4 Ленинградская 52 | 1990 | 68 | АСБ 3x95 + 1x50
[19 empty] | КЛ 0.4 кВ ТП- 4-9 П.7Р.1 Музей,Ленинградская 54 | 1989 | 104 | АПБбШв 3x35 + 1x10
[19 empty] | КЛ 0.4 кВ ТП- 4-9 П.7Р.2 Ленинградская 60 | 1990 | 246 | АПБбШв 3x150 + 1x70
КЛ 0.4 кВ ТП- 4-9 П.7Р.3 наружное освещение
[19 empty] | КЛ 0.4 кВ ТП- 4-9 П.7Р.4 Ленинградская 60 | 1990 | 134 | АВВГ 3x150 + 1x70
[19 empty] | КЛ 0.4 кВ ТП- 4-9 П.9Р.4 Мэрия ВРУ 1-11-10 Вв-2 | 2006 | 286 | СБ2л 3x185 + 1x95
32 | Ф168-11 РП-1 | [7 empty] | ТП 4-10 | ЗТП | 2х400 | [11 empty] | Ф168-11 РП-1 | ТП 2-6 - ТП 4-10 | 1983 | 460 | АСБ 3х95
[24 empty] | ТП 3-4 - ТП 4-10 | 1983 | 442 | АСБ 3х95
113 | Ф168-24 РП-4 | [7 empty] | ТП 4-11 | БКТП | 2х630 | [7 empty] | КЛ 0.4 кВ ТП- 4-11 Р.11,8 Сбербанк Вв-1,2 | 2012 | 460 | АВБбШв 4х50 | Ф168-24 РП-4 | Ф 4-12 - ТП 4-11 | 1989 | 780 | АСБ 3х95
| Ф503-23 РП-8 | [17 empty] | КЛ 0.4 кВ ТП- 4-11 Р. ТЦ Крым Вв-1,2 | 2016 | 180 | АПвБШп 4х185 | Ф503-23 РП-8 | ТП 4-11 до СМ к ТП 8-7 |  |  | АСБ 3х150
| Ф503-18 РП-8 | [21 empty] | Ф503-18 РП-8 | ТП 4-11 до СМ к ТП 7-11 |  |  | 2АСБ 3х150
142 | Ф 503 -22,25 | [7 empty] | ТП 4-12 | БКТП | 2х630 | [11 empty] | Ф 503 -22,25 | ТП 4-6 - ТП 4-12 | 2008 | 350 | АСБ 3х240
[24 empty] | ТП 4-6 - ТП 4-12 | 2008 | 350 | АСБ 3х240
[24 empty] | ТП 1-10 - ТП 4-12 | 2008 | 720 | АСБ 3х240
[24 empty] | ТП 1-10 - ТП 4-12 | 2008 | 720 | АСБ 3х240
143 | Ф 503 -22,25 | [7 empty] | ТП 4-13 | БКТП | 2х250 | [11 empty] | Ф 503 -22,25 | ТП 4-12 - ТП 4-13 | 2011 | 365 | АСБ 3х120
[24 empty] | ТП 4-12 - ТП 4-13 | 2011 | 365 | АСБ 3х120
[24 empty] | ТП 4-3 - ТП 4-13 | 2011 | 317 | АСБ 3х120
81 | Ф 503 -18,23 | [7 empty] | ТП 7-1 | ЗТП | 2х630 | [7 empty] | КЛ 0.4 кВ ТП- 7-1 П.1Р.1 Стамотология,Парковая 20а | 2003 |  | АВБбШв 3x70 + 1x70 | Ф 503 -18,23 | ТП 7-1 - ТП 7-2 | 1991 | 338 | АСБ 3х95
[19 empty] | КЛ 0.4 кВ ТП- 7-1 П.1Р.2 Липовский пр.1 | 2004 | 130 | ААБ 3x95 + 1x95 |  | ТП 7-1 - ТП 7-2 | 1991 | 338 | АСБ 3х95
[19 empty] | КЛ 0.4 кВ ТП- 7-1 П.1Р.3 Липовский 3 | 2003 | 90 | ААБ 4х50
[19 empty] | КЛ 0.4 кВ ТП- 7-1 П.1Р.4 Парковая 18 | 1992 | 120 | АСБ 3x95 + 1x50
[19 empty] | КЛ 0.4 кВ ТП- 7-1 П.3Р.1 Парковая 20 | 2003 | 150 | АВБбШв 3x70 + 1x70
[19 empty] | КЛ 0.4 кВ ТП- 7-1 П.3Р.2 Парковая 24 | 1991 | 132 | АСБ 3x120 + 1x50
[19 empty] | КЛ 0.4 кВ ТП- 7-1 П.3Р.3 Парковая 16 с.2 | 1998 | 263 | 2ААБШВ 3x120 + 1x50
[19 empty] | КЛ 0.4 кВ ТП- 7-1 П.3Р.3 Парковая 16 с.2-с.1 | 1998 | 80 | 2ААБШВ 3x120 + 1x50
[19 empty] | КЛ 0.4 кВ ТП- 7-1 П.3Р.4 Парковая 14 | 1990 | 221 | АПБбШв 3x150 + 1x70
[19 empty] | КЛ 0.4 кВ ТП- 7-1 П.9Р.3 Липовский 1а,гостиница | 2004 | 130 | АСБ 4x95
[19 empty] | КЛ 0.4 кВ ТП- 7-1 П.6Р.1 Липовский пр.3 | 2003 | 90 | ААБ 4х50
[19 empty] | КЛ 0.4 кВ ТП- 7-1 П.6Р.2 Стамотология,Парковая 20а | 2003 |  | АСБ 3x95 + 1x50
[19 empty] | КЛ 0.4 кВ ТП- 7-1 П.6Р.3 Парковая 16 | 1998 | 263 | ААБШв 3x120 + 1x50
[19 empty] | КЛ 0.4 кВ ТП- 7-1 П.6Р.4 Парковая 18 | 1992 | 120 | АСБ 3x95 + 1x50
[19 empty] | КЛ 0.4 кВ ТП- 7-1 П.7Р.1 Парковая 20 | 2003 | 150 | АВБбШв 3x70 + 1x70
[19 empty] | КЛ 0.4 кВ ТП- 7-1 П.7Р.2 Парковая 24 | 1991 | 128 | АСБ 3x120 + 1x50
КЛ 0.4 кВ ТП- 7-1 П.7Р.3 ШНО
[19 empty] | КЛ 0.4 кВ ТП- 7-1 П.7Р.4 Парковая 14 | 1990 | 221 | АПВБбШв 3x150 + 1x70
[19 empty] | КЛ 0.4 кВ ТП- 7-1 П.7Р.4 Парковая д.14-павильон ТС | 1990 | 300 | 2АПВБбШв 3x35 + 1x16
[19 empty] | КЛ 0.4 кВ ТП- 7-1 П.8Р.1 Липовский 1а,гостиница | 2004 | 130 | АСБ 4x95
[19 empty] | КЛ 0.4 кВ ТП- 7-1 П.8Р.2 Липовский пр.1 | 2004 | 130 | АСБ 4x95
108 | Ф 503 -18,23 | [7 empty] | ТП 7-2 | К-32 | 2х400 | [7 empty] | КЛ 0.4 кВ ТП-7-2 П.1Р.1 Парковая 28 | 1991 | 177 | АСБ 3x120 + 1x35 | Ф 503 -18,23 | ТП 7-3 - ТП 7-2 | 1993 | 325 | АСБ 3х95
[19 empty] | КЛ 0.4 кВ ТП-7-2 П.1Р.1 Парковая 28-38 | 1991 | 90 | 2АСБ 3x120 + 1x35 |  | ТП 7-3 - ТП 7-2 | 1993 | 325 | АСБ 3х95
[19 empty] | КЛ 0.4 кВ ТП-7-2 П.1Р.1 Парковая 28-28а | 1991 |  | 2ВВГ 4х50
[19 empty] | КЛ 0.4 кВ ТП-7-2 П.1Р.2 Парковая 26 | 1992 | 135 | АСБ 3x120 + 1x35
[19 empty] | КЛ 0.4 кВ ТП-7-2 П.1Р.3 м-н "Самара" Липовский пр.2 | 2002 | 100 | АПБбШв 3x35 + 1x10
[19 empty] | КЛ 0.4 кВ ТП-7-2 П.1Р.4 КД Парковая 32 | 1992 | 70 | АВВГ 4x185
[19 empty] | КЛ 0.4 кВ ТП-7-2 П.1Р.4 КД Парковая 32- 34 | 1992 | 160 | 2АВВГ 4x185
[19 empty] | КЛ 0.4 кВ ТП-7-2 П.1Р.4 КД Парковая 32- 32а | 1992 | 180 | 2АВВГ 4x185
[19 empty] | КЛ 0.4 кВ ТП-7-2 П.3Р.1 ,Парковая 44 | 2003 | 750 | 2СБГ 3x150 + 1x35
[19 empty] | КЛ 0.4 кВ ТП-7-2 П.3Р.2 Парковая 30 | 1997 | 20 | АСБ 3x95 + 1x35
[19 empty] | КЛ 0.4 кВ ТП-7-2 П.3Р.3 Парковая 22 | 1993 | 165 | АПВБбШв 3x70 + 1x35
[19 empty] | КЛ 0.4 кВ ТП-7-2 П.3Р.4 Парковая 36 | 1996 | 100 | АВБбШв 4x185
[19 empty] | КЛ 0.4 кВ ТП-7-2 П.6Р.1 Парковая 22 | 1993 | 165 | АПВ 3x95 + 1x35
[19 empty] | КЛ 0.4 кВ ТП-7-2 П.6Р.2 Парковая 36 | 1996 | 100 | АВБбШв 4x185
[19 empty] | КЛ 0.4 кВ ТП-7-2 П.6Р.3 м-н "Ваш дом", Парковая 38а | 2003 |  | СБГ 3x150 + 1x70
[19 empty] | КЛ 0.4 кВ ТП-7-2 П.6Р.4 Парковая 30 | 1997 | 20 | АСБ 3x95 + 1x50
[19 empty] | КЛ 0.4 кВ ТП-7-2 П.7Р.2 КД Парковая 32 | 1992 | 70 | АВВГ 4x185
[19 empty] | КЛ 0.4 кВ ТП-7-2 П.7Р.3 ШНО | 1992
[19 empty] | КЛ 0.4 кВ ТП-7-2 П.7Р.4 Парковая 26 | 1992 | 135 | АСБ 3x120 + 1x35
106 | Ф503-23 РП-8 | [7 empty] | ТП 7-3 | ЗТП | 2х400 | [7 empty] | КЛ 0.4 кВ ТП-7-3 П.1Р.1 Липовский пр.11 | 1993 | 65 | АСБ 3x95 + 1x50 | Ф503-23 РП-8 | ТП 7-7 - ТП 7-3 | 2003 | 310 | АСБ 3х95
| Ф503-18 РП-8 | [17 empty] | КЛ 0.4 кВ ТП-7-3 П.1Р.2 Липовский пр.17 | 1995 | 341 | АСБ 3x150 + 1x70 | Ф503-18 РП-8 | ТП 7-7 - ТП 7-3 | 2003 | 310 | АСБ 3х95
[19 empty] | КЛ 0.4 кВ ТП-7-3 П.3Р.2 КД 7-2 Липовский пр.19а | 1993 | 295 | СБГУ 3x95 + 1x35
[19 empty] | КЛ 0.4 кВ ТП-7-3 П.3Р.2 КД 7-2 Липовский пр.19а- 19 | 1993 | 25 | СБГУ 3x95 + 1x35
[19 empty] | КЛ 0.4 кВ ТП-7-3 П.3Р.4 КД пр.Героев 33б | 1993 | 50 | АСБ 3x95 + 1x25
КЛ 0.4 кВ ТП-7-3 П.6Р.1 Ларек
[19 empty] | КЛ 0.4 кВ ТП-7-3 П.6Р.2 КД 7-1 Липовский пр.19 | 1993 | 270 | СБГУ 3x95 + 1x35
[19 empty] | КЛ 0.4 кВ ТП-7-3 П.6Р.4 КД пр.Героев 33б | 1993 | 100 | АСБ 3x95 + 1x25
КЛ 0.4 кВ ТП-7-3 П.7Р.1 Ларек Цветы
[19 empty] | КЛ 0.4 кВ ТП-7-3 П.7Р.2 КД пр.Героев 33б | 1993 | 150 | АВВБ 3x50 + 1x25
[19 empty] | КЛ 0.4 кВ ТП-7-3 П.7Р.3 Липовский пр.11 | 1993 | 65 | АСБ 3x95 + 1x50
[19 empty] | КЛ 0.4 кВ ТП-7-3 П.7Р.4 Липовский пр.17 | 1995 | 341 | АСБ 3x150 + 1x70
107 | Ф503-23 РП-8 | [7 empty] | ТП 7-4 | ЗТП | 2х400 | [7 empty] | КЛ 0.4 кВ ТП-7-4 П.1Р.1 Парковая 52 | 1995 | 100 | АСБ 3x95 + 1x50 | Ф503-23 РП-8 | ТП 7-8 - ТП 7-4 с.1 | 2003 | 170 | ААБ 3х95
| Ф503-18 РП-8 | [17 empty] | КЛ 0.4 кВ ТП-7-4 П.1Р.2 КД Липовский пр.23 | 1995 | 150 | АСБ 3x95 + 1x35 | Ф503-18 РП-8 | ТП 7-8 - ТП 7-4 с.2 | 2003 | 170 | ААБ 3х95
[19 empty] | КЛ 0.4 кВ ТП-7-4 П.1Р.3 КД Парковая 54 | 1995 | 120 | АСБ 3x95 + 1x35
[19 empty] | КЛ 0.4 кВ ТП-7-4 П.1Р.3 КД Парковая 54 -56 | 1995 | 55 | АСБ 3x95 + 1x35
[19 empty] | КЛ 0.4 кВ ТП-7-4 П.1Р.4 Павильон "Овощи" |  |  | АВБ 3x25 + 1x25
[19 empty] | КЛ 0.4 кВ ТП-7-4 П.3Р.1 Парковая 44 | 1995 | 143 | АСБу 3x95 + 1x50
[19 empty] | КЛ 0.4 кВ ТП-7-4 П.3Р.2 КД Липовский 23а | 1995 | 117 | АСБ 3x95 + 1x35
[19 empty] | КЛ 0.4 кВ ТП-7-4 П.3Р.2 КД Липовский 23а-21 | 1995 | 168 | АСБ 3x95 + 1x35
[19 empty] | КЛ 0.4 кВ ТП-7-4 П.3Р.3 Парковая 40 | 1995 | 205 | АСБ 3x95 + 1x35
[19 empty] | КЛ 0.4 кВ ТП-7-4 П.3Р.4 Парковая 48 | 1995 | 75 | АСБ 3x95 + 1x35
[19 empty] | КЛ 0.4 кВ ТП-7-4 П.6Р.1 Парковая 44 | 1995 | 143 | АСБу 3x95 + 1x50
[19 empty] | КЛ 0.4 кВ ТП-7-4 П.6Р.2 Аптека |  |  | АПВБбШв 3x16 + 1x16
[19 empty] | КЛ 0.4 кВ ТП-7-4 П.6Р.3 Парковая 40 | 1995 | 205 | АСБ 3x95 + 1x35
[19 empty] | КЛ 0.4 кВ ТП-7-4 П.6Р.4 КД Липовский 23 | 1995 | 150 | АСБ 3x95 + 1x35
[19 empty] | КЛ 0.4 кВ ТП-7-4 П.7Р.1 Парковая 52 | 1995 | 100 | ААБ 3x95 + 1x50
[19 empty] | КЛ 0.4 кВ ТП-7-4 П.7Р.2 Парковая 48 | 1995 | 75 | АСБ 3x95 + 1x35
[19 empty] | КЛ 0.4 кВ ТП-7-4 П.7Р.3 КД Парковая 54 | 1995 | 120 | АСБ 3x95 + 1x50
[19 empty] | КЛ 0.4 кВ ТП-7-4 П.7Р.4 КД Липовский 23а | 1995 | 117 | АСБ 3x95 + 1x35
КЛ 0.4 кВ ТП-7-4 П.8 наружное освещение
103 | Ф503-23 РП-8 | [7 empty] | ТП 7-5 | ЗТП | 2х400 | [7 empty] | КЛ 0.4 кВ ТП-7-5 П.1Р.2 Парковая 66 | 1994 | 50 | АВВГ 4x150 | Ф503-23 РП-8 | Ф 8-17 - ТП 7-5 | 2002 | 800 | АСБ 3х240
| Ф503-18 РП-8 | [17 empty] | КЛ 0.4 кВ ТП-7-5 П.1Р.2 Парковая 66-68 | 1994 | 152 | 2АВВГ 4x150 | Ф503-18 РП-8 | Ф 8-4 - ТП 7-5 | 2002 | 800 | АСБ 3х240
[19 empty] | КЛ 0.4 кВ ТП-7-5 П.1Р.2 Парковая 68-70 | 1994 | 140 | 2АВВГ 4x150
[19 empty] | КЛ 0.4 кВ ТП-7-5 П.3Р.2 Парковая 72 | 2004 | 100 | АВВБШв 4х185
[19 empty] | КЛ 0.4 кВ ТП-7-5 П.3Р.4 Парковая 64 | 1991 | 75 | АСБ 3x95 + 1x35
[19 empty] | КЛ 0.4 кВ ТП-7-5 П.5Р.2 Парковая 66 | 1994 | 50 | АВВГ 4x150
[19 empty] | КЛ 0.4 кВ ТП-7-5 П.5Р.4 Парковая 72 | 2004 | 100 | АВВБШв 4х185
[19 empty] | КЛ 0.4 кВ ТП-7-5 П.7Р.4 Парковая 64 | 1991 | 75 | АСБ 3x95 + 1x35
КЛ 0.4 кВ ТП-7-5 П.7Р.3 наружное освещение
104 | Ф503-23 РП-8 | [7 empty] | ТП 7-6 | ЗТП | 2х400 | [7 empty] | КЛ 0.4 кВ ТП-7-6 П.2Р.1 КД 7-3 Липовский пр.31 | 1999 | 125 | АСБ 3x70 + 1x35 | Ф503-23 РП-8 | ТП 7-5 - ТП 7-6 | 1998 | 180 | АСБ 3х95
| Ф503-18 РП-8 | [17 empty] | КЛ 0.4 кВ ТП-7-6 П.2Р.2 Липовский пр.29 | 1999 | 124 | АВБбШв 3x120 + 1x50 | Ф503-18 РП-8 | ТП 7-5 - ТП 7-6 | 1998 | 180 | АСБ 3х95
[19 empty] | КЛ 0.4 кВ ТП-7-6 П.2Р.3 Липовский пр.33 | 1999 | 60 | ААБ 3x70 + 1x35
[19 empty] | КЛ 0.4 кВ ТП-7-6 П.3Р.3 Парковая 74 | 2001 | 90 | ААБ 4x70
[19 empty] | КЛ 0.4 кВ ТП-7-6 П.3Р.4 Бизнесцентр Липов.25 |  |  | АВБбШв 4x120
[19 empty] | КЛ 0.4 кВ ТП-7-6 П.5Р.1 КД 7-3 Липовский пр.31 | 1999 | 125 | АСБ 3x70 + 1x35
[19 empty] | КЛ 0.4 кВ ТП-7-6 П.5Р.3 Липовский пр.33 | 1999 | 120 | АСБ 3x70 + 1x35
[19 empty] | КЛ 0.4 кВ ТП-7-6 П.5Р.4 Липовский пр.29 | 1999 | 124 | АВБбШв 3x120 + 1x120
[19 empty] | КЛ 0.4 кВ ТП-7-6 П.6Р.2 Бизнесцентр Липов.25 |  |  | АВБбШв 3x120 + 1x120
[19 empty] | КЛ 0.4 кВ ТП-7-6 П.6Р.3 Парковая 74 | 2001 | 90 | ААБ 4x70
105 | Ф503-23 РП-8 | [7 empty] | ТП 7-7 | ЗТП | 2х400 | [7 empty] | КЛ 0.4 кВ ТП-7-7 П.1Р.2 Школа №9 Липовский 13 | 1998 | 220 | 2АВВГ 3x95 + 1x50 | Ф503-23 РП-8 | ТП 7-4 - ТП 7-7 с.1 | 2003 | 530 | АСБ 3х95
| Ф503-18 РП-8 | [17 empty] | КЛ 0.4 кВ ТП-7-7 П.1Р.4 Школа № 9 Липовский 13 | 1998 | 220 | 2АВВГ 3x95 + 1x50 | Ф503-18 РП-8 | ТП 7-4 - ТП 7-7 с.2 | 2003 | 530 | АСБ 3х95
[19 empty] | КЛ 0.4 кВ ТП-7-7 П.3Р.4"Караван",Ленинградская 72 |  |  | АВБбШв 3x240 + 1x240 |  | ТП 7-6 - ТП 7-7 | 1998 | 490 | АСБ 3х95
[19 empty] | КЛ 0.4 кВ ТП-7-7 П.4Р.2 Школа №9 Липовский 13 | 1998 | 220 | 2АВВГ 3x120 + 1x50 |  | ТП 7-6 - ТП 7-7 | 1998 | 490 | АСБ 3х95
КЛ 0.4 кВ ТП-7-7 П.4Р.3 наружное освещение
[19 empty] | КЛ 0.4 кВ ТП-7-7 П.4Р.4 школа №9, Липовский 13 | 1998 | 220 | 2АВВГ 3x95 + 1x50
[19 empty] | КЛ 0.4 кВ ТП-7-7 П.6Р.2 "Караван",Ленинградская 72 |  |  | АВБбШв 3x240 + 1x240
109 | Ф503-23 РП-8 | [7 empty] | ТП 7-8 | ЗТП | 2х630 | [7 empty] | КЛ 0.4 кВ ТП-7-8 П.1Р.1 кафе"Манхеттен"зд.59/7 | 2004 |  | АВВБ 3x25 + 1x25 | Ф503-23 РП-8 | ТП 7-9 - ТП 7-8 с.1 | 2003 | 518 | ААБ 3х95
| Ф503-18 РП-8 | [17 empty] | КЛ 0.4 кВ ТП-7-8 П.1Р.4 Парковая 46 | 2003 | 60 | ААБ 4x95 | Ф503-18 РП-8 | ТП 7-9 - ТП 7-8 с.2 | 2003 | 518 | ААБ 3х95
[19 empty] | КЛ 0.4 кВ ТП-7-8 П.3Р.3 Парковая 62 | 2004 | 110 | АСБ 4x95
[19 empty] | КЛ 0.4 кВ ТП-7-8 П.3Р.4 Парковая 60 | 2005 | 40 | АСБ 4х150
[19 empty] | КЛ 0.4 кВ ТП-7-8 П.6Р.1 Парковая 42 | 2004 | 230 | АСБ 4х120
[19 empty] | КЛ 0.4 кВ ТП-7-8 П.6Р.2 Парковая 46 | 2003 | 60 | ААБ 4x95
[19 empty] | КЛ 0.4 кВ ТП-7-8 П.6Р.3 кафе "Манхеттен" | 2004 |  | АВВБ 3x25 + 1x25
[19 empty] | КЛ 0.4 кВ ТП-7-8 П.6Р.4 Парковая 60 | 2005 | 40 | АСБ 4х150
[19 empty] | КЛ 0.4 кВ ТП-7-8 П.7Р.1 Парковая 62 | 2004 | 110 | АСБ 4x95
[19 empty] | КЛ 0.4 кВ ТП-7-8 П.7Р.3 Стройплощадка зд.60/7 | 2004 |  | ААВБ 3x70 + 1x70
КЛ 0.4 кВ ТП-7-8 П.3Р.1 Торговый павильон
110 | Ф503-23 РП-8 | [7 empty] | ТП 7-9 | ЗТП | 2х630 | [7 empty] | КЛ 0.4 кВ ТП-7-9 П.1А.4 АЗС,ввод 1 | 2007 | 450 | АПВБбШв 3x240 + 1x240 | Ф503-23 РП-8 | Ф 8-7 - ТП 7-9 | 2008 | 910 | АСБ 3х185
| Ф503-18 РП-8 | [17 empty] | КЛ 0.4 кВ ТП-7-9 П.3А.1 Парковая 15 | 2000 | 75 | АСБ 3x95 + 1x50 | Ф503-18 РП-8 | Ф 8-8 - ТП 7-9 | 2008 | 910 | АСБ 3х185
[19 empty] | КЛ 0.4 кВ ТП-7-9 П.3А.3 Парковая 17 | 2000 | 80 | ААБ 3x185 + 1x185
[19 empty] | КЛ 0.4 кВ ТП-7-9 П.3А.4 Парковая 13 | 2006 | 150 | АСБ 4х120
[19 empty] | КЛ 0.4 кВ ТП-7-9 П.4А.3 ПНО №8 |  |  | ВВГ 3x25 + 1x25
[19 empty] | КЛ 0.4 кВ ТП-7-9 П.7А.1 Парковая 15 | 2000 | 75 | АСБ 3x95 + 1x50
[19 empty] | КЛ 0.4 кВ ТП-7-9 П.7А.2 Парковая 17 | 2000 | 80 | ААБ 3x185 + 1x185
[19 empty] | КЛ 0.4 кВ ТП-7-9 П.7А.3 Парковая 13 | 2006 | 150 | ААБ 3x185 + 1x50
[19 empty] | КЛ 0.4 кВ ТП-7-9 П.10А.2 АЗС, ввод 1 | 2007 | 450 | АПВБбШв 3x240 + 1x240
74;75 | Ф503-23 РП-8 | [7 empty] | РП-8 | КСО-285 | ТН-1, ТН-2 | [7 empty] | КЛ 0.4 кВ ТП-7-10 П.1Р.4 А.В Чекмарев |  |  |  | Ф503-23 РП-8 | Ф503-23 - РП-8 | 2002 | 2200 | АСБ 3х240
| Ф503-18 РП-8 | [7 empty] | ТП 7-10 |  | 2х630 | [7 empty] | КЛ 0.4 кВ ТП-7-10 П.3Р.1 ШР 3-1 | 2003 | 114 | АСБ 4x95 | Ф503-18 РП-8 | Ф503-18 - РП-8 | 2002 | 2200 | АСБ 3х240
[19 empty] | КЛ 0.4 кВ ТП-7-10 П.3Р.1 ШР 3-1 - ШР 3-2 | 2003 | 135 | АСБ 4x95 |  | Ф 8-3 - ТП 7-10 | 2002 | 20 | АСБ 3х95
[19 empty] | КЛ 0.4 кВ ТП-7-10 П.3Р.2 ВРУ "Канон" |  |  | ВВГ 4x10 |  | Ф 8-10 - ТП 7-10 | 2002 | 20 | АСБ 3х95
[19 empty] | КЛ 0.4 кВ ТП-7-10 П.3Р.3 ЖСК "Викинг" | 2003 | 280 | АСБ 4x120
[19 empty] | КЛ 0.4 кВ ТП-7-10 П.3Р.4 ШР 1-1 | 2003 | 92 | АСБ 4x95
[19 empty] | КЛ 0.4 кВ ТП-7-10 П.3Р.4 ШР 1-1 ШР 1-2 | 2003 | 168 | АСБ 4x95
[19 empty] | КЛ 0.4 кВ ТП-7-10 П.5Р.3 ПНО | 2003
[19 empty] | КЛ 0.4 кВ ТП-7-10 П.5Р.4 ЖСК "Викинг" | 2003 | 280 | АСБ 4x120
[19 empty] | КЛ 0.4 кВ ТП-7-10 П.5Р.4 ШР 2-1 - ШР 2-2 | 2003 | 136 | АСБ 4x95
[19 empty] | КЛ 0.4 кВ ТП-7-10 П.5Р.4 ШР 2-2- теплоузел | 2003 | 100 | АСБ 4x25
[19 empty] | КЛ 0.4 кВ ТП-7-10 П.7Р.1 ШР 4-1 | 2003 | 180 | АСБ 4x95
[19 empty] | КЛ 0.4 кВ ТП-7-10 П.7Р.1 ШР 4-1 - ШР 4-2 | 2003 | 131 | АСБ 4x95
[19 empty] | КЛ 0.4 кВ ТП-7-10 П.7Р.2 ВРУ ""Канон" |  |  | ВВГ 4x10
[19 empty] | КЛ 0.4 кВ ТП-7-10 П.7Р.3 ШР 2-1 | 2003 | 224 | АСБ 3x120 + 1x120
[19 empty] | КЛ 0.4 кВ от ШР до ж/д | 2003 | 1111 | ВВбШв 4х25
112 | Ф503-23 РП-8 | [7 empty] | ТП 7-11 | БКТП | 2х630 | [7 empty] | КЛ 0.4 кВ ТП- 7-11 1 Сек.Р.1 Липовский пр.5а | 2003 | 50 | ААБ 4x120 | Ф503-23 РП-8 | Ф 8-5 - ТП 7-11 | 2006 | 1200 | АСБ 3х185
| Ф503-18 РП-8 | [17 empty] | КЛ 0.4 кВ ТП- 7-11 1 Сек.Р.2 Липовский пр.5б | 2003 | 100 | АВБбШв 4x95 | Ф503-18 РП-8 | Ф 8-6 - ТП 7-11 | 2006 | 1200 | АСБ 3х185
| врезка от муфты | [17 empty] | КЛ 0.4 кВ ТП- 7-11 1 Сек.Р.4 Липовский пр. 5г. | 2003 | 140 | АВБбШв 4x95 | врезка от муфты | РП -8-ТП 7-12 | 2022 | 650 | АСБ 3х185
[19 empty] | КЛ 0.4 кВ ТП- 7-11 1 Сек.Р.5 Липовский пр.3а | 2003 | 180 | АВБбШв 4x120
[19 empty] | КЛ 0.4 кВ ТП- 7-11 1 Сек.Р.6 Липовский пр.3б | 2005 | 190 | АВБбШв 4x150
[19 empty] | КЛ 0.4 кВ ТП- 7-11 1 Сек.Р.7 Липовский 3в | 2005 | 250 | АВБбШв 4x120
[19 empty] | КЛ 0.4 кВ ТП- 7-11 1 Сек.Р.8 кафе"Мороженое" |  |  | АВБбШв 4x35
[19 empty] | КЛ 0.4 кВ ТП- 7-11 1 Сек.Р.10 Липовский 5в | 2003 | 130 | АВБбШв 4x95
[19 empty] | КЛ 0.4 кВ ТП- 7-11 2 Сек.Р.1 Липовский пр.5а | 2003 | 50 | ААБ 4x120
[19 empty] | КЛ 0.4 кВ ТП- 7-11 2 Сек.Р.2 Липовский пр.5б | 2003 | 100 | АВБбШв 4x95
[19 empty] | КЛ 0.4 кВ ТП- 7-11 2 Сек.Р.4 Липовский 5г | 2003 | 140 | АВБбШв 4x95
[19 empty] | КЛ 0.4 кВ ТП- 7-11 2 Сек.Р.5 Липовский пр.3а | 2003 | 180 | АВБбШв 4x120
[19 empty] | КЛ 0.4 кВ ТП- 7-11 2 Сек.Р.6 Липовский пр.3б | 2005 | 190 | АВБбШв 4x150
[19 empty] | КЛ 0.4 кВ ТП- 7-11 2 Сек.Р.7 Липовский пр. 3в | 2005 | 250 | АВБбШв 4x120
[19 empty] | КЛ 0.4 кВ ТП- 7-11 2 Сек.Р.8 Липовский пр.5в | 2003 | 130 | АВБбШв 4x95
[19 empty] | КЛ 0.4 кВ ТП- 7-11 2 Сек.Р.9 наружное освещ. | 2003 | 200 | АВБбШв 4x95
112 | Ф503-23 РП-8 | [7 empty] | ТП 7-12 | БКТП | 2х630 | [7 empty] | КЛ 0.4 кВ ТП- 7-11 1 Сек.Р.1 Липовский пр.5а | 2003 | 50 | ААБ 4x120 | Ф503-23 РП-8 | КЛ-10 кВ от ТП 7-12-РП-8(врезка от муфт) | 2022 | 88 | АСБ 3х185
| Ф503-23 РП-8 | [17 empty] | КЛ 0.4 кВ ТП- 7-11 1 Сек.Р.2 Липовский пр.5б | 2003 | 100 | АВБбШв 4x95 | Ф503-23 РП-8 | КЛ-10 кВ от ТП 7-12-РП-8(врезка от муфт) | 2022 | 88 | АСБ 3х185
| Ф503-18 РП-8 | [17 empty] | КЛ 0.4 кВ ТП- 7-11 1 Сек.Р.4 Липовский пр. 5г. | 2003 | 140 | АВБбШв 4x95 | Ф503-18 РП-8 | КЛ-10 кВ ТП 7-12 - ТП-11(врезка от муфт) | 2022 | 88 | АСБ 3х150
| Ф503-18 РП-8 | [17 empty] | КЛ 0.4 кВ ТП- 7-11 1 Сек.Р.5 Липовский пр.3а | 2003 | 180 | АВБбШв 4x120 | Ф503-18 РП-8 | КЛ-10 кВ ТП 7-12 - ТП-7-11 (врезка от муфт) | 2022 | 88 | АСБ 3х150
[19 empty] | КЛ 0.4 кВ ТП- 7-11 1 Сек.Р.6 Липовский пр.3б | 2005 | 190 | АВБбШв 4x150
[19 empty] | КЛ 0.4 кВ ТП- 7-11 1 Сек.Р.7 Липовский 3в | 2005 | 250 | АВБбШв 4x120
140 | Ф 503 -07,08 РП-8 | [7 empty] | ТП 7-14 | БКТП | 2х630 | [11 empty] | Ф 503 -07,08 РП-8 | ТП 7-9 - ТП 7-14 | 2014 | 196 | АСБ 3х185
[24 empty] | ТП 7-9 - ТП 7-14 | 2008 | 196 | АСБ 3х185
[24 empty] | ТП 7-14 - ТП 16-2 | 2014 | 497 | АСБ 3х185
[24 empty] | ТП 7-14 - ТП 16-2 | 2008 | 497 | АСБ 3х185
102 | ф.168-31,14 - РП-11 | [7 empty] | РП-11 | [13 empty] | ф.168-31,14 - РП-11 | ф.31 - РП-11 | 2014 | 3968 | АСБ 3х240
[24 empty] | ф.14 - РП-11 | 2014 | 3968 | АСБ 3х240
141 | [8 empty] | ТП 7-15 | БКТП | 2х630 | [12 empty] | ф.11-7 - ТП 7-15 | 2014 | 960 | АСБ 3х120
[24 empty] | ф.11- 8 - ТП 7-15 | 2014 | 960 | АСБ 3х120
[19 empty] | КЛ 0,4 от ТП 7-15 до КК-7-15/1 | 2021 | 377 | АВБШв 4x120
141 | ф.168-31 - РП-11 | [21 empty] | ф.168-31 - РП-11 | ТП 7-15 - ТП 7-17 | 2015 | 592 | АСБ 3х95
[24 empty] | ТП 7-17-ТП 7-18 | 2015 | 72 | АСБ 3х95
202 | [8 empty] | ТП 7-16 | БКТП | 2х1000 |  |  | 154 | Л.1 | [8 empty] | ф.11- ТП 7-16 | 2016 | 1523 | АПВПуг3х120
[24 empty] | ф.11- ТП 7-16 | 2016 | 1523 | АПВПуг3х120
| ф.168-14 РП-11 | [10 empty] | оп.4-7 | 2021 | 157 | СИП-2 3х95+1х95+1х16 | 5 |  | 5 |  |  |  |  | ф.168-14 РП-11
141 | ф.168-14 - РП-11 | [7 empty] | ТП 7-18 | КТПН | 1х400 | [7 empty] | ТП 7-18- ШР1 | 2018 | 120 | АСБ 4х120 | ф.168-14 - РП-11 | ТП 7-15 - ТП 7-18 | 2015 | 575 | АСБ 3х95
[19 empty] | ТП 7-18- ШР2 | 2018 | 170 | АСБ 4х120
[19 empty] | ТП 7-18- ШР3 | 2018 | 290 | АСБ 4х120
[19 empty] | ТП 7-18- ШР4 | 2018 | 110 | АСБ 4х120
49;50 | Ф168-01 РП-3 | [7 empty] | РП-3 | КСО-266 | ТН-1,ТН-2 | [7 empty] | КЛ 0.4 кВ ТП- 8-1 П.1Р.1 Торговый павильон |  |  | АВБбШв 3x25 + 1x25 | Ф168-01 РП-3 | Ф 168-01 - РП-3 | 2003 | 925 | АСБ 3х240
| Ф168-10 РП-3 | [7 empty] | ТП 8-1 |  | 1х400 | [7 empty] | КЛ 0.4 кВ ТП- 8-1 П.1Р.2 КД8-2 м-н"Моряк",ул.Солнечная 16 | 1973 | 80 | ААБ 3x95 + 1x35 | Ф168-10 РП-3 | Ф 168-10 - РП-3 | 2003 | 925 | АСБ 3х240
[19 empty] | КЛ 0.4 кВ ТП- 8-1 П.1Р.2 КД8-2-ул.Солнечная 14 | 1973 | 25 | ААБ 3x95 + 1x35 |  | Ф 3-2 - ТП 8-1 | 2003 | 10 | АСБ 3х95
[19 empty] | КЛ 0.4 кВ ТП- 8-1 П.1Р.2 КД8-2-ул.Солнечная 14-Героев,4 | 1976 | 50 | АПВБ 3x95 + 1x35
[19 empty] | КЛ 0.4 кВ ТП- 8-1 П.1Р.3 лаборатория | 2000 |  | АВБбШв 3x25 + 1x25
КЛ 0.4 кВ ТП- 8-1 П.1Р.4 Освещение ТП
КЛ 0.4 кВ ТП- 8-1 П.3Р.1 -наружное освещение
[19 empty] | КЛ 0.4 кВ ТП- 8-1 П.3Р.2 Солнечная 20 | 1973 | 50 | ААБ 3x95 + 1x35
[19 empty] | КЛ 0.4 кВ ТП- 8-1 П.3Р.2 Солнечная 20- Кр.Фортов,2 | 1973 | 25 | АВВБ 3x95 + 1x35
[19 empty] | КЛ 0.4 кВ ТП- 8-1 П.3Р.3 Хоккейный корт | 1973 | 300 | ААБ 3x95 + 1x35
[19 empty] | КЛ 0.4 кВ ТП- 8-1 П.3Р.4 КД 8-3,д.с.Солнечная 18 | 1973 | 160 | ААБ 3x95 + 1x35
17 | Ф168-10 РП-3 | [7 empty] | ТП 8-2 | ЗТП | 1х400 | [7 empty] | КЛ 0.4 кВ ТП- 8-2 П.1Р.1 кафе"Гавань" | 2002 |  | ААБ 3x95 + 1x35 | Ф168-10 РП-3 | ф-3-15 - ТП 8-2 | 1973 | 310 | ААБ 3х70
[19 empty] | КЛ 0.4 кВ ТП- 8-2 П.1Р.2 пр.Героев 14 | 1976 | 257 | АПВБ 3x95 + 1x35
[19 empty] | КЛ 0.4 кВ ТП- 8-2 П.1Р.3 павильон "Цветы" | 2006 |  | ААБШВ 3x16 + 1x16
[19 empty] | КЛ 0.4 кВ ТП- 8-2 П.1Р.4 Пр.Героев 4 | 1976 | 120 | АСБ 3x95 + 1x35
[19 empty] | КЛ 0.4 кВ ТП- 8-2 П.3Р.1 пр.Героев 6 | 1976 | 108 | АВВБ 3x95 + 1x35
[19 empty] | КЛ 0.4 кВ ТП- 8-2 П.3Р.2 Пр.Героев 8 | 1974 | 45 | АСБ 3x95 + 1x35
[19 empty] | КЛ 0.4 кВ ТП- 8-2 П.3Р.2 Пр.Героев 8- 14 | 2007 | 120 | АСБ 4х120
[19 empty] | КЛ 0.4 кВ ТП- 8-2 П.3Р.3 Пр.Героев 6 | 1976 | 108 | АВВБ 3x95 + 1x35
[19 empty] | КЛ 0.4 кВ ТП- 8-2 П.3Р.4 Пр.Героев 8 | 1973 | 45 | АСБ 3x95 + 1x35
[19 empty] | КЛ 0.4 кВ ТП- 8-2 П.4А.1 ШНО | 2006
[19 empty] | КЛ 0.4 кВ ТП- 8-2 П.4А.2 КД 8-1 Пр.Героев 14 | 1977 | 160 | АСБ 3x185 + 1x185
[19 empty] | Пр.Героев 14 - Пр.Героев 22 | 1975 | 80 | АПВБ 3x95 + 1x35
51 | Ф168-10 РП-3 | [7 empty] | ТП 8-3 | ЗТП | 1х630 | [7 empty] | КЛ 0.4 кВ ТП- 8-3 П.1Р.1КД Пр.Героев 34 | 1975 | 120 | ААБ 3x120 + 1x35 | Ф168-10 РП-3 | Ф 3-14 - ТП 8-3 | 1975 | 440 | ААБ 3х70
[19 empty] | КЛ 0.4 кВ ТП- 8-3 П.1Р.2 Кр.Фортов 14 (ГКЦ) | 1975 | 160 | АВВБ 3x95 + 1x35 |  | Ф 3-11 - ТП 8-3 | 2016 | 302.5 | АСБ 3х95
[19 empty] | КЛ 0.4 кВ ТП- 8-3 П.1Р.3 павильон "Овощи" |  |  | АВБбШв 3x25 + 1x25 |  | Ф 3-14 - ТП 8-3 | 2016 | 276.5 | АСБ 3х95
[19 empty] | КЛ 0.4 кВ ТП- 8-3 П.1Р.4 Красных Фортов 6 | 1975 | 90 | ААБ 3x95 + 1x35
[19 empty] | КЛ 0.4 кВ ТП- 8-3 П.1Р.4 Красных Фортов 6 - 4 | 1975 | 70 | ААБ 3x95 + 1x35
[19 empty] | КЛ 0.4 кВ ТП- 8-3 П.1Р.4 Красных Фортов 6 - ГРП 3 | 1974 | 73 | СБ 3х4+1
[19 empty] | КЛ 0.4 кВ ТП- 8-3 П.2Р.1 м-н"Квартал"Кр.Фортов14(ГКЦ) | 1975 |  | АВВБ 3x95 + 1x35
[19 empty] | КЛ 0.4 кВ ТП- 8-3 П.2Р.2 КД пр.Героев 32 | 1975 | 200 | ААБ 3x95 + 1x35
[19 empty] | КЛ 0.4 кВ ТП- 8-3 П.2Р.2 КД пр.Героев 32 - 30 | 1975 | 123 | ААБ 3x95 + 1x35
[19 empty] | КЛ 0.4 кВ ТП- 8-3 П.2Р.2 КД пр.Героев 30 - 28 | 1975 | 122 | ААБ 3x95 + 1x35
[19 empty] | КЛ 0.4 кВ ТП- 8-3 П.2Р.2 КД пр.Героев 28 - 26 | 1975 | 65 | ААБ 3x95 + 1x35
[19 empty] | КЛ 0.4 кВ ТП- 8-3 П.2Р.2 КД пр.Героев 26 -24 | 1975 | 30 | ААБ 3x95 + 1x35
[19 empty] | КЛ 0.4 кВ ТП- 8-3 П.2Р.2 КД пр.Героев 24 - 22 | 1975 | 30 | ААБ 3x95 + 1x35
[19 empty] | КЛ 0.4 кВ ТП- 8-3 П.2Р.3 Кр.Фортов 14 | 2005 | 164 | ААБ 3x95 + 1x35
[19 empty] | КЛ 0.4 кВ ТП- 8-3 П.2Р.4 Пр.Героев 14 | 1975 | 80 | ААБ 3x95 + 1x35
[19 empty] | КЛ 0.4 кВ ТП- 8-3 П.4Р.1 м-н."Квартал,ул.Кр.Фортов 14 | 1975 |  | АВБбШв 3x95 + 1x35
[19 empty] | КЛ 0.4 кВ ТП- 8-3 П.4Р.2 пр.Героев 18 | 1975 | 80 | АСБ 3x95 + 1x35
[19 empty] | КЛ 0.4 кВ ТП- 8-3 П.4Р.2 пр.Героев 18- д.с.,пр.Героев 20 | 1975 | 115 | АВВБ 3x95 + 1x35
[19 empty] | КЛ 0.4 кВ ТП- 8-3 П.4Р.2 д.с.- пр.Героев 16 КД 8-1 | 1975 | 100 | АВВГ 3x25 + 1x10
[19 empty] | КЛ 0.4 кВ ТП- 8-3 П.4Р.3 Склад ЖКХ,пр.Героев 18 | 1976 |  | АСБ 3x35 + 1x10
[19 empty] | КЛ 0.4 кВ ТП- 8-3 П.4Р.4 пр.Героев 12 | 1975 | 80 | АСБ 3x95 + 1x35
[19 empty] | КЛ 0.4 кВ ТП- 8-3 П.2Р.2 КД пр.Героев 22-д/с №7 | 1975 | 80 | ААБ 3x95 + 1x35
[19 empty] | КЛ 0.4 кВ ТП- 8-3 П.4Р.4 пр.Героев 12 - Кр.Форты,8 | 1975 | 80 | АСБ 3x95 + 1x35
[19 empty] | КЛ 0.4 кВ ТП- 8-3 П.4Р.4 Кр.Форты,8 - КД 8-3 | 1973 | 70 | АВВБ 3x95 + 1x35
61 | Ф168-10 РП-3 | [7 empty] | ТП 8-4 | ЗТП | 1х400 | [7 empty] | КЛ 0.4 кВ ТП- 8-4 П.1Р.1 Кр.Фортов 10 | 1983 | 210 | ААШВ 3x95 + 1x35 | Ф168-10 РП-3 | ТП 8-4 - ТП 8-3 | 1975 | 290 | ААБ 3х70
[19 empty] | КЛ 0.4 кВ ТП- 8-4 П.1Р.1 Красных Фортов 10 - 4 | 1975 | 160 | ААШв 3x95 + 1x35
[19 empty] | КЛ 0.4 кВ ТП- 8-4 П.1Р.2 м-н "Форт",Кр.Фортов 10а | 2002 |  | АВБшв 4х70
[19 empty] | КЛ 0.4 кВ ТП- 8-4 П.1Р.3 офис,Кр.Фортов 22 | 2009 | 200 | АВБбШв 3x95 + 1x35
[19 empty] | КЛ 0.4 кВ ТП- 8-4 П.1Р.4 Кр.Фортов 16 | 1983 | 104 | ААБ 3x120 + 1x50
[19 empty] | КЛ 0.4 кВ ТП- 8-4 П.1Р.2Кр.Форты 16-Кр.Фортов 10а |  |  | АВБшв 4х70
[19 empty] | КЛ 0.4 кВ ТП- 8-4 П.1Р.4 Кр.Фортов 16 - 18 | 1976 | 60 | 2ААБ 3x95 + 1x35
[19 empty] | КЛ 0.4 кВ ТП- 8-4 П.3Р.1 Кр.Фортов 10 | 1983 | 210 | ААШВ 3x95 + 1x35
[19 empty] | КЛ 0.4 кВ ТП- 8-4 П.3Р.2 КД 8-4 школа №4 | 1976 | 176 | ААБ 3x120 + 1x70
[19 empty] | КЛ 0.4 кВ ТП- 8-4 П.3Р.3КД пр.Героев 34 | 1976 | 110 | ААБ 3x95 + 1x35
[19 empty] | КЛ 0.4 кВ ТП- 8-4 П.3Р.4 м-н"Форт",ввод-1,Кр.Фортов 10а | 2008 | 144 | АСБ 3x70 + 1x70
62 | Ф168-10 РП-3 | [7 empty] | ТП 8-5 | ЗТП | 1х400 | [7 empty] | КЛ 0.4 кВ ТП- 8-5 П.1Р.2 Пр.Героев 40 | 1977 | 157 | АВВБ 3x95 + 1x35 | Ф168-10 РП-3 | ТП 8-2 - ТП 8-5 | 1975 | 1060 | ААБ 3х70
[19 empty] | КЛ 0.4 кВ ТП- 8-5 П.1Р.2 Пр.Героев 40 - 28 | 1977 | 155 | АВВБ 3x95 + 1x35 |  | ТП 8-5- ТП 4-2 | 1983 | 470
[19 empty] | КЛ 0.4 кВ ТП- 8-5 П.1Р.2 Пр.Героев 40 - 42 | 1977 | 64 | АПВБ 3x95 + 1x35
[19 empty] | КЛ 0.4 кВ ТП- 8-5 П.1Р.3 Школа № 4, Пр.Героев 36 | 1990 | 127 | АВБШв 3x70 + 1x35
[19 empty] | КЛ 0.4 кВ ТП- 8-5 П.1Р.4 Пр.Героев 44 | 1997 | 116 | АБШв 3x70 + 1x35
[19 empty] | КЛ 0.4 кВ ТП- 8-5 П.3Р.1 Автостоянка.Светофорный пост | 1978 |  | АВБбШв 3x70 + 1x35
[19 empty] | КЛ 0.4 кВ ТП- 8-5 П.3Р.2 Пр.Героев 38 | 1976 | 116 | АПВБ 3x95 + 1x35
[19 empty] | КЛ 0.4 кВ ТП- 8-5 П.3Р.2 Пр.Героев 38 - КД 8-4 шк. №4 | 1976 | 140 | АПВБ 3x95 + 1x35
[19 empty] | КЛ 0.4 кВ ТП- 8-5 П.3Р.3 Пр.Героев 46 | 1977 | 130 | ААБ 3x95 + 1x35
[19 empty] | КЛ 0.4 кВ ТП- 8-5 П.3Р.4 Пр.Героев 46 | 1977 | 130 | ААБ 3x95 + 1x35
[19 empty] | КЛ 0.4 кВ ТП- 8-5 П.3Р.4 Пр.Героев 46 - 48 | 1978 | 150 | 2АВВБ 3x95 + 1x35
[19 empty] | КЛ 0.4 кВ ТП- 8-5 П.3Р.4 Пр.Героев 48 - 50 | 1978 | 150 | 2АВВБ 3x95 + 1x35
18 | Ф168-10 РП-3 | [7 empty] | ТП 8-6 | ЗТП | 1х630 | [7 empty] | КЛ 0.4 кВ ТП- 8-6 П.1Р.2 Пр.Героев 50 | 1977 | 110 | АПВБ 3x150 + 1x50 | Ф168-10 РП-3 | Ф 3-9 - ТП 8-6 | 1975 | 1060 | ААБ 3х70
[19 empty] | КЛ 0.4 кВ ТП- 8-6 П.1Р.4 Пр.Героев 50 | 1977 | 110 | АПВБ 3x150 + 1x50
[19 empty] | КЛ 0.4 кВ ТП- 8-6 П.3Р.2 Офис Кр.Фортов 22 | 1977 |  | АВВБ 3x95 + 1x35
[19 empty] | КЛ 0.4 кВ ТП- 8-6 П.3Р.2 Офис Кр.Фортов 22- КД шк. №4 | 1977 | 195 | АВВБ 3x95 + 1x35
[19 empty] | КЛ 0.4 кВ ТП- 8-6 П.3Р.4 Пр.Героев 52 | 1977 | 110 | АВВБ 3x150 + 1x50
[19 empty] | КЛ 0.4 кВ ТП- 8-6 П.3Р.4 Пр.Героев 52 -Кр.Фортов,20 | 1977 | 60 | 2АВВБ 3x95 + 1x35
52 | Ф168-01 РП-3 | [7 empty] | ТП 9-1 | ЗТП | 1х630 | [7 empty] | КЛ 0.4 кВ ТП- 9-1 П.1Р.1 КД 9-4 Солнечная 24 | 1972 | 81 | ААБ 3x95 + 1x35 | Ф168-01 РП-3 | Ф 3-8 - ТП 9-1 | 1975 | 540 | ААБ 3х70
[19 empty] | КЛ 0.4 кВ ТП- 9-1 П.1Р.1 КД 9-4 Солнечная 24 - 22 | 1972 | 45 | ААБ 3x95 + 1x35
[19 empty] | КЛ 0.4 кВ ТП- 9-1 П.1Р.1 КД 9-4 Солнечная 22-Кр.Фортов,1 | 1972 | 75 | ААБ 3x95 + 1x35
[19 empty] | КЛ 0.4 кВ ТП- 9-1 П.1Р.3 Кр.форт.5 | 1972 | 75 | ААБ 3x95 + 1x35
[19 empty] | КЛ 0.4 кВ ТП- 9-1 П.1Р.3 Кр.Форты 5 - 9 *** | 1972 | 80 | ААБ 3x95 + 1x35
[19 empty] | КЛ 0.4 кВ ТП- 9-1 П. Р - Кр.Форты7 | 2018 | 240 | АСБ2л 4х185
[19 empty] | КЛ 0.4 кВ ТП- 9-1 П. Р - Кр.Форты7 | 2018 | 240 | АСБ2л 4х185
[19 empty] | КЛ 0.4 кВ ТП- 9-1 П.Р Кр.Форты 9 - 7 *** | 2018 | 54 | АСБ2л 4х185
[19 empty] | КЛ 0.4 кВ ТП- 9-1 П.Р Кр.Форты 9 - 7 *** | 2018 | 53 | АСБ2л 4х185
[19 empty] | КЛ 0.4 кВ ТП- 9-1 П.3Р.2 ул.Солнеч.26 | 1972 | 94 | АСБ 3x95 + 1x95
[19 empty] | КЛ 0.4 кВ ТП- 9-1 П.3Р.2 Солнечная 26 - Кр.Форты 7 *** | 1972 | 45 | АСБ 3x120 + 1x95
[19 empty] | КЛ 0.4 кВ ТП- 9-1 П.3Р.2 Кр.Форты 7,Малая Земля 3 *** | 1972 | 80 | АСБ 3x95 + 1x95
[19 empty] | КЛ 0.4 кВ ТП- 9-1 П.3Р.3 ТЦ "Питер" | 1972 |  | АВБбШв 3x120 + 1x120
[19 empty] | КЛ 0.4 кВ ТП- 9-1 П.4Р.2 Кафе"Кристалл",Солнечная 24а | 2003 |  | АСБ 3x95 + 1x95
КЛ 0.4 кВ ТП- 9-1 П.4Р.3 наружное освещение
[19 empty] | КЛ 0.4 кВ ТП- 9-1 П.4Р.1 кафе "Кристалл",Солнечная 24а | 2003 |  | АСБ 3x95 + 1x95
[19 empty] | КЛ 0.4 кВ ТП- 9-1 П.3Р.2 Кр.Форты 5 | 2017
[19 empty] | КЛ 0.4 кВ ТП- 9-1 П.3Р.2 Кр.Форты 5-7 | 2017
[19 empty] | КЛ 0.4 кВ ТП- 9-1 П.3Р.2 Кр.Форты 7 | 2017
[19 empty] | КЛ 0.4 кВ ТП- 9-1 П.4Р.4 Торг.пав.Кр.Фортов 3а | 2005 |  | АВБбШв 3x35 + 1x35
57 | Ф168-01 РП-3 | [7 empty] | ТП 9-2 | ЗТП | 2х400 | [7 empty] | КЛ 0.4 кВ ТП- 9-2 П.1Р.1 Кр.Фортов,11 вв.1 | 2013 | 173 | АПВБбШп 4х120 | Ф168-01 РП-3 | Ф 3-6 - ТП 9-2 | 1973 | 610 | ААБ 3х70
[19 empty] | КЛ 0.4 кВ ТП- 9-2 П.1Р.2 Кр.Фортов 15 вв.1 | 2013 | 88 | АПВБбШп 4х120 |  |  |  |  | ААБ 3х70
[19 empty] | КЛ 0.4 кВ ТП- 9-2 П.1Р.3 Кр.Форты 13 вв.1 | 2013 | 96 | АПВБбШп 4х120
[19 empty] | КЛ 0.4 кВ ТП- 9-2 П.2Р.1 Кр.Форты 13 вв.2 | 2013 | 114 | АПВБбШп 4х120
[19 empty] | КЛ 0.4 кВ ТП- 9-2 П.2Р.2 Школа №3 ВРУ-2 | 1976 | 338 | АСБ2л 4x95
[19 empty] | КЛ 0.4 кВ ТП- 9-2 П.2Р.3 Кр.Фортов,11 вв.2 | 2013 | 157 | АПВБбШп 4х120
[19 empty] | КЛ 0.4 кВ ТП- 9-2 П.2Р.4 д.с.№9 | 1974 | 147 | АПВБ 3x95 + 1x35
[19 empty] | КЛ 0.4 кВ ТП- 9-2 П.2Р.4 Малая Земля 4- 8 *** | 1974 | 105 | АПВБ 3x95 + 1x35
[19 empty] | КЛ 0.4 кВ ТП- 9-2 П.2Р.4 Малая Земля 4, 6 *** | 1974 | 160 | АПВБ 3x95 + 1x35
[19 empty] | КЛ 0.4 кВ ТП- 9-2 П.6Р.1 Кр.Фортов 15 вв.2 | 2013 | 122 | АПВБбШп 4х120
[19 empty] | КЛ 0.4 кВ ТП- 9-2 П.6Р.2 Кр.Форты 1 | 1973 | 250 | АСБ 3x95 + 1x35
[19 empty] | КЛ 0.4 кВ ТП- 9-2 П.6Р.3 Малая Земля 3 | 2006 | 200 | АСБ2л 4x95
[19 empty] | КЛ 0.4 кВ ТП- 9-2 П.3Р.4 Красные Форты 17 | 1973 | 120 | АСБ 3x95 + 1x35
3 | Ф168-24 РП-4 | [7 empty] | ТП 9-3 | ЗТП | 1х400 | [7 empty] | КЛ 0.4 кВ ТП-9-3 П.1Р.1 Павильон остановки |  |  | АПВБ 3x16 + 1x16 | Ф168-24 РП-4 | ТП 10-4 - ТП 9-3 | 1979 | 535 | ААБ 3х70
| Ф168-10 РП-3 | [17 empty] | КЛ 0.4 кВ ТП-9-3 П.1Р.2 пр.Героев 54 | 1975 | 50 | АВВБ 3x50 + 1x35 | Ф168-10 РП-3 | ТП 9-5 - ТП 9-3 | 1979 | 705 | АСБ 3х70
[19 empty] | КЛ 0.4 кВ ТП-9-3 П.1Р.4 Кр.Фортов 17 | 1975 | 136 | 2АСБ 3x95 + 1x35
[19 empty] | КЛ 0.4 кВ ТП-9-3 П.3Р.1 пр.Героев 54 | 1975 | 50 | ААБ 3x95 + 1x35
[19 empty] | КЛ 0.4 кВ ТП-9-3 П.3Р.2 пр.Героев 56 | 1975 | 50 | ААБ 3x95 + 1x35
[19 empty] | КЛ 0.4 кВ ТП-9-3 П.3Р.2 Пр.Героев 56-58 *** | 1975 | 70 | ААБ 3x95 + 1x35
[19 empty] | КЛ 0.4 кВ ТП-9-3 П.3Р.2 Пр.Героев 58-60 *** | 1975 | 70 | ААБ 3x95 + 1x35
[19 empty] | КЛ 0.4 кВ ТП-9-3 П.3Р.4 Малая земля 6 | 1976 | 160 | АПВБ 3x95 + 1x35
КЛ 0.4 кВ ТП-9-3 П.1Р.3 Светофор
[19 empty] | КЛ 0.4 кВ ТП-9-3 П.3Р.3 Кафе НИТИ,Кр.Фортов 11/2 | 2004 |  | АСБ 3x150 + 1x150
[19 empty] | КЛ 0.4 кВ ТП-9-3 П.3Р.2 Пр.Героев 56, Малая Земля 6 *** | 1977 | 135 | АПВБ 3x95 + 1x35
53 | Ф168-01 РП-3 | [7 empty] | ТП 9-4 | ЗТП | 1х400 | [7 empty] | КЛ 0.4 кВ ТП- 9-4 П.1Р.1 ГРП ф.В | 1998 | 27 | АПВБ 3x16 + 1x10 | Ф168-01 РП-3 | ТП 9-1 - ТП 9-4 | 1974 | 620 | ААБ 3х70
[19 empty] | КЛ 0.4 кВ ТП- 9-4 П.1Р.1наружное освещение ф.А,Б |  |  |  |  | ТП 9-3 - ТП 9-4 | 1979 | 480 | ААБ 3х70
[19 empty] | КЛ 0.4 кВ ТП- 9-4 П.1Р.2 Малая Земля 12 | 1976 | 110 | АСБ 3x95 + 1x35
[19 empty] | КЛ 0.4 кВ ТП- 9-4 П.1Р.2 Малая Земля 12 - КД 9-3 М.З.14 | 1976 | 75 | АСБ 3x95 + 1x35
[19 empty] | КЛ 0.4 кВ ТП- 9-4 П.1Р.2 Малая Земля 14 - 16 | 1976 | 93 | АСБ 3x95 + 1x35
[19 empty] | КЛ 0.4 кВ ТП- 9-4 П.3Р.4 пр.Героев 62 | 1976 | 75 | АСБ 3x95 + 1x35
[19 empty] | КЛ 0.4 кВ ТП- 9-4 П.1Р.3 Пр.Героев 62,60 | 1976 | 75 | АСБ 3x95 + 1x35
[19 empty] | КЛ 0.4 кВ ТП- 9-4 П.1Р.4 ул.Малая Земля 16 | 1976 | 170 | АСБ 3x95 + 1x35
[19 empty] | КЛ 0.4 кВ ТП- 9-4 П.3Р.1 Молодёжная 15 | 1976 | 60 | АПВБ 3x95 + 1x35
[19 empty] | КЛ 0.4 кВ ТП- 9-4 П.3Р.1 Молодёжная 15 -11 | 1976 | 212 | АВВБ 3x95 + 1x35
[19 empty] | КЛ 0.4 кВ ТП- 9-4 П.3Р.2 Малая Земля 10 | 1976 | 150 | АСБ 3x95 + 1x35
60 | Ф168-10 РП-3 | [7 empty] | ТП 9-5 | ЗТП | 1х400 | [7 empty] | КЛ 0.4 кВ ТП-9-5 П.1Р.2 школа № 3 | 2004 | 80 | АПВБ 3x95 + 1x35 | Ф168-10 РП-3 | ТП 9-7 - ТП 9-5 | 1977 | 496 | АСБ 3х70
| (1 секция) | [17 empty] | КЛ 0.4 кВ ТП-9-5 П.1Р.3 д.с №11,Молодёжная 11 | 1975 | 212 | АВВБ 3x95 + 1x35 | (1 секция)
[19 empty] | КЛ 0.4 кВ ТП-9-5 П.1Р.4 КД 9-6,Малая Земля 16 | 2009 | 60 | АСБ 4x120
[19 empty] | КЛ 0.4 кВ ТП-9-5 П.3Р.1 Стройплощад. "Панацея" |  |  | АПБбШв 3x70 + 1x70
[19 empty] | КЛ 0.4 кВ ТП-9-5 П.3Р.2 КД 9-3,Малая Земля 14 | 2009 | 140 | АСБ 4x120
[19 empty] | КЛ 0.4 кВ ТП-9-5 П.3Р.3 КД 9-2,Молодёжная 7 | 1974 | 215 | АВВБ 3x95 + 1x35
[19 empty] | КЛ 0.4 кВ ТП-9-5 П.3Р.3 КД 9-2,Молодёжная 7 - 9 | 1974 | 166 | АВВБ 3x95 + 1x35
4 | Ф168-01 РП-3 | [7 empty] | ТП 9-6 | ЗТП | 1х400 | [7 empty] | КЛ 0.4 кВ ТП- 9-6 П.1Р.1 наружн.освещение |  |  |  | Ф168-01 РП-3 | ТП 10-1 - ТП 9-6 | 1979 | 920 | ААБ 3х70
[19 empty] | КЛ 0.4 кВ ТП- 9-6 П.1Р.2 д.с.№14,ул.Молодёжная 5 | 1976 | 142 | ААБ 3x95 + 1x35 |  | ТП 15-1 - ТП 9-6 | 1974 | 500 | ААБ 3х70
[19 empty] | КЛ 0.4 кВ ТП- 9-6 П.1Р.3 НО ШДУ-5 | 2007 |  | АПВБбШв 3x95 + 1x95
[19 empty] | КЛ 0.4 кВ ТП- 9-6 П.3Р.2 КД 9-1 Молодёжная 1 | 1976 | 45 | АСБ 3x95 + 1x35
[19 empty] | КЛ 0.4 кВ ТП- 9-6 П.3Р.2 КД 9-1 Молодёжная 1 - Солнеч.34 | 1974 | 139 | АПВБ 3x95 + 1x35
[19 empty] | КЛ 0.4 кВ ТП- 9-6 П.3Р.3 НО ШДУ-5 | 2007 |  | АПБбШв 3x95 + 1x95
[19 empty] | КЛ 0.4 кВ ТП- 9-6 П.3Р.4 КД 9-1, Молодёжная 1 | 1974 | 45 | АСБ 3x95 + 1x35
[19 empty] | КЛ 0.4 кВ ТП- 9-6 П.4Р.4 Т/ц "Питер" | 1974 |  | АВБбШв 3x150 + 1x150
[19 empty] | КЛ 0.4 кВ ТП- 9-6 П.1Р.2 д.с.№14,ул.Молод.5- Солн.32 | 1974 | 138 | ААБ 3x95 + 1x35
[19 empty] | КЛ 0.4 кВ ТП- 9-6 П.3Р.2 КД 9-1 Молодёжная 1 - 3 | 1974 | 105 | АПВБ 3x95 + 1x35
[19 empty] | КЛ 0.4 кВ ТП- 9-6 П.3Р.2 КД 9-1 Молодёжная 3- 9 | 1978 | 50 | АВВБ 3x150 + 1x70
[19 empty] | КЛ 0.4 кВ ТП- 9-6 П.3Р.2 КД 9-1 Молодёжная 3-д/с № 11 | 1974 | 212 | АСБ 3x95 + 1x35
[19 empty] | КЛ 0.4 кВ ТП- 9-6 до КД Нева Телеком | 2020 | 340 | АПВБбШп 4х120
5 | Ф168-10 РП-3 | [7 empty] | ТП 9-7 | ЗТП | 1х400 | [7 empty] | КЛ 0.4 кВ ТП- 9-7 П.1Р.1 Цветочный киоск |  |  |  | Ф168-10 РП-3 | Ф 3-13 - ТП 9-7 | 1973 | 860 | ААБ 3х70
[19 empty] | КЛ 0.4 кВ ТП- 9-7 П.1Р.2 КД 9-5,Солнечная 26 | 1978 | 400 | АВВБ 3x150 + 1x50
[19 empty] | КЛ 0.4 кВ ТП- 9-7 П.1Р.3 т/ц."Ленинград",ул.Солнечная 28 | 1978 |  | АВВБ 3x150 + 1x50
[19 empty] | КЛ 0.4 кВ ТП- 9-7 П.1Р.4 Солнечная 30/2 | 1978 | 110 | АВВБ 3x150 + 1x50
[19 empty] | КЛ 0.4 кВ ТП- 9-7 П.3Р.2 Солнечная 30/2-32 | 1978 | 110 | АВВБ 3x150 + 1x50
[19 empty] | КЛ 0.4 кВ ТП- 9-7 П.1Р.4 Солнечная 32,СБТ Солнеч.28а *** | 1978 | 110 | АВВБ 3x150 + 1x50
[19 empty] | КЛ 0.4 кВ ТП- 9-7 П.3Р.1 т/ц"Ленинград",ул.Солнечная 28 | 1978 |  | АВВБ 3x150 + 1x50
[19 empty] | КЛ 0.4 кВ ТП- 9-7 П.3Р.2 Солнечная 30 | 1978 | 254 | 2ААБ 3x95 + 1x35
[19 empty] | КЛ 0.4 кВ ТП- 9-7 П.3Р.2 Солнечная 30-32 | 1978 | 150 | ААБ 3x95 + 1x35
[19 empty] | КЛ 0.4 кВ ТП- 9-7 П.3Р.4 Солнечная 30-34 | 1978 | 40 | ААБ 3x95 + 1x35
83 | Ф168-05-РП-7 | [7 empty] | ТП 9-8 | ЗТП | 2х630 | [7 empty] | КЛ 0.4 кВ ТП- 9-8 П.1Р.1 Автостоянка |  |  |  | Ф168-05-РП-7 | Ф168-05 - РП-7 | 1989 | 1360 | ААБ 3х150
[19 empty] | КЛ 0.4 кВ ТП- 9-8 П.1Р.2 Теплопункт |  | 130 | СБлу 3x16 + 1x10 |  | ф.7-2 - ТП 9-8 | 2008 | 24 | АСБ 3х120
КЛ 0.4 кВ ТП- 9-8 П.1Р.3 ЩАВР ввод 1
[19 empty] | КЛ 0.4 кВ ТП- 9-8 П.1Р.4 м-н "Пятёрочка",ул.Молодёжная 6 | 2004 |  | АСБ2л 3x150 + 1x150
[19 empty] | КЛ 0.4 кВ ТП- 9-8 П.3Р.1 станция "Билайн" | 2006 |  | ВВГ 5x10 + 1x10
КЛ 0.4 кВ ТП- 9-8 П.3Р.2 Бизнесцентр "Балтпорткомплекс"
[19 empty] | КЛ 0.4 кВ ТП- 9-8 П.3Р.4 Пожарное депо | 1991 | 150 | АВБбШв 3x70 + 1x35
КЛ 0.4 кВ ТП- 9-8 П.5Р.1 Бизнесцентр"Балтпорткомплекс"
[19 empty] | КЛ 0.4 кВ ТП- 9-8 П.5Р.2 гаражи пожарное депо | 1991 | 150 | ВБбШв 3x70 + 1x35
[19 empty] | КЛ 0.4 кВ ТП- 9-8 П.5Р.3 ЩАВР ввод 2 |  |  | АСБ 3x16 + 1x10
[19 empty] | КЛ 0.4 кВ ТП- 9-8 П.5Р.4 м-н"Пятёрочка",Молодёжная 6 | 2004 |  | АСБ2л 3x150 + 1x150
[19 empty] | КЛ 0.4 кВ ТП- 9-8 П.7Р.1 Станция"Билайн" | 2006 |  | ВВГ 4x10 + 1x10
| Ф168-04 РП-7 | [17 empty] | КЛ 0.4 кВ ТП- 9-8 П.7Р.4 наружное освещение |  |  |  | Ф168-04 РП-7 | Ф168-04 - РП-7 | 1989 | 1360 | ААБ 3х150
[19 empty] | КЛ 0.4 кВ ТП- 9-8 П.8Р.1 Станция "Теле-2" | 1994 |  |  |  | ф.7-6 - ТП 9-8 | 2008 | 24 | АСБ 3х120
КЛ 0.4 кВ ТП- 9-8 П.9 наружное освещение
[19 empty] | КЛ 0.4 кВ ТП- 9-8 П. светофор | 2014
| Ф168-05-ТП 9-11 | [7 empty] | ТП 9-11 | БКТП | 2х630 | [7 empty] | КЛ 0.4 кВ ТП- 9-11 до ВРУ ж/д | 2023 | 145 | АПВБбШп 4х240 | Ф168-05-ТП 9-11 |  | 2017 | 1631 | АСБ2л,3х240
[19 empty] | КЛ 0.4 кВ ТП- 9-11 до ВРУ ж/д | 2023 | 148 | АПВБбШп 4х240
[9 empty] | ТП 9-12 | КТПН | 1х400 |  | 2018 | 1454 | СИП2 3х95+1х95+1х16 | 68 |  | 68 | [5 empty] | ТП 9-11-ТП 9-12 | 2017 | 348 | АСБ2л,3х95
[14 empty] | 25 | СИП4 4х16 | [8 empty] | каб.вставка до врезки в РП-7 | 2017 | 1444 | АСБ2л,3х185
| Ф168-04 ТП 9-11 | [12 empty] | 138 | СИП4 4х25 | [7 empty] | Ф168-04 ТП 9-11 |  | 2017 | 1631 | АСБ2л,3х240
203 | ф.168-27 | [7 empty] | ТП 9-14 | БКТП | 1х400 | [7 empty] | КЛ 0.4 кВ ТП- 9-14 - Макдоналдс | 2016 | 48 | АСБ 4х185 | ф.168-27 | ТП 15-2 - ТП 9-14 | 2016 | 473 | АСБ3х120
[19 empty] | КЛ 0.4 кВ ТП- 9-14 - Макдоналдс | 2016 | 48 | АСБ 4х185
56 | Ф168-01 РП-3 | [7 empty] | ТП 10-1 | ЗТП | 1х400 | [7 empty] | КЛ 0.4 кВ ТП- 10-1 П.1Р.2 Пр.Героев 55 | 1979 | 90 | АВВГ 3x150 + 1x50 | Ф168-01 РП-3 | ТП 10-2 - ТП 10-1 | 1979 | 315 | ААБ 3х70
[19 empty] | КЛ 0.4 кВ ТП- 10-1 П.1Р.4 Пр.Героев 57 | 1979 | 73 | ААБ 3x95 + 1x35
[19 empty] | КЛ 0.4 кВ ТП- 10-1 П.1Р.4 Пр.Героев 57-19 | 1979 | 73 | ААБ 3x95 + 1x35
[19 empty] | КЛ 0.4 кВ ТП- 10-1 П.1Р.2 Пр.Героев 55-57 | 1979 | 85 | ААБ 3x95 + 1x35
[19 empty] | КЛ 0.4 кВ ТП- 10-1 П.1Р.3 школа №6 | 2016 | 534 | АСБ 4х240
[19 empty] | КЛ 0.4 кВ ТП- 10-1 П.3Р.2 Молодёжная 17 | 1978 | 113 | АВВБ 3x95 + 1x35
[19 empty] | КЛ 0.4 кВ ТП- 10-1 П.3Р.2 Молодёжная 17-21 | 1978 | 172 | АВВБ 3x95 + 1x35
[19 empty] | КЛ 0.4 кВ ТП- 10-1 П.3Р.3 Молодёжная 19 | 1979 | 83 | АВВБ 3x150 + 1x50
[19 empty] | КЛ 0.4 кВ ТП- 10-1 ж/д 19 ул.Молодежная | 1979 | 83 | ААБ 3x95 + 1x35
[19 empty] | КЛ 0.4 кВ ТП- 10-1 П.3Р.4 Молодёжная 17 | 1978 | 56 | АВВБ 3x95 + 1x35
54 | Ф168-01 РП-3 | [7 empty] | ТП 10-2 | ЗТП | 1х630 | [7 empty] | КЛ 0.4 кВ ТП-10-2 П.1Р.1 Красные форты 33 | 1979 | 135 | ААШВ 3x95 + 1x35 | Ф168-01 РП-3 | ТП 9-4 - ТП 10-2 | 1979 | 450 | ААБ 3х70
[19 empty] | КЛ 0.4 кВ ТП-10-2 П.1Р.1 Красные Форты 33-31 | 1979 | 42 | ААШВ 3x95 + 1x35
[19 empty] | КЛ 0.4 кВ ТП-10-2 П.1Р.1 Красные Форты 33-29 | 1980 | 90 | ААШВ 3x95 + 1x35
[19 empty] | КЛ 0.4 кВ ТП-10-2 П.1Р.2 д.с.Машиностр.10 | 1980 | 304 | 2ААБ 3x95 + 1x35
[19 empty] | КЛ 0.4 кВ ТП-10-2 П.1Р.2 Машиностр.10-КД Машиностр.8 | 1980 | 304 | 2ААБ 3x95 + 1x35
[19 empty] | КЛ 0.4 кВ ТП-10-2 П.1Р.3 КД,Мол.21 | 1979 | 72 | ААБ 3x95 + 1x35
[19 empty] | КЛ 0.4 кВ ТП-10-2 П.1Р.3 КД Молодёжная 21-19а | 1981 | 61 | ААШв 3x25 + 1x16
[19 empty] | КЛ 0.4 кВ ТП-10-2 П.1Р.4 КД Молод.25 | 1980 | 136 | ААБ 3x95 + 1x35
[19 empty] | КЛ 0.4 кВ ТП-10-2 П.1Р.4 КД Молод.25-Бар"Форт",Мол.21а | 1981 | 61 | ААШв 3x25 + 1x16
[19 empty] | КЛ 0.4 кВ ТП-10-2 П.1Р.4 Молодёжная 25-23 | 1980 | 42 | АВВБ 3x95 + 1x35
[19 empty] | КЛ 0.4 кВ ТП-10-2 П.1Р.4 Молодёжная 23-17 | 1980 | 54 | АВВБ 3x95 + 1x35
[19 empty] | КЛ 0.4 кВ ТП-10-2 П.1Р.4 Молодёжная 25-27 | 1983 | 130 | ААБ 3x35 + 1x16
[19 empty] | КЛ 0.4 кВ ТП-10-2 П.3Р.1 Молодёжная 19 | 1979 | 83 | ААБ 3x95 + 1x35
[19 empty] | КЛ 0.4 кВ ТП-10-2 П.3Р.2 - Героев,55 | 1979 | 90 | ААБ 3x95 + 1x35
[19 empty] | КЛ 0.4 кВ ТП-10-2 П.3Р.4 Кр.Форты 33 | 1979 | 270 | ААШв 3x95 + 1x35
[19 empty] | КЛ 0.4 кВ ТП-10-2 П.4Р.4 Школа №6 | 2016 | 347 | АСБ 4х240
55 | Ф168-01 РП-3 | [7 empty] | ТП 10-3 | ЗТП | 1х400 | [7 empty] | КЛ 0.4 кВ ТП-10-3 П.1Р.1 м-н "Квартал" пр.Героев,49 | 1979 | 165 | ААШВ 3x95 + 1x35 | Ф168-01 РП-3 | ТП 10-3 - ТП 10-2 | 1979 | 356 | АСБ 3х70
[19 empty] | КЛ 0.4 кВ ТП-10-3 П.1Р.1 м-н "Квартал" пр.Героев,49-55 | 1979 | 60 | ААШВ 3x95 + 1x35 |  | ТП 10-3 - ТП 10-2 | 1979 | 356 | АСБ 3х70
[19 empty] | КЛ 0.4 кВ ТП-10-3 П.1Р.2 Кр.Фортов 25 | 1979 | 85 | ААБ 3x95 + 1x35 |  | ТП 10-4 - ТП 10-3 | 1979 | 198 | ААБ 3х70
[19 empty] | КЛ 0.4 кВ ТП-10-3 ВРУ ж/д Кр.Фортов 25-29 | 1980 | 137 | ААБ 3x95 + 1x35
[19 empty] | КЛ 0.4 кВ ТП-10-3 ул.Красные Форты ВРУ ж/д 25-27 | 1980 | 95 | ААБ 3x95 + 1x35
[19 empty] | КЛ 0.4 кВ ТП-10-3 ул.Красные Форты ВРУ ж/д 27-29 | 1980 | 42 | ААБ 3x95 + 1x35
[19 empty] | КЛ 0.4 кВ ТП-10-3 П.1Р.3 Кр.Фортов 25 | 1979 | 90 | ААБ 3x95 + 1x35
[19 empty] | КЛ 0.4 кВ ТП-10-3 П.1 Р.4 -пр. Героев,53 | 1980 | 59 | ААБ 3x95 + 1x35
[19 empty] | КЛ 0.4 кВ ТП-10-3 П.1Р.4 Героев 53-51 | 1979 | 61 | ААБ 3x95 + 1x35
[19 empty] | КЛ 0.4 кВ ТП-10-3 П.3Р.2 пр.Героев 51 | 1979 | 80 | ААБ 3x95 + 1x35
[19 empty] | КЛ 0.4 кВ ТП-10-3 П.3 Р.3 ул. Кр.Форты,29 | 1980 | 140 | ААШВ 3x95 + 1x35
[19 empty] | КЛ 0.4 кВ ТП-10-3 П.3Р.4 Красных Фортов 23 | 1979 | 60 | ААБ 3x95 + 1x35
[19 empty] | КЛ 0.4 кВ ТП-10-3 ул. Кр.Форты ВРУ ж/д 23- 25 | 1980 | 42 | ААШВ 3x95 + 1x35
[19 empty] | КЛ 0.4 кВ ТП-10-3 П.4 А.6-пр. Героев, 51 м-н "Карат" | 2008 | 80 | АВБбШв 4x16
76 | Ф168-25 РП-4 | [7 empty] | ТП 10-4 | ЗТП | 1х400 | [7 empty] | КЛ 0.4 кВ ТП-10-4 П.1Р.2 Кр.Фортов 27 | 1980 | 75 | ААБ 3x95 + 1x35 | Ф168-25 РП-4 | Ф 4-9 - ТП 10-4 | 1980 | 350 | ААБ 3х120
[19 empty] | КЛ 0.4 кВ ТП-10-4 П.1Р.3 Красных Фортов 35 | 1980 | 80 | ААБ 3x95 + 1x35
[19 empty] | КЛ 0.4 кВ ТП-10-4 П.1Р.4 Кр.Фортов 31 | 1980 | 135 | ААБ 3x95 + 1x35
[19 empty] | КЛ 0.4 кВ ТП-10-4 П.3Р.2 Пр.Героев 51 | 1980 | 125 | ААБ 3x95 + 1x35
[19 empty] | КЛ 0.4 кВ ТП-10-4 П.3Р.3 Кр.Фортов 35 | 1980 | 80 | ААБ 3x95 + 1x35
[19 empty] | КЛ 0.4 кВ ТП-10-4 П.3Р.3 Кр.Фортов 35-35а | 1980 | 55 | ААБ 3x95 + 1x35
[19 empty] | КЛ 0.4 кВ ТП-10-4 П.3Р.3 Кр.Фортов 35а-37 | 1980 | 75 | ААБ 3x95 + 1x35
[19 empty] | КЛ 0.4 кВ ТП-10-4 П.3Р.3 Кр.Фортов 37-37а | 1980 | 60 | ААБ 3x95 + 1x35
[19 empty] | КЛ 0.4 кВ ТП-10-4 П.3Р.4 Кр.Форты 23 | 1980 | 55 | ААБ 3x95 + 1x35
77 | Ф168-25 РП-4 | [7 empty] | ТП 10-5 | ЗТП | 1х400 | [7 empty] | КЛ 0.4 кВ ТП- 10-5 П.1Р.1 д.сад № 16 ул.Кр.Форты 43 | 1981 |  | ААБ 3x95 + 1x35 | Ф168-25 РП-4 | Ф 4-11 - ТП 10-5 | 1980 | 650 | ААБ 3х70
[19 empty] | КЛ 0.4 кВ ТП- 10-5 П.1Р.2 д.сад № 16 ул.Кр.Форты 43 | 1981 |  | АСБ 3x120 + 1x50 |  | ТП 10-6 - ТП 10-5 | 1982 | 230 | ААШВ 3х95
[19 empty] | КЛ 0.4 кВ ТП- 10-5 П.3Р.4 ул.Кр.фортов д.39 | 1981 | 102 | АСБ 3x95 + 1x35
[19 empty] | КЛ 0.4 кВ ТП- 10-5 П.1Р.3 ул.Машиностроителей д.2 | 1981 | 251 | ААБ 3x95 + 1x35
[19 empty] | КЛ 0.4 кВ ТП- 10-5 П.1Р.4 ул.Машиностроителей д.4 | 1983 | 291 | ААШВ 3x95 + 1x35
[19 empty] | КЛ 0.4 кВ ТП- 10-5 П.3Р.2 ул.Машиностроителей д.8 | 1981 | 220 | ААШв 3x95 + 1x35
78 | Ф168-25 РП-4 | [7 empty] | ТП 10-6 | ЗТП | 2х400 | [7 empty] | КЛ 0.4 кВ ТП- 10-6 П.1Р.2 м-н"Юбил.",ул.Кр.Ф.д.49 | 1986 | 88 | АСБ 3x95 + 1x35 | Ф168-25 РП-4 | Ф 4-19 - ТП 10-6 | 1982 | 750 | АСБ 3х70
[19 empty] | КЛ 0.4 кВ ТП- 10-6 П.3Р.1 КБО ввод-1 | 1985 | 120 | АПБбШв 3x70 + 1x35 |  | ТП 10-6 - ТП 10-8 | 1982 | 600 | АСБ 3х70
[19 empty] | КЛ 0.4 кВ ТП- 10-6 П.3Р.2 кафе,м-н "Мебель"ул.Кр.Ф.д.49а | 1986 | 108 | 2АСБ 3x95 + 1x35
[19 empty] | КЛ 0.4 кВ ТП- 10-6 П.3Р.4 - Машиностр.2 | 2012 | 110 | АСБ 4x150
[19 empty] | КЛ 0.4 кВ ТП- 10-6 П.6Р.2 м-н,"Юбил.",ул.Кр.Форт д.49 | 1986 | 88 | АСБ 3x95 + 1x35
[19 empty] | КЛ 0.4 кВ ТП- 10-6 П.6Р.3 КБО ввод-2 | 1980 | 120 | АПБбШв 3x70 + 1x35
[19 empty] | КЛ 0.4 кВ ТП- 10-6 П.6Р.4 ул. Красных Фортов д.47 | 1986 | 92 | АСБ 3x95 + 1x35
[19 empty] | КЛ 0.4 кВ ТП- 10-6 П.7Р.2 кафе,м-н"Мебель" ул.Кр.Ф. д.49А | 1986 | 108 | 2АСБ 3x95 + 1x35
[19 empty] | КЛ 0.4 кВ ТП- 10-6 П.7Р.3 - Машиностр.2 | 2012 | 110 | АСБ 4x150
[19 empty] | КЛ 0.4 кВ ТП- 10-6 П.7Р.4 ул.Кр.Фортов д.41 | 1986 | 118 | СБ 3x150 + 1x50
[19 empty] | КЛ 0.4 кВ ТП- 10-6 ул.Кр.Фортов д.41-37 | 1982 | 80 | СБ 3x150 + 1x50
[19 empty] | КЛ 0.4 кВ ТП- 10-6 ВРУд. ул. Красных Фортов д.45-43 | 1982 | 80 | СБ 3x150 + 1x50
[19 empty] | КЛ 0.4 кВ ТП- 10-6 ВРУд. ул. Красных Фортов д.45-47 | 1982 | 77 | АСБ 3x95 + 1x35
79 | Ф168-24 РП-4 | [7 empty] | ТП 10-7 | ЗТП | 1х630 | [7 empty] | КЛ 0.4 кВ ТП- 10-7 П.3Р.2 ул.Машиностроителей 4 | 1979 | 50 | ААШв 3x95 + 1x35 | Ф168-24 РП-4 | Ф 4-18 - ТП 10-7 | 1979 | 600 | ААБ 3х120
[19 empty] | КЛ 0.4 кВ ТП- 10-7ВРУ Машиностроителей 4 - 2 | 1980 | 200 | ААШв 3x95 + 1x35
[19 empty] | КЛ 0.4 кВ ТП- 10-7 П.3Р.3 ул.Машиностроителей 4 | 2012 | 50 | АСБ 3x120 + 1x50
[19 empty] | КЛ 0.4 кВ ТП- 10-7 П.3Р.4 ул.Машиностроителей 4 | 2012 | 50 | АСБ 3x120 + 1x50
[19 empty] | КЛ 0.4 кВ ТП- 10-7 П.3Р.4 Машиностр.4-,Молодёжнн.39 | 1979 | 180 | ААШв 3x95 + 1x35
[19 empty] | КЛ 0.4 кВ ТП- 10-7 П.4Р.2 Машиностроителей д.6 | 1979 | 70 | АСБ 3x120 + 1x50
[19 empty] | КЛ 0.4 кВ ТП- 10-7 П.4Р.4 Машиностроителей д.6 | 1979 | 70 | АСБ 3x120 + 1x50
[19 empty] | КЛ 0.4 кВ ТП- 10-7 П.4Р.4 Машиностроителей 6-8 | 1979 | 160 | 2АСБ 3x120 + 1x50
80 | Ф168-24 РП-4 | [7 empty] | ТП 10-8 | ЗТП | 1х400 | [7 empty] | КЛ 0.4 кВ ТП- 10-8 П.1Р.1Торг.павильон | 2007 |  | АВБбШв 3x16 + 1x16 | Ф168-24 РП-4 | ТП 10-7 - ТП 10-8 | 1981 | 348 | ААШВ 3х95
[19 empty] | КЛ 0.4 кВ ТП- 10-8 П.1Р.4 КД ул.Молод.37,КД д.с. Мол.35 | 1982 | 496 | 2ААБ 3x95 + 1x35 |  | ТП 10-12 - ТП 10-8 | 1983 | 575 | СБ 3х70
[19 empty] | КЛ 0.4 кВ ТП- 10-8 П.3Р.2 Молодёжная 41 | 1981 | 50 | АСБ 3x95 + 1x35
[19 empty] | КЛ 0.4 кВ ТП- 10-8 П.3Р.2 Молодёжная 41-39 | 1981 | 86 | АСБ 3x95 + 1x35
[19 empty] | КЛ 0.4 кВ ТП- 10-8 П.3Р.4 Молодёжная 33 | 1981 | 145 | СБ 3x95 + 1x35
КЛ 0.4 кВ ТП- 10-8 П.3Р.1 нар.освещ.
89 | Ф168-24 РП-4 | [7 empty] | ТП 10-9 | ЗТП | 2х250 | [7 empty] | КЛ 0.4 кВ ТП- 10-9 П.1Р.2 школа № 6 ул.Молодёжная 31 | 1984 | 170 | 2ААШВ 3x95 + 1x35 | Ф168-24 РП-4 | ТП 10-5 - ТП 10-9 | 1982 | 455 | ААБ 3х120
[19 empty] | КЛ 0.4 кВ ТП- 10-9 П.1Р.4 Павильон "Овощи" |  |  |  |  | ТП 10-7 - ТП 10-9 | 1988 | 435 | ААБ 3х70
[19 empty] | КЛ 0.4 кВ ТП- 10-9 П.3Р.2 Молодёжная 33 | 1981 | 61 | ААШВ 3x95 + 1x35 |  | ТП 10-9 - ТП 10-13 | 1990 | 640 | ААБ 3х70
[19 empty] | КЛ 0.4 кВ ТП- 10-9 П.3Р.3 Машиностроителей 8 | 1981 | 294 | ААШВ 3x95 + 1x35 |  | ТП 10-9 - ТП 10-13 | 1990 | 640 | ААБ 3х70
[19 empty] | КЛ 0.4 кВ ТП- 10-9 П.3Р.4 КД д.с. Молодёжная 35 | 1981 | 90 | ААШВ 3x95 + 1x35
[19 empty] | КЛ 0.4 кВ ТП- 10-9 П.6Р.2 КД д.с. ул.Молодёжная 35 | 1981 | 90 | ААШВ 3x95 + 1x35
[19 empty] | КЛ 0.4 кВ ТП- 10-9 П.6Р.4 Школа №6,Молодёжная 31 | 1984 | 340 | 2ААШВ 3x95 + 1x35
84 | Ф168-05 РП-7 | [7 empty] | ТП 10-10 | ЗТП | 2х630 | [7 empty] | КЛ 0.4 кВ ТП-10-10 П.1Р.1 Пр.Героев 61а | 1983 |  | СБ 3x25 + 1x10 | Ф168-05 РП-7 | ТП 9-8 - ТП 10-10 с.1 | 1989 | 394 | ААБ 3х70
| Ф168-04 РП-7 | [17 empty] | КЛ 0.4 кВ ТП-10-10 П.1Р.1 Пр.Героев 61а-63а | 1983 |  | СБ 3x25 + 1x10 | Ф168-04 РП-7 | ТП 9-8 - ТП 10-10 с.2 | 1989 | 394 | ААБ 3х70
[19 empty] | КЛ 0.4 кВ ТП-10-10 П.1Р.2 Молодёжная 8,10 | 1983 | 127 | ААБ 3x95 + 1x35
[19 empty] | КЛ 0.4 кВ ТП-10-10 П.1Р.3 Пр.Героев 65 | 1986 | 198 | АПБбШв 3x95 + 1x35
[19 empty] | КЛ 0.4 кВ ТП-10-10 П.1Р.4 Пр Героев 61 | 1986 | 75 | АСБ 3x95 + 1x35
[19 empty] | КЛ 0.4 кВ ТП-10-10 П.3Р.1 Пр.Героев 59а | 1986 | 120 | АСБ 3x95 + 1x35
[19 empty] | КЛ 0.4 кВ ТП-10-10 П.3Р.2ПР.Героев 63 | 1986 | 125 | АСБ 3x95 + 1x35
[19 empty] | КЛ 0.4 кВ ТП-10-10 П.3Р.3 Пр.Героев 59 | 1986 | 59 | АСБ 3x95 + 1x35
[19 empty] | КЛ 0.4 кВ ТП-10-10 П.3Р.4 м-н"квартал"Молодёжная 36 | 1997 |  | АВБг 3x95 + 1x35
[19 empty] | КЛ 0.4 кВ ТП-10-10 П.6Р.1 Пр.Героев 59 | 1986 | 59 | АСБ 3x95 + 1x35
[19 empty] | КЛ 0.4 кВ ТП-10-10 П.6Р.2 Молодёжная 8 | 1983 | 127 | АСБ 3x95 + 1x35
[19 empty] | КЛ 0.4 кВ ТП-10-10 П.6Р.3 Пр.Героев 65 | 1986 | 199 | АПБбШв 3x95 + 1x35
[19 empty] | КЛ 0.4 кВ ТП-10-10 П.7Р.2 Пр.Героев 63 | 1986 | 125 | АСБ 3x95 + 1x35
[19 empty] | КЛ 0.4 кВ ТП-10-10 П.7Р.3 Пр.Героев 59а | 1986 |  | АСБ 3x95 + 1x35
[19 empty] | КЛ 0.4 кВ ТП-10-10 П.7Р.4 Пр.Героев 61 | 1986 | 75 | АСБ 3x95 + 1x35
[19 empty] | КЛ 0.4 кВ ТП-10-10 П.9Р.1 Пр.Героев 61а | 1986 |  | СБ 3x25 + 1x35
[19 empty] | КЛ 0.4 кВ ТП-10-10 П.9Р.3 Молодёжная д.36/1 | 1997 | 270 | 2СБ 3x25 + 1x10
85 | Ф168-05 РП-7 | [7 empty] | ТП 10-11 | ЗТП | 2х630 | [7 empty] | КЛ 0.4 кВ ТП- 10-11 П.1Р.1д.с.ул.Молодёжная д.40 | 1985 | 80 | АСБ 3x95 + 1x35 | Ф168-05 РП-7 | ТП 10-10 - ТП 10-11 | 1984 | 300 | ААБ 3х70
| Ф168-04 РП-7 | [17 empty] | КЛ 0.4 кВ ТП- 10-11 П.1Р.2 Молодёжная 12 | 1985 | 57 | АСБ 3x95 + 1x35 | Ф168-04 РП-7 | ТП 10-11 - ТП 10-10 | 1984 | 300 | ААБ 3х70
[19 empty] | КЛ 0.4 кВ ТП- 10-11 П.1Р.2 Молодёжная 12-18 | 1985 | 192 | 2АСБ 3x95 + 1x35
КЛ 0.4 кВ ТП- 10-11 П.1Р.3 салон красоты,Молодёжная 18а
[19 empty] | КЛ 0.4 кВ ТП- 10-11 П.1Р.4 Молодёжная 16 | 1985 | 150 | АПБбШв 3x120 + 1x50
[19 empty] | КЛ 0.4 кВ ТП- 10-11 П.1Р.4 Молодёжная 16,16а |  | 112 | АВВГ3х95+1х35
[19 empty] | КЛ 0.4 кВ ТП- 10-11 П.3Р.2 Молодёжная 20 | 1985 | 116 | ААБ 3x70 + 1x35
[19 empty] | КЛ 0.4 кВ ТП- 10-11 П.3Р.4 Молодёжная 24 | 1986 | 167 | АВВГ4х185
[19 empty] | КЛ 0.4 кВ ТП- 10-11 П.3Р.5 Молодёжная 42 | 1989 | 90 | СБу 3x150 + 1x70
[19 empty] | КЛ 0.4 кВ ТП- 10-11 П.3Р.5 Молодёжная 42-44 | 1989 | 135 | 2СБу 3x150 + 1x70
КЛ 0.4 кВ ТП- 10-11 П.6Р.1 салон красоты,Молодёжная 18а
[19 empty] | КЛ 0.4 кВ ТП- 10-11 П.6Р.2 Молодёжная 12 | 1985 | 57 | АСБ 3x95 + 1x35
[19 empty] | КЛ 0.4 кВ ТП- 10-11 П.6Р.4 Молодёжная 16 | 1985 | 150 | АПБбШв 3x120 + 1x35
КЛ 0.4 кВ ТП- 10-11 П.7Р.1 наружное освещение
[19 empty] | КЛ 0.4 кВ ТП- 10-11 П.7Р.2 Молодёжная 24 | 1986 | 167 | ААБ 3x95 + 1x35
[19 empty] | КЛ 0.4 кВ ТП- 10-11 П.7Р.3 д.сад, ул.Молодёжная 40 | 1985 | 80 | АСБ 3x95 + 1x35
[19 empty] | КЛ 0.4 кВ ТП- 10-11 П.7Р.4 Молодёжная 20 | 1986 | 116 | ААБ 3x70 + 1x35
[19 empty] | КЛ 0.4 кВ ТП- 10-11 П.7Р.4 Молодёжная 20-22 | 1986 | 232 | 2ААБ 3x70 + 1x35
86 | Ф168-05 РП-7 | [7 empty] | ТП 10-12 | ЗТП | 2х630 | [7 empty] | КЛ 0.4 кВ ТП-10-12 А1 школа № 7 начальные классы | 1992 | 214 | АСБ 3x95 + 1x50 | Ф168-05 РП-7 | ТП 10-11 - ТП 10-12 | 1988 | 458 | СБ 3х70
| Ф168-04 РП-7 | [17 empty] | КЛ 0.4 кВ ТП-10-12 П.1Р.1 шк.№7,Молодёжная 32 | 1988 | 214 | АПВГ 3x70 + 1x35 | Ф168-04 РП-7 | ТП 10-11 - ТП 10-12 | 1988 | 458 | СБ 3х70
[19 empty] | КЛ 0.4 кВ ТП-10-12 П.1Р.2 шк.№7 Молодёжная 32 | 1988 | 217 | АПВГ 3x95 + 1x35
[19 empty] | КЛ 0.4 кВ ТП-10-12 П.1Р.3 Молодёжная 28 | 2009 | 200 | АСБ 3x150 + 1x150
[19 empty] | КЛ 0.4 кВ ТП-10-12 П.1Р.4 Молодёжная 48 | 1989 | 100 | АВВГ 3x185 + 1x70
[19 empty] | КЛ 0.4 кВ ТП-10-12 П.1Р.4 Молодёжная 48-46 | 1989 | 75 | 2АВВГ 3x185 + 1x70
[19 empty] | КЛ 0.4 кВ ТП-10-12 П.3Р.1 КНС №23 | 2009 | 310 | АСБ 3x120 + 1x120
[19 empty] | КЛ 0.4 кВ ТП-10-12 П.3Р.2 Молодёжная 54 | 1990 | 90 | АВВГ 3x150 + 1x70
[19 empty] | КЛ 0.4 кВ ТП-10-12 П.3Р.2 Молодёжная 54,56 *** | 1990 | 200 | 2АВВГ 3x150 + 1x70
[19 empty] | КЛ 0.4 кВ ТП-10-12 П.3Р.3 д.сад Молодёжная 50 | 1988 | 75 | АВВГ 3x95 + 1x35
[19 empty] | КЛ 0.4 кВ ТП-10-12 П.3Р.4 Молодёжная 28,30 (внутридом.) | 2009 | 176 | СБу 3x95 + 1x50
[19 empty] | КЛ 0.4 кВ ТП-10-12 П.6Р.3 КНС №23 | 2009 | 620 | АПВГ 3x120 + 1x50
КЛ 0.4 кВ ТП-10-12 П.6Р.1 кафе "Галера"
[19 empty] | КЛ 0.4 кВ ТП-10-12 П.6Р.2 шк.№7 молодёжная 32 | 1992 | 214 | АПВГ 3x70 + 1x35
КЛ 0.4 кВ ТП-10-12 П.7Р.1 кафе"Галера"
[19 empty] | КЛ 0.4 кВ ТП-10-12 П.7Р.2 д.сад ул.Молодёжная 50 | 1988 | 75 | ААБ 3x95 + 1x35
[19 empty] | КЛ 0.4 кВ ТП-10-12 П.7Р.4 Молодёжная 54 | 1990 | 90 | АВВГ 3x150 + 1x70
[19 empty] | КЛ 0.4 кВ ТП-10-12 П.9Р.1 КНС №23 | 2009 | 310 | АСБ 3x120 + 1x120
[19 empty] | КЛ 0.4 кВ ТП-10-12 П.9Р.2 шк.№7 начальные классы | 2002 | 214 | АСБ 3x95 + 1x50
[19 empty] | КЛ 0.4 кВ ТП-10-12 П.9Р.3 Молодёжная 28 | 2009 | 200 | АСБ 3x150 + 1x150
[19 empty] | КЛ 0.4 кВ ТП-10-12 П.9Р.4 Молодёжная 48 | 1989 | 100 | АВВГ 3x185 + 1x70
[19 empty] | КЛ 0.4 кВ ТП-10-12 - до КД | 2020 | 340 | АВБбШв 4х95
87 | Ф168-05 РП-7 | [7 empty] | ТП 10-13 | ЗТП | 2х630 | [7 empty] | КЛ 0.4 кВ ТП-10-13 П.1Р.1 Молодёжная 84 | 1991 | 114 | АВБбШв 3x95 + 1x35 | Ф168-05 РП-7 | ТП 10-13 - ТП 10-12 | 1988 | 330 | ААБ 3х70
| Ф168-04 РП-7 | [17 empty] | КЛ 0.4 кВ ТП-10-13 П.1Р.1 Молодёжная 84-82 | 1991 | 156 | 2ВБбШв 3x70 + 1x35 | Ф168-04 РП-7 | ТП 10-13 - ТП 10-12 | 1988 | 330
[19 empty] | КЛ 0.4 кВ ТП-10-13 П.1Р.1 Молодёжная 82-80 | 1993 | 154 | 2АСБ 3x95 + 1x95
[19 empty] | КЛ 0.4 кВ ТП-10-13 П.1Р.2 Молодёжная 68 | 2003 | 135 | СБу 3x150 + 1x70
[19 empty] | КЛ 0.4 кВ ТП-10-13 П.1Р.4 Молодёжная 64 | 1989 | 70 | АСБу 3x120 + 1x50
[19 empty] | КЛ 0.4 кВ ТП-10-13 П.3Р.2 Молодёжная 60 | 1989 | 500 | 2АСБу 3x120 + 1x50
[19 empty] | КЛ 0.4 кВ ТП-10-13 П.3Р.4 Молодёжная 62 | 1994 | 150 | АСБу 3x185 + 1x95
[19 empty] | КЛ 0.4 кВ ТП-10-13 П.5Р.2 Молодёжная 68 | 2003 | 135 | СБу 3x150 + 1x70
КЛ 0.4 кВ ТП-10-13 П.5Р.2 Молодёжная 68,66а ***
[19 empty] | КЛ 0.4 кВ ТП-10-13 П.5Р.4 Молодёжная 64 | 1989 | 70 | АСБу 3x120 + 1x50
[19 empty] | КЛ 0.4 кВ ТП-10-13 П.7Р.1 Молодёжная 84 | 1991 | 114 | АВБбШв 3x95 + 1x35
[19 empty] | КЛ 0.4 кВ ТП-10-13 П.7Р.2 Молодёжная 62 | 1994 | 150 | СБу 3x150 + 1x70
[19 empty] | КЛ 0.4 кВ ТП-10-13 П.7Р.4 Молодёжная 60 | 1989 | 500 | 2АСБу 3x120 + 1x50
[19 empty] | КЛ 0.4 кВ ТП-10-13 П.9Р.2 Молодёжная 66 | 2003 | 100 | АСБу 3x120 + 1x25
[19 empty] | КЛ 0.4 кВ ТП-10-13 П.10Р.2 Молодёжная 66 | 2003 | 100 | АСБу 3x120 + 1x25
КЛ 0.4 кВ ТП-10-13 П.10Р.4 Автостоянка
КЛ 0.4 кВ ТП-10-13 - уличное освещение
88 | Ф168-05 РП-7 | [7 empty] | ТП 10-14 | ЗТП | 2х400 | [7 empty] | КЛ 0.4 кВ ТП-10-14 П.1Р.1 Молодёжная 72 | 2004 | 107 | АСБ 4x95 | Ф168-05 РП-7 | ТП 10-14 - ТП 10-13 | 2002 | 160 | ААБ 3х95
[19 empty] | КЛ 0.4 кВ ТП-10-14 П.3Р.4 Молодёжная 76 | 2002 | 30 | АСБ 4x95 |  | ТП 10-14 - ТП 10-16 | 2009 | 85 | ААБ 3х95
[19 empty] | КЛ 0.4 кВ ТП-10-14 П.3Р.4 Молодёжная 76-74 | 2002 | 100 | 2ААБ 3x150 + 1x70
| Ф168-04 РП-7 | [17 empty] | КЛ 0.4 кВ ТП-10-14 П.6Р.1 Молодёжная 76 | 2002 | 30 | АВБбШв 3x150 + 1x70 | Ф168-04 РП-7 | ТП 10-14 - ТП 10-13 | 2002 | 160 | ААБ 3х95
[19 empty] | КЛ 0.4 кВ ТП-10-14 П.7Р.1 Молодёжная 72 | 2004 | 107 | АСБ 4x95 |  | ТП 10-14 - ТП 10-16 | 2009 | 85 | ААБ 3х95
КЛ 0.4 кВ ТП-10-14 П.7Р.2 Молодёжная 86
90 | Ф168-05 РП-7 | [7 empty] | ТП 10-15 | ЗТП | [8 empty] | КЛ 0.4 кВ ТП- 10-15 П.3А.1 павильон 3Г |  |  |  | Ф168-05 РП-7 | ТП 9-8 с.1 - ТП 10-15 | 2005 | 495 | АСБ 3х95
| Ф168-04 РП-7 | [8 empty] | 2х250 | [8 empty] | КЛ 0.4 кВ ТП- 10-15 П.3А.2 м-н "Дуэт",Молодёжная 17/1 |  |  |  | Ф168-04 РП-7 | ТП 9-8 с.2 - ТП 10-15 | 2005 | 505 | АСБ 3х95
КЛ 0.4 кВ ТП- 10-15 П.4А.4 павильон кафе №8
КЛ 0.4 кВ ТП- 10-15 П.1А.1 павильон Б
КЛ 0.4 кВ ТП- 10-15 П.1 А.2 павильон 4Б
КЛ 0.4 кВ ТП- 10-15 П.2 А.4 павильон 4А
КЛ 0.4 кВ ТП- 10-15 П.2А.3 павильон 3Б
КЛ 0.4 кВ ТП- 10-15 П.4А.3 киоск
КЛ 0.4 кВ ТП- 10-15 П.5А.1 м-н "Дуэт",Молодёжная 17/1
КЛ 0.4 кВ ТП- 10-15 П.5А.2 павильон 3Б
КЛ 0.4 кВ ТП- 10-15 П.5 А.4 павильон № 4А
КЛ 0.4 кВ ТП- 10-15 П.7А.3 павильон 4Б
КЛ 0.4 кВ ТП- 10-15 П.7А.4 павильон Б
КЛ 0.4 кВ ТП- 10-15 П.7А.5 светофор
КЛ 0.4 кВ ТП- 10-15 П.7А.5 светофор1
КЛ 0.4 кВ ТП- 10-15 П.5 А.3 ШНО
КЛ 0.4 кВ ТП- 10-15 П.7А.1 павильон Кафе
КЛ 0.4 кВ ТП- 10-15 П.7А.2 павильон №3Б
КЛ 0.4 кВ ТП- 10-15 П.5А.2 павильон 3Б
139 | ф.168 РП-7 ф.05 | [7 empty] | ТП 10-16 | БКТП | 2х630 | [7 empty] | КЛ 0.4 кВ ТП-10-16 А.7 Молодежная,78 | 2009 | 25 |  | ф.168 РП-7 ф.05 | РП-7 ф.05 -ТП 10-16 | 2007 | 1360 | АСБ 3х95
| ф.168 РП-7 ф.03 | [17 empty] | КЛ 0.4 кВ ТП-10-16 А.4 Молодежная,78 | 2009 | 25 |  | ф.168 РП-7 ф.03 | РП-7 ф.03 -ТП 10-16 | 2007 | 1360 | АСБ 3х95
139 | ф.168 РП-7 ф.05 | [7 empty] | ТП 10-17 | БКТП | 1х400 |  | 2016 | 387 | Л.1 СИП2А 3х95+1х95 | [7 empty] | ф.168 РП-7 ф.05 | ТП 10-16 -ТП 10-17 | 2016 | 1000 | АСБ 3х95
| ф.168 РП-7 ф.03 | [12 empty] | 300 | Л.2 СИП2А 3х95+1х95 | [7 empty] | ф.168 РП-7 ф.03
[14 empty] | 343 | Л.3 СИП2А 3х95+1х95
| ф.168-04 | [10 empty] | оп.1-9 | 2021 | 147 | Л.1 СИП-2 3х95+1х95 | 5 |  | 5 |  |  |  |  | ф.168-04
[12 empty] | оп.1-6 | 2023 | 129 | Л.1 СИП-2 3х95+1х95+1х16 | 3 |  | 3
19 | Ф168-11 РП-1 | [7 empty] | ТП 13-1 | ЗТП | 2х630 | [7 empty] | КЛ 0.4 кВ ТП-13-1 П.2 Р.2 ДК зрит.зал,ул.Солнечн.19 | 1972 | 107 | ААБ 3x120 + 1x50 | Ф168-11 РП-1 | ТП 14-1 - ТП 13-1 | 1976 | 1200 | АСБ 3х70
[19 empty] | КЛ 0.4 кВ ТП-13-1 П.3 Р.1 ул.Космонавтов д.26 | 1978 | 250 | 2ААБ 3x95 + 1x35
[19 empty] | КЛ 0.4 кВ ТП-13-1 П 3 Р.2 общ. ул.Космонавтов 22 | 1971 | 114 | ААБ 3x95 + 1x35
[19 empty] | КЛ 0.4 кВ ТП-13-1 П.3.Р.3 мех.мастерск.уч.корп.5 | 1978 | 55 | ААБ 3x95 + 1x35
[19 empty] | КЛ 0.4 кВ ТП-13-1 П.3 Р.4 общ.корп.№3 столовая | 1978 | 60 | ААБ 3x95 + 1x35
[19 empty] | КЛ 0.4 кВ ТП-13-1 П.6 Р.1 корп.№ 3 мех.маст. | 1978 | 80 | ААБ 3x95 + 1x35
[19 empty] | КЛ 0.4 кВ ТП-13-1 П.6 Р.2 "ДК" Стр.зрит.зал.Солн.19 | 1972 | 70 | ААБ 3x120 + 1x50
[19 empty] | КЛ 0.4 кВ ТП-13-1 П.6 Р.3 "ДК" Стр.б-ка,Солн.19 | 1972 | 108 | ААБ 3x120 + 1x50
[19 empty] | КЛ 0.4 кВ ТП-13-1 П.7 Р.1общ. ул.Космонавтов 22 | 1978 | 114 | ААБ 3x95 + 1x50
[19 empty] | КЛ 0.4 кВ ТП-13-1 П.7 Р.2 ул.Космонавтов д.26 | 1982 | 250 | ААШВ 3x95 + 1x35
[19 empty] | КЛ 0.4 кВ ТП-13-1 П.7.Р.3 свар.уч.,мех.маст. | 1978 | 48 | ААБ 3x50 + 1x35
[19 empty] | КЛ 0.4 кВ ТП-13-1 П.7 Р.4 корп.№3 мех.маст. | 1978 | 150 | ААБ 3x95 + 1x35
[19 empty] | КЛ 0.4 кВ ТП-13-1 П.8 Р.2 Космонавтов 24 | 1982 | 250 | АСБ2л 4x150
[19 empty] | КЛ 0.4 кВ ТП-13-1 П.8 Р.3 ул.Косм.26,Сауна"Ваш дом" | 1982 | 250 | АВВГ 3x35 + 1x35
[19 empty] | КЛ 0.4 кВ ТП-13-1 П.8 Р.4 учебн.корпус1А ПЛ-361 | 1978 | 85 | АВВБ 3x95 + 1x35
[19 empty] | КЛ 0.4 кВ ТП-13-1 П.9.Р.1 ул. Космонавтов д.24 | 2010 | 250 | АСБ2л 4x150
[19 empty] | КЛ 0.4 кВ ТП-13-1 П.9 Р.3 учебн.корпус1А ПЛ-36 | 1978 | 85 | АВВБ 3x95 + 1x35
[19 empty] | КЛ 0.4 кВ ТП-13-1 П.9 Р.4 ул.Космонавтов 24 | 2010 | 250 | АСБ 3x95 + 1x95
20 | Ф168-01 РП-3 | [7 empty] | ТП 13-2 | ЗТП | 2х400 | [7 empty] | КЛ 0.4 кВ ТП-13-2 П.1 Р.2 Космонавтов, 26А | 2009 | 310 | АВБбШв 4x95 | Ф168-01 РП-3 | Ф 3-12 - ТП 13-2 | 1974 | 520 | АСБ 3х70
| Ф168-11 РП-1 | [17 empty] | КЛ 0.4 кВ ТП-13-2 П.1Р.4 Солнечная 23А | 1982 | 200 | ААШВ 3x95 + 1x35 | Ф168-11 РП-1 | ТП 13-1 - ТП 13-2 с.1 | 1981 | 187 | АСБ 3х95
| Ф168-01 РП-3 | [17 empty] | КЛ 0.4 кВ ТП-13-2 П.3Р.1 Солнечная 23 вв.1 | 1982 | 249 | ААБ 3x120 + 1x50 | Ф168-01 РП-3 | ТП 13-1 - ТП 13-2 с.2 | 1981 | 187 | АСБ 3х95
[19 empty] | КЛ 0.4 кВ ТП-13-2 П.3Р.1 Солнечная 23 вв.1- КД 13-1 | 1982 | 10 | ААБ 3x95 + 1x35
[19 empty] | КЛ 0.4 кВ ТП-13-2 П.3Р.2 КД 13-1 Солнечная 23 | 1982 | 498 | 2ААБ 3x120 + 1x95
[19 empty] | КЛ 0.4 кВ ТП-13-2 П.3 Р.3 ДЮСШ,Солнечная 21 | 1982 | 360 | 2ААШВ 3x95 + 1x50
[19 empty] | КЛ 0.4 кВ ТП-13-2 П.6Р.1 Солнечная 23 вв.2 | 1982 | 249 | ААБ 3x120 + 1x50
[19 empty] | КЛ 0.4 кВ ТП-13-2 П.6Р.2 КД 13-2 Солнечная 23 | 1982 | 498 | 2ААБ 3x120 + 1x50
[19 empty] | КЛ 0.4 кВ ТП-13-2 П.7Р.1 Солнечная 25 вв.2 | 1982 | 349 | ААБ 4х95
[19 empty] | КЛ 0.4 кВ ТП-13-2 П.7 Р.2 Космонавтов, 26А | 2009 | 310 | АВБбШв 4x95
[19 empty] | КЛ 0.4 кВ ТП-13-2 П.7Р.4 Солнечная 23А | 1982 | 125 | АВБбШв 1x95 + 3x95
[19 empty] | КЛ 0.4 кВ ТП-13-2 П.10 Р.1 павильон "Причал" | 2005 | 140 | ВВГ 3x16 + 1x16
[19 empty] | КЛ 0.4 кВ ТП-13-2 П.10 Р.2 сварочный участок ПЛ-36 | 1987 | 64 | ААШВ 3x95 + 1x50
[19 empty] | КЛ 0.4 кВ ТП-13-2 П.10Р.4 ДК Библиотека | 1982 | 60 | ААБ 3x50 + 1x25
КЛ 0.4 кВ ТП-13-2 П.11 Р.1 торговый павильон
[19 empty] | КЛ 0.4 кВ ТП-13-2 П.11 Р.2 Теле 2 | 2009 |  | ВБбШв 4x6
[19 empty] | КЛ 0.4 кВ ТП-13-2 П11.Р.2 Газетный киоск | 2009 |  | АВБбШв 3x16 + 1x16
68;69 | Ф168-30 ТП 15-5 | [7 empty] | ТП 13-3 |  | 2х400 | [11 empty] | Ф168-30 ТП 15-5 | ТП 13-4 - ТП 13-3А | 1976 | 40 | АСБ 3х70
| Ф168-27 ТП 15-5 | [9 empty] | 2х630 | [11 empty] | Ф168-27 ТП 15-5 | ТП 13-4 - ТП 13-3Б | 1976 | 40 | АСБ 3х70
67 | Ф168-30 ТП 15-5 | [7 empty] | ТП 13-4 | ВСТР. | 2х1000 | [11 empty] | Ф168-30 ТП 15-5 | ТП 15-5 - ТП 13-4 | 2010 | 230 | АСБ 3х150
| Ф168-27 ТП 15-5 | [21 empty] | Ф168-27 ТП 15-5 | ТП 15-5 - ТП 13-4 | 2010 | 230 | АСБ 3х150
65 | Ф168-01 РП-3 | [7 empty] | ТП 13-5 | ЗТП | 2х400 | [7 empty] | КЛ 0.4 кВ ТП- 13-5 П.1Р.1 столовая ВМФ вв.1 |  |  |  | Ф168-01 РП-3 | Ф 3-10 - ТП 13-5 | 1974 | 260 | АСБ 3х95
| Ф168-30 | [17 empty] | КЛ 0.4 кВ ТП- 13-5 П.1Р.4 ул.Солнечная д.27 | 1985 |  | ААБ 3x95 + 1x35 | Ф168-30 | ТП 13-4 - ТП 13-5 | 1976 | 190 | ААБ 3х70
[19 empty] | КЛ 0.4 кВ ТП- 13-5 П.3Р.1 д.сад ул. Солнечная д.55 | 1985 | 185 | АПВБ 3x120 + 1x35
[19 empty] | КЛ 0.4 кВ ТП- 13-5 П.3Р.2 ул. Солнечная д. 25А | 1985 |  | 2АВБбШв 3x120 + 1x35
КЛ 0.4 кВ ТП- 13-5 П.3Р.3 казарма
[19 empty] | КЛ 0.4 кВ ТП- 13-5 П.3Р.4 ул.Солнечная д.27А вв.1 | 1985 |  | 2АВБбШв 3x120 + 1x35
[19 empty] | КЛ 0.4 кВ ТП- 13-5 П.6Р.1 ул. Солнечная д. 27А | 1985 |  | ААБ 3x95 + 1x35
[19 empty] | КЛ 0.4 кВ ТП- 13-5 П.6Р.2 ул. Солнечная 27 вв.2 | 1985 |  | ААБ 3x95 + 1x35
[19 empty] | КЛ 0.4 кВ ТП- 13-5 П.6Р.2 д.сад ул. Солнечная д.55 | 1985 | 185 | АСБ 3x120 + 1x35
[19 empty] | КЛ 0.4 кВ ТП- 13-5 П.6Р.3 ул.Солнечная 25А | 1985 |  | 2АВБбШв 3x120 + 1x35
КЛ 0.4 кВ ТП- 13-5 П.6Р.4 Столовая ВМФ
КЛ 0.4 кВ ТП- 13-5 П.7Р.2 казарма
КЛ 0.4 кВ ТП- 13-5 П.7Р.5 ангар ВМФ
36 | Ф168-11 РП-1 | [7 empty] | ТП 14-1 | ЗТП | 1х400 | [7 empty] | КЛ 0.4 кВ ТП- 14-1 (КЗ-3) П.1Р.1 ФАП "Профи" ВРУ-1 | 1972 |  | АПВБ 3x95 + 1x35 | Ф168-11 РП-1 | Ф 1-7 - ТП 14-1 | 1969 | 790 | АСБ 3х70
[19 empty] | КЛ 0.4 кВ ТП- 14-1 (КЗ-3) П.1Р.3 ШНО |  |  |  |  | ТП 14-1 - ТП 14-2 с.1 | 2009 | 360 | АСБ 3х95
[19 empty] | КЛ 0.4 кВ ТП- 14-1 (КЗ-3) П.1Р.2-церковь св.Лазаря | 2019 | 397 | АПВбШп 4x150 +
[19 empty] | КЛ 0.4 кВ ТП- 14-1 (КЗ-3) П.3Р.1 КД 14-1Р.1 ТМХ зд.№2 | 1997 | 53 | ААБ 3x70 + 1x35
[19 empty] | КЛ 0.4 кВ ТП- 14-1 (КЗ-3) П.3Р.1 КД 14-1 Р.2 зд.№2 | 1997 | 53 | ААБ 3x95 + 1x35
[19 empty] | КЛ 0.4 кВ ТП- 14-1 (КЗ-3) П.3Р.1КД 14-1 Р.6 Зд.№3 ХТС ГЭС | 2007 | 53 | ААБ 3x95 + 1x35
[19 empty] | КЛ 0.4 кВ ТП- 14-1 (КЗ-3) П.3Р.1 КД 14-1 Р.7 гаражи | 1997 | 50 | ААБ 3x70 + 1x35
[19 empty] | КЛ 0.4 кВ ТП- 14-1 (КЗ-3) П.3Р.3 баня | 2007 |  | ААБ 3x95 + 1x35
[19 empty] | КЛ 0.4 кВ ТП- 14-1 (КЗ-3) П.3Р.1 КД 14-1 Р-8 зд.№1 | 1972 | 50 | АПВБбШв 3x150 + 1x70
[19 empty] | КЛ 0.4 кВ ТП- 14-1 (КЗ-3) П.3Р.1 КД 14-1 Р.4 свар.пост. | 1996 | 25 | АВВГ 4x16
[19 empty] | КЛ 0.4 кВ ТП- 14-1 (КЗ-3) П.3Р.1 КД 14-2 - зд.№1 | 2010 | 60 | АВБбШв4х120
[19 empty] | КЛ 0.4 кВ ТП- 14-1 (КЗ-3) П.3Р.1 КД 14-1 Р.3 ЩАВР Вв.-2 | 1996 | 10 | АВВГ 4x16
[19 empty] | КЛ 0.4 кВ ТП- 14-1 (КЗ-3) П.3Р.1 КД 14-1 Р-8 зд.БРТ | 2000 | 30 | АСБ 3x35 + 1x16
[19 empty] | КЛ 0.4 кВ ТП- 14-1 (КЗ-3) П.3Р.4 ФАП"Профи" ВРУ-2 | 1972 | 58 | АПВБ 3x70 + 1x35
117 | Ф168-07 ТП 14-5 | [7 empty] | ТП 14-2 | ЗТП | 2х250 | [7 empty] | КЛ 0.4 кВ ТП- 14-2 П.2Р.2 ЦСО | 1970 | 80 | ААБ 3x95 + 1x35 | Ф168-07 ТП 14-5 | ТП 14-5 - ТП 14-2 с.1 | 1979 | 270 | АСБ 3х95
| Ф168-08 ТП 14-5 | [17 empty] | КЛ 0.4 кВ ТП- 14-2 П.2Р.3 КД КНС №3 | 2009 | 275 | АСБ2л 3x120 + 1x120 | Ф168-08 ТП 14-5 | ТП 14-5 - ТП 14-2 с.2 | 1979 | 270 | АСБ 3х95
[19 empty] | КЛ 0.4 кВ ТП- 14-2 П.2Р.4 КД хоз.блок | 1969 | 156 | ААБ 3x95 + 1x35
[19 empty] | КЛ 0.4 кВ ТП- 14-2 П.3Р.2 детская поликл-ка. | 1969 | 130 | ААБ 3x95 + 1x35
КЛ 0.4 кВ ТП- 14-2 П.3Р.3 ШНО
[19 empty] | КЛ 0.4 кВ ТП- 14-2 П.3Р.4 КНС №3 ст. | 2009 | 275 | ААБ 3x95 + 1x35
[19 empty] | КЛ 0.4 кВ ТП- 14-2 П.6Р.1КД КНС №3 | 2009 | 275 | АСБ2л 3x120 + 1x120
[19 empty] | КЛ 0.4 кВ ТП- 14-2 П.6Р.2 детская поликл-ка | 1969 | 130 | ААБ 3x95 + 1x35
[19 empty] | КЛ 0.4 кВ ТП- 14-2 П.6Р.3 Пищеблок | 1979 | 340 | ААБ 3x50 + 1x25
[19 empty] | КЛ 0.4 кВ ТП- 14-2 П.6Р.4 Инфекционный корпус | 1971 | 170 | ААБ 3x95 + 1x35
[19 empty] | КЛ 0.4 кВ ТП- 14-2 П.6Р.4 Инфек. Корпус-паталогоанат.корп. | 1970 | 80 | ААБ 3x95 + 1x35
[19 empty] | КЛ 0.4 кВ ТП- 14-2 П.7Р.2 Хлораторная | 1982 | 115 | ААБ 3x35 + 1x16
[19 empty] | КЛ 0.4 кВ ТП- 14-2 П.7Р.4 ШАВР зд. №1 компьют.сети |  |  | ВВГ 4x10 + 1x10
[12 empty] | ВЛ |  | 250 | СИП 2 4х50 | 7 |  | 7
30 | Ф168-12 РП-1 | [7 empty] | ТП 14-3 | ЗТП | 2х630 | [7 empty] | КЛ 0.4 кВ ТП-14-3 П.2Р.2 поликлиника ВРУ(нов) | 2010 | 50 | АВБбПв 3x185 + 1x185 | Ф168-12 РП-1 | Ф 1-6 - ТП 14-3 | 1973 | 500 | АСБ 3х70
| Ф168-11 РП-1 | [17 empty] | КЛ 0.4 кВ ТП-14-3 П.2Р.3 Кислородная станция | 1970 | 40 | АПВБ 3x16 + 1x10 | Ф168-11 РП-1 | Ф 1-19 - ТП 14-3 | 2004 | 440 | АСБ 3х120
| Ф168-01 РП-3 | [17 empty] | КЛ 0.4 кВ ТП-14-3 П.2Р.4 поликлиника ВРУ(стар) | 1973 | 80 | АПВБ 3x95 + 1x35 | Ф168-01 РП-3 | ТП 13-1 - ТП 14-3 | 1973 | 620 | АСБ 3х95
| Ф168-07,08 | [17 empty] | КЛ 0.4 кВ ТП-14-3 П.3Р.2 д.поликлиника ВРУ-2 | 2009 | 70 | АВБбПв 3x185 + 1x185 | Ф168-07,08 | ТП 14-3 - ТП 14-4 | 1973 | 144 | АСБ 3х70
[19 empty] | КЛ 0.4 кВ ТП-14-3 П.3Р.4 д.поликлиника ВРУ-1 | 2009 | 70 | АВБбПв 3x95 + 1x95 |  | ТП 14-3 - ТП 14-4 | 1973 | 144 | АСБ 3х70
[19 empty] | КЛ 0.4 кВ ТП-14-3 П.6Р.2 д.поликлиника ВРУ-1 | 2009 | 70 | АВБбПв 3x95 + 1x95
[19 empty] | КЛ 0.4 кВ ТП-14-3 П.6Р.4 д.поликлиника ВРУ-2 | 2009 | 70 | АВБбПв 3x185 + 1x185
[19 empty] | КЛ 0.4 кВ ТП-14-3 П.7Р.2 Поликлиника ВРУ (стар) | 1973 | 40 | АПВБ 3x95 + 1x35
[19 empty] | КЛ 0.4 кВ ТП-14-3 П.7Р.4 поликлиника ВРУ(нов) | 2010 | 50 | АВБбПв 3x185 + 1x185
118 | Ф168-07 | [7 empty] | ТП 14-4 | ЗТП | 2х1000 | [7 empty] | КЛ 0.4 кВ ТП- 14-4 П.2Р.1 Пищеблок | 1979 | 170 | АСБ 3x120 + 1x35 | Ф168-07 | NG 14-2- ТП 14-5 | 1979 | 180 | АСБ 3х95
| Ф168-08 | [17 empty] | КЛ 0.4 кВ ТП- 14-4 П.2Р.2 Больница бл.В | 1979 | 165 | АСБ 3x120 + 1x35 | Ф168-08 | NG 14-2- ТП 14-5 | 1979 | 180 | АСБ 3х95
[19 empty] | КЛ 0.4 кВ ТП- 14-4 П.2Р.3 Больница бл.В | 1979 | 165 | АСБ 3x120 + 1x35
[19 empty] | КЛ 0.4 кВ ТП- 14-4 П.5Р.1 Пищеблок (освещение) | 1979 | 70 | ААБ 3x25 + 1x10
[19 empty] | КЛ 0.4 кВ ТП- 14-4 П.5Р.2 Эл.щитовая бл.А,Б | 1979 | 130 | АСБ 3x120 + 1x35
[19 empty] | КЛ 0.4 кВ ТП- 14-4 П.5Р.3 Эл.щитовая бл.А,Б | 1979 | 130 | АСБ 3x120 + 1x35
[19 empty] | КЛ 0.4 кВ ТП- 14-4 П.5Р.4 Больница бл.В (освещ.) | 1979 | 120 | АСБ 3x120 + 1x35
[19 empty] | КЛ 0.4 кВ ТП- 14-4 П.6Р.1 Эл.щитовая №3 бл.Г,Д | 1979 | 60 | АСБ 3x120 + 1x35
[19 empty] | КЛ 0.4 кВ ТП- 14-4 П.6Р.2 Эл.щитовая №3 бл.Г,Д | 1979 | 60 | АСБ 3x120 + 1x35
[19 empty] | КЛ 0.4 кВ ТП- 14-4 П.6Р.3 Эл.щитовая №3 бл.Г,Д | 1979 | 60 | АСБ 3x120 + 1x35
[19 empty] | КЛ 0.4 кВ ТП- 14-4 П.6Р.4 Эл.щитовая бл В Ренген.аппарат | 2008 | 50 | ВБбШв 3x70 + 1x70
[19 empty] | КЛ 0.4 кВ ТП- 14-4 П.7Р.1 Эл.щитовая бл В Ренген.аппарат | 2008 | 50 | ВБбШв 3x70 + 1x70
[19 empty] | КЛ 0.4 кВ ТП- 14-4 П.7Р.2 Больница Эл.щитов. блок А,Б | 1979 | 130 | АСБ 3x120 + 1x35
[19 empty] | КЛ 0.4 кВ ТП- 14-4 П.7Р.4 больница Эл.щитовая бл. Г,Д | 1979 | 55 | АСБ 3x120 + 1x35
[19 empty] | КЛ 0.4 кВ ТП- 14-4 П.8Р.1 Больница Эл.щит. блок Г,Д | 1979 | 60 | АСБ 3x120 + 1x35
[19 empty] | КЛ 0.4 кВ ТП- 14-4 П.8Р.2 СП-2 эл.щитовая бл.В | 1979 | 120 | АСБ 3x120 + 1x35
КЛ 0.4 кВ ТП- 14-4 П.8Р.3 наружное освещие
[19 empty] | КЛ 0.4 кВ ТП- 14-4 П.8Р.4 СП-2 эл.щитовая, бл.В | 1979 | 120 | АСБ 3x120 + 1x35
[19 empty] | КЛ-0,4кВ от КК-14-4 до КК-14-5 | 2021 | 212 | АПвБШп 4х35
116 | Ф168-07 ТП 14-5 | [7 empty] | ТП 14-5 | ЗТП | 2х400 | [7 empty] | КЛ 0.4 кВ ТП- 14-5 П.2Р.1 кожное отделение | 1976 | 240 | 2АПВБ 3x95 + 1x50 | Ф168-07 ТП 14-5 | Ф168-07 ТП 14-5 | 1975 | 650 | АСБ 3х95
| Ф168-08 ТП 14-5 | [17 empty] | КЛ 0.4 кВ ТП- 14-5 П.2Р.2 СЭС | 2003 | 150 | АПВБ 3x70 + 1x35 | Ф168-08 ТП 14-5 | Ф168-08 ТП 14-5 | 1975 | 650 | АСБ 3х95
[19 empty] | КЛ 0.4 кВ ТП- 14-5 П.2Р.4 Род.дом | 1974 | 80 | ААБ 3x95 + 1x50
[19 empty] | КЛ 0.4 кВ ТП- 14-5 П.5Р.1 Стамотолог.корпус | 1976 | 400 | 2ААБ 3x95 + 1x35
[19 empty] | КЛ 0.4 кВ ТП- 14-5 П.5Р.2 СЭС | 1983 | 150 | АПВБ 3x70 + 1x35
[19 empty] | КЛ 0.4 кВ ТП- 14-5 П.5Р.4 Род.дом | 1974 | 80 | АПВБ 3x95 + 1x35
КЛ 0.4 кВ ТП- 14-5 П.6Р.1 НО ЩДУ-3
[19 empty] | КЛ 0.4 кВ ТП- 14-5 П.6Р.2 Мастерская | 1973 | 120 | ААБ 3x70 + 1x35
[19 empty] | КЛ 0.4 кВ ТП- 14-5 П.6Р.3-аптека |  | 250 | АВБбШв 3Х120+1Х50
[19 empty] | КЛ 0.4 кВ ТП- 14-5 П.6Р.4 Прачечная | 1977 | 100 | АПВБ 3x95 + 1x50
КЛ 0.4 кВ ТП- 14-5 П.7Р.1 наружное освещение
[19 empty] | КЛ 0.4 кВ ТП- 14-5 П.7Р.2 Аптека | 1985 | 250 | АВБбШв 3Х120+1Х50
[19 empty] | КЛ 0.4 кВ ТП- 14-5 П.7Р.3 Мастерская | 1973 | 120 | ААБ 3x70 + 1x35
[19 empty] | КЛ 0.4 кВ ТП- 14-5 П.7Р.4 Прачечная | 1977 | 100 | АПВБ 3x95 + 1x50
144 | Ф168-21 - ТП 14-6 | [7 empty] | ТП 14-6 | БКТП | 2х630 | [11 empty] | Ф168-21 - ТП 14-6 | Ф168-21 - ТП 14-6 | 2011 | 490 | АСВ 3х185
| Ф168-26 - ТП 14-6 | [21 empty] | Ф168-26 - ТП 14-6 | Ф168-26 - ТП 14-6 | 2011 | 490 | АСВ 3х185
[19 empty] | КЛ-0,4 от ТП 14-6 до КК-14-6-13 | 2021 | 196 | АПвБбШп 4x50
58 | Ф168-01 РП-3 | [7 empty] | ТП 15-1 | ЗТП | 2х630 | [7 empty] | КЛ 0.4 кВ ТП-15-1 П.2Р.1 Солнечная 47 с.А | 1975 | 140 | АВВБ 3x95 + 1x35 | Ф168-01 РП-3 | ТП 9-2 - ТП 15-1 | 1975 | 1000 | ААБ 3х70
[19 empty] | КЛ 0.4 кВ ТП-15-1 П.2Р.2 Политех.институт ядерной энерг. | 1975 | 110 | АПВБ 3x95 + 1x35
[19 empty] | КЛ 0.4 кВ ТП-15-1 П.2Р.3 Солнечная 47 с.В | 1977 | 275 | ААВБ 3x95 + 1x35
[19 empty] | КЛ 0.4 кВ ТП-15-1 П.2Р.3 Солнечная 47-49 *** | 1977 | 150 | 2АВВБ 3x95 + 1x35
[19 empty] | КЛ 0.4 кВ ТП-15-1 П.2Р.4 Солнечная 43 | 1980 | 180 | ААБ 3x120 + 1x50
[19 empty] | КЛ 0.4 кВ ТП-15-1 ВРУ д. Солнечная 43-43/2 | 1980 | 124 | 2ААБ 3x95 + 1x35
[19 empty] | КЛ 0.4 кВ ТП-15-1 П.3Р.1 КД 15-2 Солнечная 39 | 2003 | 190 | АСБ 4x150
[19 empty] | КЛ 0.4 кВ ТП-15-1 П.3Р.1 КД Солнечная 39-37 *** | 1975 | 110 | 2ААБ 3x95 + 1x35
[19 empty] | КЛ 0.4 кВ ТП-15-1 П.3Р.3 Солнечная 45 | 1975 | 230 | ААБ 3x95 + 1x35
[19 empty] | КЛ 0.4 кВ ТП-15-1 П.3Р.4 Гимназия №5 Солнечная 31 | 1975 | 400 | 2ААБ 3x95 + 1x35
[19 empty] | КЛ 0.4 кВ ТП-15-1 П.6Р.1 Солнечная 43/2 | 1980 | 277 | ААБ 3x95 + 1x35
КЛ 0.4 кВ ТП-15-1 П.6Р.2 наружное освещение
[19 empty] | КЛ 0.4 кВ ТП-15-1 П.6Р.3 Солнечная 45 | 1975 | 230 | ААБ 3x95 + 1x35
[19 empty] | КЛ 0.4 кВ ТП-15-1 П.7Р.1 Политех.институт,ядерной энерг. | 1975 | 110 | АПВБ 3x95 + 1x35
[19 empty] | КЛ 0.4 кВ ТП-15-1 П.7Р.2 Гимназия №5,Солнечная 31 | 1975 | 400 | 2ААБ 3x95 + 1x35
[19 empty] | КЛ 0.4 кВ ТП-15-1 П.7Р.4 КД 15-2,Солнечная 39 | 2003 | 190 | ААБ 3x95 + 1x35
[19 empty] | КЛ 0.4 кВ ТП-15-1 П.8 Р-2 ШР-1 Солнечная 33а | 2003 | 180 | ААБ 4x95
[19 empty] | КЛ 0.4 кВ ТП-15-1 П.8Р.3 Солнечная 35 | 2014 | 110 | АПВБШп 4х120
[19 empty] | КЛ 0.4 кВ ТП-15-1 П.8Р.4 Солнечная 33 | 2014 | 97 | АПВБШп 4х120
[19 empty] | КЛ 0.4 кВ ТП-15-1 П.9 Р.2 ШР-1 Солнечная 33а | 2003 | 180 | ААБ 3x95 + 1x95
[19 empty] | КЛ 0.4 кВ ТП-15-1 П.9 Р.3 Солнечная 35 | 2014 | 110 | АПВБШп 4х120
[19 empty] | КЛ 0.4 кВ ТП-15-1 П.9 Р.4 Солнечная 33 | 2014 | 97 | АПВБШп 4х120
7 | Ф168-27 | [7 empty] | ТП 15-2 | ЗТП | 2х400 | [7 empty] | КЛ 0.4 кВ ТП-15-2 П.1Р.1 КД 15-3 | 2006 | 65 | АСБ 4x95 | Ф168-27 | ТП 15-1 - ТП 15-2 | 2006 | 300 | АСБ 3х120
| Ф168-27 | [17 empty] | КЛ 0.4 кВ ТП-15-2 П.1Р.2 Солнечная 49 | 2006 | 190 | АСБ 3x120 + 1x120 | Ф168-27 | ТП 15-1 - ТП 15-2 | 2006 | 300 | АСБ 3х120
| Ф168-30 | [17 empty] | КЛ 0.4 кВ ТП-15-2 П.1Р.3 Солнечная 53 | 1994 | 50 | АСБ 3x95 + 1x35 | Ф168-30 | ТП 15-1 - ТП 15-2 | 1996 | 300 | АСБ 3х95
[19 empty] | КЛ 0.4 кВ ТП-15-2 П.1Р.4 Солнечная 55 | 1994 | 94 | АСБ 3x95 + 1x50
[19 empty] | КЛ 0.4 кВ ТП-15-2 П.6Р.1 Солнечная 49 | 2006 | 190 | АСБ 3x95 + 1x95
[19 empty] | КЛ 0.4 кВ ТП-15-2 П.6Р.2 КНС-15 | 1996 | 90 | АПВБ 3x95 + 1x95
[19 empty] | КЛ 0.4 кВ ТП-15-2 П.6Р.4 Солнечная 51 | 2006 |  | АСБ 3x95 + 1x35
[19 empty] | КЛ 0.4 кВ ТП-15-2 П.7Р.1 Солнечная 53 | 1994 | 50 | АСБ 3x95 + 1x50
[19 empty] | КЛ 0.4 кВ ТП-15-2 П.7Р.2 Солнечная 55 | 1994 | 94 | АСБ 3x95 + 1x50
33 | Ф168-30 | [7 empty] | ТП 15-3 | ЗТП | 2х400 | [7 empty] | КЛ 0.4 кВ ТП- 15-3 П.6Р.4 Мойка а/машин |  |  |  | Ф168-30 | ТП 15-2 - ТП 15-3 | 2008 | 0.545 | АСБ 3х95
| Ф168-27 | [17 empty] | КЛ 0.4 кВ ТП- 15-3 П.7Р.4 Атомэнергоспецмонтаж |  |  |  | Ф168-27 | ТП 15-2 - ТП 15-3 | 1983 | 630 | АСБ 3х70
КЛ 0.4 кВ ТП- 15-3 П.1Р.3 Управление АТП
КЛ 0.4 кВ ТП- 15-3 П.1Р.4 рем.мастерская
КЛ 0.4 кВ ТП- 15-3 П.3Р.1 профилакторий
КЛ 0.4 кВ ТП- 15-3 П.3Р.2 Стенд обкатки
КЛ 0.4 кВ ТП- 15-3 П.3Р.3 мойка а/машин
КЛ 0.4 кВ ТП- 15-3 П.3Р.4 Компрессор
КЛ 0.4 кВ ТП- 15-3 П.6Р.1 АЗС
КЛ 0.4 кВ ТП- 15-3 П.6Р.2 Линия обогрева Т-1,Т-2
КЛ 0.4 кВ ТП- 15-3 П.6Р.3 Линия обогрева Т-3,Т-4
КЛ 0.4 кВ ТП- 15-3 П.7Р.1 Линия обогрева Т-7,Т-8
КЛ 0.4 кВ ТП- 15-3 П.7Р.2 Линия обогрева Т-5,Т-6
КЛ 0.4 кВ ТП- 15-3 П.7Р.3 Атомэнергоспецмонтаж
КЛ 0.4 кВ ТП- 15-3 П.1Р.2 ремонтная мастерская
59 | 168-30 | [7 empty] | ТП 15-4 | КТПН | 1х400 | [11 empty] | 168-30 | ТП 15-1 - ТП 15-4 | 1980 | 315 | АСБ 3х70
138 | Ф.168-27 | [7 empty] | ТП 15-5 | БКТП | 2х1000 | [11 empty] | Ф.168-27 | ТП 15-6 - ТП 15-5 | 2010 | 690
| Ф.168-30 | [21 empty] | Ф.168-30 | ТП 15-6 - ТП 15-5 | 2010 | 690
111 | Ф.168-27 | [7 empty] | ТП 15-6 | БКТП | 2х630 | [7 empty] | КЛ 0.4 кВ ТП- 15-6 КНС-15 | 2013 | 410 | 2АПвБбШп4х95 | Ф.168-27 | Ф.168-27 - ТП-15-6 | 2010 | 157 | АСБ 3х240
| Ф.168-30 | [21 empty] | Ф.168-30 | Ф.168-30 - ТП-15-6 | 2010 | 157 | АСБ 3х240
| Ф.168-30 | [7 empty] | ТП 15-7 | СТП | 1х25 | [11 empty] | Ф.168-30 | ТП 15-8 - ТП 15-7 (врезка) |  | 60 | АСБ 3х240
[12 empty] | Л1 | 2020 | 203 | СИП 4х25
[19 empty] | КВЛ-0,4 от ТП 15-7 | 2021 | 36 | АПвБбШп 4x50
| Ф.168-30 | [7 empty] | ТП 15-8 | КТПН | 2х630 | [10 empty] | КЛ ПОТРЕБИТЕЛЯ агэс | Ф.168-30 | ТП 15-6 - ТП 15-8 (врезка) | 2022 | 217 | АПвПу2г 3х(1х120/50)
| Ф.168-27 | [7 empty] | ТП Н-1 | КТПН | 1х250 | отп.от оп.4-2/4 | 2023 | 95 | СИП-2 3х95+1х95+1х25 | 2 |  | 2 |  |  |  |  | Ф.168-27 | ТП 15-7 (до опоры №1) - ТП Н-1 | 2018 | 441 | АСБ 3х240
| Ф.168-27 | ТП 15-7 (от опоры №1) - ТП Н-1 | 2018 | 630 | СИП3(1х70) | 15 |  | 15 |  |  |  | Л.2 | 2020 | 762 | СИП-2 3х120+1х95+1х16
[12 empty] | Л.3 | 2020 | 377 | СИП-2 3х120+1х95+1х16
[12 empty] | Л.4 | 2020 | 667 | СИП-2 3х120+1х95+1х16
| Ф.168-27 | ТП Н-1 - ТП Н-2 (врезка) | 2019 | 270 | СИП3(1х70) | 8 |  | 8 | ТП Н-2 | КТПН | 1х250 | Л.1 |  | 451 | СИП-2 3х95+1х95+1х25
[16 empty] | 4 |  | 4
| Ф.168-27 | ТП Н-2 - ТП Н-3 | 2019 | 362 | СИП3(1х70) | 13 |  | 13 | ТП Н-3 | КТПН | 1х250 | Л.1 | 2019 | 773 | СИП-2 3х95+1х95+1х16
[12 empty] | Л.2 | 2019 | 503 | СИП-2 3х95+1х95+1х16
[13 empty] | 2022 | 142 | СИП-2 3х95+1х95+1х16
[13 empty] | 2023 | 381
| Ф.168-27 | отп. от оп.к ТП Н-4 | 2019 | 100 | СИП3(1х70) |  |  |  | ТП Н-4 | КТПН | 1х160
| Ф.168-27 | ВЛ ТП Н-1- ТП Н-5 | 2019 | 1468 | СИП3(1х70) | 44 |  | 44 | ТП Н-5 | КТПН | 1х100
| Ф.168-27 | отп. от оп.к ТП Н-6 | 2019 | 141 | СИП3(1х70) |  |  |  | ТП Н-6 | КТПН | 1х250 | Л.1 |  | 362 | СИП-2 3х95+1х95+1х16
[12 empty] | Л.2 |  | 481 | СИП-2 3х95+1х95+1х16
[12 empty] | Л.3 |  | 590 | СИП-2 3х95+1х95+1х16
| Ф.168-27 | отп. от оп.к ТП Н-7 | 2019 | 39 | СИП3(1х70) |  |  |  | ТП Н-7 | КТПН | 1х250 | Л.1 |  | 434 | СИП-2 3х95+1х95+1х16
[12 empty] | Л.2 |  | 608 | СИП-2 3х95+1х95+1х16
[12 empty] | Л.3 |  | 584 | СИП-2 3х95+1х95+1х16
| Ф.168-27 | отп. от оп.к ТП Н-8 | 2019 | 104 | СИП3(1х70) |  |  |  | ТП Н-8 | КТПН | 1х400 | Л.1 | 2019 | 442 | СИП-2 3х95+1х95+1х16
[12 empty] | Л.2 | 2019 | 545 | СИП-2 3х95+1х95+1х16
[12 empty] | Л.3 | 2019 | 640 | СИП-2 3х95+1х95+1х16
[12 empty] | Л.4 | 2019 | 265 | СИП-2 3х95+1х95+1х16
41 | Ф168-25 | Ф168-25 - РП-4 | 1980 | 2438 |  |  |  |  | РП-4 | КСО-296 | 2хТН-1 | [11 empty] | Ф168-25 | Ф168-25 - РП-4 | 1980 | 2438
| Ф168-24 | Ф168-24 - РП-4 | 1980 | 2438 |  |  |  |  | ТП 16-1 |  | 2х400 | [7 empty] | КЛ 0.4 кВ ТП-16-1 П.3Р.2 АТС Кр.Фортов,22 | 1978 | 260 | 2АПБбШв 3х70+1х35 | Ф168-24 | Ф168-24 - РП-4 | 1980 | 2438
[19 empty] | КЛ 0.4 кВ ТП-16-1 П.3Р.1 Сбербанк,пр.Героев 47 | 1995 | 125 | АСБу 3x95 + 1x35
[19 empty] | КЛ 0.4 кВ ТП-16-1 П.7Р.1 Сбербанк,пр.Героев 47 | 1995 | 125 | АСБу 3x95 + 1x35
[19 empty] | КЛ 0.4 кВ ТП-16-1 П.6Р.4 АТС Кр.Фортов,22 | 1978 | 260 | 4АПБбШв 3х70+1х35
| ф.168-31-РП-11 | [7 empty] | ТП 16-3 | БКТП | 2х630 | [11 empty] | ф.168-31-РП-11 | РП-11- ТП 16-3 | 2018 | 432 | АСБ 3х240
| ф.168-14- РП-11 | [21 empty] | ф.168-14- РП-11 | РП-11- ТП 16-3 | 2018 | 432 | АСБ 3х240
| ф.168-31-РП-11 | ТП 16-3- ТП 16-4 | 2018 | 12 |  |  |  |  | ТП 16-4 | БКТП | 2х630 | [11 empty] | ф.168-31-РП-11 | ТП 16-3- ТП 16-4 | 2018 | 12
| ф.168-14- РП-11 | ТП 16-3- ТП 16-4 | 2018 | 12 | [18 empty] | ф.168-14- РП-11 | ТП 16-3- ТП 16-4 | 2018 | 12
| ф.168-31-РП-11 | [7 empty] | ТП 19-1 | БКТП | 2х400 | [7 empty] | КЛ 0.4 кВ ТП-19-1 до КД магазина |  | 251 | АВБШв 4х240 | ф.168-31-РП-11 | РП-11 - ТП 19-1 | 2017 | 1348 | АСБ 3х120
| ф.168-14- РП-11 | [8 empty] | 2х400 | [12 empty] | ф.168-14- РП-11 | РП-11 - ТП 19-1 | 2017 | 1348 | АСБ 3х120
9 | Ф333-21 РП-2 | [7 empty] | РП-2 | [13 empty] | Ф333-21 РП-2 | Ф333-21 РП-2 | 2016 | 357 | АСБ 3х240
| Ф333-26 РП-2 | [21 empty] | Ф333-26 РП-2 | Ф333-26 РП-2 | 2016 | 357 | АСБ 3х240
70 | Ф333-21 РП-2 | [7 empty] | ТП В-1 | ЗТП | 1х400 | [11 empty] | Ф333-21 РП-2 | Ф 2-16 - ТП В-1 | 2016 | 454 | АСБ 3х120
[24 empty] | ТП В-1 - ТП ПГ | 2016 | 180 | ААБ 3х70
71 | Ф333-21 РП-2 | [7 empty] | ТП В-2 | ЗТП | 2х400 | [11 empty] | Ф333-21 РП-2 | ф.2-15 - ТП В-2 не подкл. | 2016 | 250 | АСБ 3х120
[24 empty] | ф.2-16 - ТП В-2 не подкл. | 2016 | 445 | АСБ 3х120
[24 empty] | ТП В-1 - ТП В-2 | 1973 | 450 | АСБ 3х70
72 | Ф333-21 РП-2 | [7 empty] | ТП В-3 | ЗТП | 2х400 | [11 empty] | Ф333-21 РП-2 | РП-2 - ТП В-3 | 2016 | 265 | АСБ 3х95
[24 empty] | ТП В-2 - ТП В-3 | 2000 | 250 | АСБ 3х120
[24 empty] | ТП В-2 - ТП В-3 | 2000 | 250 | АСБ 3х120
[24 empty] | РП-9 яч.11 - ТП В-3 | 1973/12 | 250 | АСБ 3х120
205 | Ф333-04, РП-9 | [7 empty] | ТП В-5 | КТПН | 2х400 | [11 empty] | Ф333-04, РП-9 | РП 9 яч.15 - ТП В-5 | 2015 | 139 | АСБ 3х95
| Ф333-21 РП-2 | [21 empty] | Ф333-21 РП-2 | ТП В-3 - ТП В-5 | 2015 | 101 | АСБ 3х95
[24 empty] | ТП В-3 - ТП В-5 | 2015 | 91 | АСБ 3х95
124 | Ф333-27 | [7 empty] | ТП ПГ | ЗТП | 2х400 | [11 empty] | Ф333-27 | ТП УК-2- ТП ПГ | 1994 | 613 | ААБ 3х70
[24 empty] | ТП КЗ-8 - ТП ПГ | 1968/2013 | 880 | 2АСБ 3х120
146 | Ф333-21 РП-2 | [7 empty] | ТП ГК | КТП | 2х1000 | [11 empty] | Ф333-21 РП-2 | Ф2-07 - ТП ГК | 2016 | 40 | АСБ 3х120
| Ф333-26 РП-2 | [21 empty] | Ф333-26 РП-2 | Ф2-08 - ТП ГК | 2016 | 40 | АСБ 3х120
146 | Ф333-21 РП-2 | [7 empty] | ТП ГК-1 | БКТП | 2х1000 | [11 empty] | Ф333-21 РП-2 | Ф2-12 - ТП ГК-1 | 2016 | 34 | АСБ 3х120
| Ф333-26 РП-2 | [21 empty] | Ф333-26 РП-2 | Ф2-5 - ТП ГК-1 | 2016 | 34 | АСБ 3х120
147 | Ф333-21 РП-2 | [7 empty] | ТП ГК-2 | БКТП | 2х1000 | [11 empty] | Ф333-21 РП-2 | Ф2-14 - ТП ГК-2 | 2016 | 114 | АСБ 3х120
| Ф333-26 РП-2 | [21 empty] | Ф333-26 РП-2 | Ф2-1 - ТП ГК-2 | 2016 | 114 | АСБ 3х120
125 | Ф333-27 | [7 empty] | ТП КЗ-6 | БКТП | 2х1000 | [11 empty] | Ф333-27 | Ф333-27 - ТП КЗ-6 | 2012 | 968 | АСБ 3х120
| Ф333-20 | [21 empty] | Ф333-20 | Ф333-20 - ТП КЗ-6 | 2012 | 968 | АСБ 3х120
126 | ф.333-27,20 | [7 empty] | ТП КЗ-7 | БКТП | 2х630 | [11 empty] | ф.333-27,20 | ТП КЗ-6 - ТП КЗ-7 | 2012 | 165 | АСБ 3х120
[24 empty] | ТП КЗ-6 - ТП КЗ-7 | 2012 | 165 | АСБ 3х120
127 | ф.333-27,20 | [7 empty] | ТП КЗ-8 | БКТП | 2х630 | [11 empty] | ф.333-27,20 | ТП КЗ-7 - ТП КЗ-8 | 2012 | 137 | АСБ 3х120
[24 empty] | ТП КЗ-7 - ТП КЗ-8 | 2012 | 137 | АСБ 3х120
121 | Ф333-27 | [7 empty] | ТП УК-1 | ЗТП | 2х630 | [7 empty] | КЛ 0.4 кВ ТП- УК-1 П.1Р.1 Мира 5 | 1994 | 180 | АВБШв 3x150 + 1x70 | Ф333-27 | ТП УК-1 - ТП УК-2 | 1986 | 331 | СБ 3х50
| Ф333-20 | [17 empty] | КЛ 0.4 кВ ТП- УК-1 П.1Р.2 Мастерская ПЛ-21 | 1994 |  | 2АВБШв 3x95 + 1x35 | Ф333-20 | ТП УК-1 - ТП УК-2 | 2013 | 160 | АСБ 3х95
[19 empty] | КЛ 0.4 кВ ТП- УК-1 П.1Р.4 Быт.корпус | 1994 |  | 2АВБШв 3x95 + 1x35 |  | ТП УК-1 - ТП УК-2 | 2013 | 160 | АСБ 3х95
[19 empty] | КЛ 0.4 кВ ТП- УК-1 П.1Р.4 Столовая | 1994 |  | 2АВБШв 3x95 + 1x35
КЛ 0.4 кВ ТП- УК-1 П.3Р.1 Продуктовый магазин
[19 empty] | КЛ 0.4 кВ ТП- УК-1 П.3Р.2 Мира 3 | 1994 | 250 | АВБбШв 3x150 + 1x70
[19 empty] | КЛ 0.4 кВ ТП- УК-1 П.3Р.4 Учебный корпус | 1994 |  | 2АВБШв 3x95 + 1x35
[19 empty] | КЛ 0.4 кВ ТП- УК-1 П.6Р.1 Советская 15 | 1994 | 200 | АСБ 3x95 + 1x35
[19 empty] | КЛ 0.4 кВ ТП- УК-1 П.6Р.2 Мастерские ПЛ-21 | 1994 |  | 2АВБШв 3x95 + 1x35
[19 empty] | КЛ 0.4 кВ ТП- УК-1 П.6Р.3 Мира 5 | 1994 | 180 | АВБШв 3x150 + 1x70
[19 empty] | КЛ 0.4 кВ ТП- УК-1 П.6Р.4 Мира 3 | 1994 | 250 | АВБбШв 3x150 + 1x70
[19 empty] | КЛ 0.4 кВ ТП- УК-1 П.7Р.2 Учебный корпус | 1994 |  | 2АВБШв 3x95 + 1x35
КЛ 0.4 кВ ТП- УК-1 П.7Р.3 Наружное освещение
[19 empty] | КЛ 0.4 кВ ТП- УК-1 П.7Р.4 столовая | 1994 |  | 2АВБШв 3x95 + 1x35
[19 empty] | КЛ 0.4 кВ ТП- УК-1 П.7Р.4 быт.корпус | 1994 |  | 2АВБШв 3x95 + 1x35
122 | Ф333-27 | [7 empty] | ТП УК-2 | ЗТП | 2х400 | [7 empty] | КЛ 0.4 кВ ТП- УК-2 П.6Р.2 Академия,Мира 8(общежитие) |  |  |  | Ф333-27 | ТП КЗ-6 - ТП УК-2 | 2013 | 318 | АСБ 3х120
[19 empty] | КЛ 0.4 кВ ТП- УК-2 П.6Р.3 Речная 2 |  |  |  |  | ТП КЗ-6 - ТП УК-2 | 2013 | 318 | АСБ 3х120
КЛ 0.4 кВ ТП- УК-2 П.6Р.4 Храм боптистов
КЛ 0.4 кВ ТП- УК-2 П.7Р.1 Речная 6а
КЛ 0.4 кВ ТП- УК-2 П.7Р.3 наружное освещение
КЛ 0.4 кВ ТП- УК-2 П.1Р.2 ВРУ прокуратура
КЛ 0.4 кВ ТП- УК-2 П.1Р.4 ООО"Север"
КЛ 0.4 кВ ТП- УК-2 П.3Р.4 Академия,Мира 8(общеж.СУС)
КЛ 0.4 кВ ТП- УК-2 П.6Р.1 ВРУ прокуратура
КЛ 0.4 кВ ТП- УК-2 П.7Р.2 Речная 4,3
КЛ 0.4 кВ ТП- УК-2 П.7Р.4 ВРУ общежитие (прокуратура)
[19 empty] | КЛ 0.4 кВ ТП- УК-2 - КД | 2016 | 8
КЛ 0.4 кВ ТП- УК-2 П.1Р.1 ВРУ общежитие(прокуратура)
123 | Ф333-20 | [7 empty] | ТП УК-3 | КТПН | 1х100 | [11 empty] | Ф333-20 | ТП УК-1 - ТП УК-3 | 2013 | 388 | АСБ 3х95
[9 empty] | ТП УК-6 | МТП | 1х160
2 | Ф333-29,32 | [7 empty] | ТП БО-1 | ЗТП | 2х400 | [7 empty] | КЛ 0.4 кВ ТП-БО-1 П.1Р.2 Освещение цеха "Композит" |  |  |  | Ф333-29,32 | ф.333-32 - ТП БО-1 | 2019 | 1450 | АСБ 3х95
[19 empty] | КЛ 0.4 кВ ТП-БО-1 П.1Р.3 Адм.зд.столовая(ОАО"СПК") |  |  |  |  | ф.333-29 - ТП 17-01 | 2019 | 785 | АСБ 3х95
[19 empty] | КЛ 0.4 кВ ТП-БО-1 П.1Р.4 "Композит" |  |  |  |  | ТП БО-1 - ТП 17-01 | 2019 | 665 | АСБ 3х95
КЛ 0.4 кВ ТП-БО-1 П.7Р.2 Микана
КЛ 0.4 кВ ТП-БО-1 П.8 ВА 04-36 40А Светофор
КЛ 0.4 кВ ТП-БО-1 П.9Р.1 ВА 04-36 63А магазин "Мебель"
КЛ 0.4 кВ ТП-БО-1 П.1Р.1 Петрохлеб (цех выпечки)
КЛ 0.4 кВ ТП-БО-1 П.3Р.4 Микана (бывш.х/з)
КЛ 0.4 кВ ТП-БО-1 П.7Р.4 ШНО обл.автодор.
КЛ 0.4 кВ ТП-БО-1 П.8 ВА 04-36 63А магазин "Мебель"
КЛ 0.4 кВ ТП-БО-1 П.9Р.2 ВА 04-36 100А магазин "ВИКС"
КЛ 0.4 кВ ТП-БО-1 П.8 ВА 04-36 100А АЗС
КЛ 0.4 кВ ТП-БО-1 П.8 ВА 04-36 40А ОАО "Мегафон"
КЛ 0.4 кВ ТП-БО-1 П.9Р.1ВА 04-36 40А Светофор
КЛ 0.4 кВ ТП-БО-1 П.9Р.2 ВА 04-36 40А Киоск "Петрохлеб"
КЛ-0,4кВ ТП-БО-1 П.3Р.2 до ГРЩ ТСН "Сириус"
43 | Ф333-29,32 | [7 empty] | ТП БО-2 | ЗТП | 2х630 | [7 empty] | КЛ 0.4 кВ ТП-БО-2 П.4Р.4 Произв.база ООО"Социум-строй" |  |  |  | Ф333-29,32 | ТП БО-1 - ТП БО-2 | 1983 | 210 | ААБ 3х95
[19 empty] | КЛ 0.4 кВ ТП-БО-2 П.12Р.1 Колб.цех(СМК) |  |  |  |  | ТП БО-2 - КРУН БО | 1983 | 285 | ААШВ 3х70
[19 empty] | КЛ 0.4 кВ ТП-БО-2 П.2Р.1 военный склад | 2009 |  | АВБбШв 3x70 + 1x50
[19 empty] | КЛ 0.4 кВ ТП-БО-2 П.2Р.3 маг.Метрика |  |  | АВБбШв 3x150 + 1x150
[19 empty] | КЛ 0.4 кВ ТП-БО-2 П.4Р.3 Прод.склад в/ч. |  |  | АБШВГ 3x95 + 1x50
[19 empty] | КЛ 0.4 кВ ТП-БО-2 П.6Р.2 ВРУ склад ИП Белов |  |  | АБШВГ 3x70 + 1x50
КЛ 0.4 кВ ТП-БО-2 П.6Р.3 ООО"Плутон"
КЛ 0.4 кВ ТП-БО-2 П.12Р.3 Сосновоборский холодильник
[19 empty] | КЛ 0.4 кВ ТП-БО-2 П.2Р.2 АБК ООО"Промальп" | 2008 | 145 | АВБбШв 4x50
КЛ 0.4 кВ ТП-БО-2 П.2Р.4 ООО"Росопт",склад 7/12
КЛ 0.4 кВ ТП-БО-2 П.4Р.1 "Гамбрин"
45 | Ф333-17 ТП БО-1 | [7 empty] | ТП БО-3 | ЗТП | 1х400 | [11 empty] | Ф333-17 ТП БО-1 | ТП БО-5 - ТП БО-3 | 1999 | 295 | ААБ 3х95
[24 empty] | ТП БО-3 - ТП БО-11 | 2008 | 100 | АСБ 3х120
44 | Ф333-22 ТП БО-1 | [7 empty] | ТП БО-4 | ЗТП | 2х400 | [11 empty] | Ф333-22 ТП БО-1 | ТП БО-3 - ТП БО-4 | 1971 | 685 | ААБ 3х70
[24 empty] | КРУН БО ТП БО-4 | 2010 | 40 | ААШВ 3х70
46 | Ф333-22 ТП БО-1 | ТП БО-1 - ТП БО-5 | 2019 | 270 | СИП 3(1х70) |  |  |  | ТП БО-5 | ЗТП | 1х250
[25 empty] | 2019 | 130 | АСБ 3х70
145 | Ф333-17,22 | [7 empty] | ТП БО-11 | БКТП | 2х630 | [11 empty] | Ф333-17,22 | ф.333-17,22- ТП БО-11 | 2008 | 4900 | 2АСБ 3х240
6 | Ф503-24 | [7 empty] | ТП ОС-1 | КТП | 1х250 | [7 empty] | КЛ 0.4 кВ ТП-ОС-1 А.5 ул. Афанасьева до оп. №1 | 2006 | 200 | АВБбШв 4x50 | Ф503-24 | ТП ОС-3 - ТП ОС-1 | 2012 | 425 | АСБ 3х95
[14 empty] | 534 | СИП3х70+1х95 | [8 empty] | ТП 1-10 - ТП ОС-1 | 2012 | 230 | АСБ 3х95
[14 empty] | 75 | СИП4х16
[14 empty] | 158 | АС2(1х25)
96 | Ф503-24 ОС-5 | [7 empty] | ТП ОС-2 | ЗТП | 2х630 | [11 empty] | Ф503-24 ОС-5 | ТП ОС-3 - ТП ОС-2 | 2012 | 160 | АСБ 3х70
| Ф503-19 ТП ОС-4 | [21 empty] | Ф503-19 ТП ОС-4 | ТП ОС-4 - ТП ОС-2 | 2012 | 220 | АСБ 3х70
97 | Ф503-19 ТП ОС-4 | [7 empty] | ТП ОС-3 | ЗТП | 1х400 | [11 empty] | Ф503-19 ТП ОС-4 | ТП ОС-4 - ТП ОС-3 | 2012 | 140 | АСБ 3х70
[24 empty] | ТП ОС-6 - ТП ОС-3 | 2012 | 1500 | АСБ 3х70
95 | Ф503-19 ТП ОС-4 | [7 empty] | ТП ОС-4 | встр. | 2х630 | [11 empty] | Ф503-19 ТП ОС-4 | Ф503-19 - ТП ОС-4 | 1985 | 2000 | ААБ 3х185
[24 empty] | ТП ОС-5 - ТП ОС-4 | 2012 | 335 | АСБ 3х70
[24 empty] | ТП 1-8 - ТП ОС-4 | 2019 | 1382 | АСБ 3х120
98 | Ф503-24 ТП ОС-5 | [7 empty] | ТП ОС-5 | ЗТП | 1х630 | [11 empty] | Ф503-24 ТП ОС-5 | Ф503-24 - ТП ОС-5 | 1985 | 1790 | ААБ 3х185
99 | Ф503-24 ТП ОС-5 | [7 empty] | ТП ОС-6 | встр. | 2х630 | [11 empty] | Ф503-24 ТП ОС-5 | ТП ОС-5 - ТП ОС-6 | 2012 | 1200 | ААБ 3х50
93 | 168-12 | ВЛ-10кВ ТП 1-7 - ТП У-3 "Устье" | 2010 | 2411 | СИП3(1х70) | 39 |  | 39 | [14 empty] | 168-12
[24 empty] | КРУН-10 кВ В-1-7-1 | 2010 | 20 | АСБ 3х70
187 |  | демонтирована | [6 empty] | ТП У-1 | КТП |  | ВЛ абонента
188 | 168-12 |  |  | 25 | СИП 3(1х70) |  |  |  | ТП У-2 | КТП | 1х160 | ВЛ абонента
189 | 168-12 | отпайка от ВЛ-10кВ "Устье" |  | 5 | СИП 3(1х70) |  |  |  | ТП У-3 | КТПН |  |  | 2005 | 872 | СИП2А 3х95+1х95+1х25, 3х50+1х70+1х16,4х35 4х16 | 15 | 11 | 26
[10 empty] | 1х250 |  |  | 2020 | 232 | СИП2А 3х95+1х95+1х25, | 4 |  | 4
190 | 168-12 | отпайка от ВЛ-10кВ "Устье" |  | 5 | СИП 3(1х70) |  |  |  | ТП У-6 | КТП | 1х63 |  | 2013 | 248 | СИП2А 3х70+3х70+1х25, 4х25 | 12 |  | 12
| 168-12 | отпайка от оп.27 ВЛ-10кВ "Устье" | 2020 | 201 | СИП 3(1х70) | 5 |  | 5 | ТП У-7 | КТП | 1х250 | ВЛ абонента
| 168-12 | [7 empty] | ТП У-8 | КТП | 1х250 | ВЛ абонента | [10 empty] | 168-12 | отпайка от оп.5 ВЛ-10кВ "Устье" | 2020 | 295 | АПвПу2г 3х95
[12 empty] | ВЛ 0,4 кВ ТП У-8 Л-2 оп.1 - оп.1-5 | 2025 | 0.108 | СИП-2 3х50+1х70 | 5 |  | 5
| 168-12 | отпайка от оп. №13/1 ф.1-8 ТП У-9 | 2022 | 22 | СИП-3 1х70 | 2 |  | 2 | ТП У-9 | КТПН | 1х250
101 | 168-12 | [7 empty] | ТП У-10 | [9 empty] | КЛ-0,4 кВ до КК-1 | 2022 | 14 | АПвБбШп 1х240 | 168-12 | спуск с оп.27/1 к ТП У-10 | 2022 | 463 | АПвПу2г 1х120/50
101 | Ф.333-04 - РП-9 | [7 empty] | РП-9 | [13 empty] | Ф.333-04 - РП-9 | Ф.333-04 - РП-9 | 2012 | 1740 | 2АСБ 3х240
| Ф.333-05 - РП-9 | [21 empty] | Ф.333-05 - РП-9 | Ф.333-05 - РП-9 | 2019 | 1373 | 2АСБ 3х240
21 | Ф.333-05 | Ф.9-08- ВЛ-10 кВ "Ст. Калище" | 1992 | 3570 | АС3 (1х70) | 55 |  | 55
165 | Ф.333-05 | РП-9 -ТП К-1 | 2017 | 535 | АСБ3х 120 |  |  |  | ТП К-1 | КТП | 1х250 | КД-2 ул.Полевая |  | 1568 | СИП2А 3х95+1х95 | 38 |  | 38 |  |  |  |  | Ф.333-05 | РП-9 -ТП К-1 | 2017 | 535 | АСБ3х 120
[12 empty] | ул.Набережная |  | 88 |  | 2 |  | 2
166 | Ф.333-05 | отп.от оп.11 | 2002 | 165 | АС3(1х70) | 4 |  | 4 | ТП К-2 | КТПН | 1х250 | ул.Пограничная | 2009 | 1185 | СИП2А 3х95+1х95, СИП 2А 4х16 | 20 | 9 | 29 |  |  |  |  | Ф.333-05
|  | спуск к ТП | 2017 | 46 | [7 empty] | ул.Набережная | 2018 | 371 | СИП2А 3х95+1х95 | 7 | 7 | 14 | [5 empty] | спуск к ТП | 2017 | 46
[24 empty] | КЛ-10 кВ от ВЛ-10 кВ ТП К-14 - ТП К-24 до ТП К-2 | 2018 | 350 | АСБ 3х95
167 | Ф.333-05 | отп.от оп.103 | 2013 | 628 | СИП 3х70 | 14 |  | 14 | ТП К-5 | КТПН | 1х250 | ВЛ абонента
[9 empty] | ТП К-7-1п | [16 empty] | 122 | АСБ 3х95
168 | Ф.333-04 | ВЛ-10 кВ ТП К-9 - ТП К-8 | 2015 | 420 | СИП3(1х70) | 12 |  | 12 | ТП К-8 | КТПН | 1х250 | ф.1 Лендовщина | 2015 | 306 | СИП2А(3х95+1х95+1х25),2х16, 4х16 | 12 |  | 12
[12 empty] | ф. 2 | 2015 | 624 | СИП2А(3х95+1х95+1х25),2х16, 4х16 | 19 |  | 19
[12 empty] | ф. 3 | 2015 | 242 | СИП2А(3х95+1х95+1х25),4х25 | 4 |  | 4
[12 empty] | ф. 4 | 2015 | 288 | СИП2А(3х95+1х95+1х25),4х25 | 5 |  | 5
[12 empty] | ВЛ 0,4кВ отп.от оп. №2-11 ТП К-8 | 2022 | 140 | СИП-2 (3х95+1х95+1х25) | 2 |  | 2
169 | Ф.333-04 | отп.от оп.151 | 1981 | 210 | СИП3(1х70) | 7 |  | 7 | ТП К-9 | КТП | 1х250 | ф.1 | 2015 | 1488 | СИП2А 3х95+1х95+1х25, 2х16, 4х16, 4х25 | 39 | 2 | 41
[12 empty] | ф.2 | 2015 | 621 | СИП2А 3х70+1х70+1х25, 2х16, 4х16, 4х25 | 23 |  | 23
[12 empty] | ф.4 | 2015 | 741 | СИП2А 3х95+1х95+1х25, 4х16, 4х35 | 29 |  | 29
170 | Ф.333-04 РП-9 | спуск с оп.172 | 2015 | 54 | СИП3(1х70) | 2 |  | 2 | ТП К-12 | КТПН | 1х250 | ф.1 | 2015 | 2000 | СИП2А 3х95+1х95+1х25, 2х16, 4х16, | 48 | 0 | 48
[12 empty] | ф.2 | 2015 | 589 | СИП2А 3х95+1х95+1х25, 3х35+1х50, 4х16, | 19 | 0 | 19
[12 empty] | ф.3 | 2015 | 102 | СИП2А 3х95+1х95+1х25, 4х16, | 4 | 0 | 4
[12 empty] | оп.1-19 | 2021 | 72 | СИП-2 3х70+1х95+1х25 | 2 |  | 2
171 | Ф.333-05 | [7 empty] | ТП К-14 | КТПН | 1х250 | ф.1 | 2000 | 332 | СИП2А 3х70+1х95+1х25, СИП 2А 2х16 | 1 | 11 | 12 |  |  |  |  | Ф.333-05 | каб.спуск к ТП от оп.20А | 2017 | 16 | АСБ 3х95
[12 empty] | ф.2 | 2000 | 120 | СИП2А 3х70+1х95+1х25, СИП 2А 4х16 | 3 | 8 | 11 | [5 empty] | ТП К-1 -ТП К-14 |  | 360 | АСБ3х 95
[12 empty] | ф.5 | 2000 | 796 | СИП2А 3х70+1х95+1х25; СИП2А 3х95+1х95+1х25; АС4(1х50); | 12 | 7 | 19
[13 empty] | 2019 | 129 | СИП2А 3х50+1х70 | 6 |  | 6
[13 empty] | 2022 | 56 | СИП2А 3х50+1х70+1х16 | 2 |  | 2
| Ф.333-05 | [7 empty] | ТП К-15 | КТПН | 1х250 |  | 2019 | 807 | [8 empty] | Ф.333-05 | каб.спуск от оп. до ТП К-15 | 2019 | 180 | АСБ 3х95
| Ф.333-05 | [7 empty] | ТП К-16 | КТПН | 1х250 |  | 2019 | 843 | [8 empty] | Ф.333-05 | каб.спуск от оп. до ТП К-16 | 2019 | 220 | АСБ 3х95
208 | Ф.333-04 | отп. от оп.172/10/16 | 2016 | 790 | СИП3(1х70) | 18 |  | 18 | ТП К-17 | КТПН | 1х400 | ВЛ абонента
120 | Ф.333-05 | оп. №1- ТП К-18 |  | 215 | СИП3(1х70) | 5 |  | 5 | ТП К-18 | КТП | 1х250 | ТИЗ "Норма" | 2000 | 300 | АС4(1х70+1х16) | 11 |  | 11
| Ф.333-05 | [21 empty] | Ф.333-05 | ТП В-16- ТП К -18 |  | 170 | АСБ 3х120
209 | Ф.333-04 | отп.от оп.84 | 2012 | 10 | СИП3(1х70) | 1 |  | 1 | ТП К-20 | СТП | 1х63 | [7 empty] | КЛ абонента
| Ф.333-05 | КВЛ-0 кВ ТП К-37-ТП К-23п | 2017 | 612 | СИП3(1х95) | 19 |  | 19 | ТП К-23п | [13 empty] | Ф.333-05
[25 empty] | 2017 | 207 | АСБ 3х95
173 | Ф.333-05 | отп.от оп.20А | 2008 | 511 | СИП3(1х95) | 15 |  | 15 | ТП К-24 | КТПН | 1х250 | ф.1 ул.Пограничная | 2008 | 380 | СИП2А 3х95+1х95 |  | 18 | 18
[12 empty] | ф.2 ул.Пограничная | 2008 | 554 | СИП2А 3х95+1х95 |  | 18 | 18
[12 empty] | ф.4 ул.Пограничная | 2008 | 1591 | СИП2А 3х95+1х95+1х25 , 2А 4х16 |  | 40 | 40
[12 empty] | отп.от оп.67 (67/1 - 67/5) | 2022 | 108 | СИП-2 3х35+1х35 |  | 3 | 3
[12 empty] | отп.от оп.58 (58/1-58/4) | 2022 | 88 | СИП-2 3х16+1х16 |  | 5 | 5
[12 empty] | отпайка от оп.64, (65) | 2019 | 33 | СИП-4 4х16 |  | 1 | 1
[12 empty] | ВЛ 0,4 кВ ТП К-24 оп.20/А13 – оп.20/А13-3 | 2025 | 0.79 | СИП-2 3х35+1х50х1х16 | 3 |  | 3
21 | Ф.333-04 | Ф.9-13- ВЛ-10 кВ "Коваши" | 2013 | 8630 | СИП3(1х95) | 172 |  | 172 | В-9-13-1 | [13 empty] | Ф.333-04
[9 empty] | В-9-13-2 | [16 empty] | 215 | АСБ3х120
В-9-06-1
В-9-06-2
СВ-9-06-13
174 | Ф.333-04 | отп. от оп.172/14 | 2015 | 390 | СИП3(1х70) | 13 |  | 13 | ТП К-25 | КТПН | 1х250 | ф.2 | 2015 | 644 | СИП2А(3х95+1х95+1х25),4х16,2х16 | 28 | 0 | 28
[13 empty] | 2018-20 | 74 | СИП 2 4х25 | 11 | 0 | 11
[12 empty] | к церкви |  | 158 |  | 2 |  | 2
175 | Ф.333-04 | отп.от оп.135/4 | 2015 | 131 | СИП3(1х70) | 7 |  | 7 | ТП К-27 | СТП | 1х63 | ф.1 | 2015 | 625 | СИП2А 3х35+1х50, 4х16, 4х25, | 7 |  | 7
|  | демонтирована | [9 empty] | ф. 3 | 2015 | 500 | СИП2А 3х50+1х70+1х25, 2х16, 4х25, | 19 | 1 | 20
[10 empty] | КТПН | 1х250 |  |  |  |  | 1 |  | 1
177 | Ф.333-04 | отп.от оп.78 | 2012 | 241 | СИП3(1х70) | 7 |  | 7 | ТП К-29 | КТПН |  | ф.1 | 2015 | 682 | СИП2А 3х95+1х95+1х16 | 23 |  | 23
[10 empty] | 1х400 |  | ф. 2 | 2015 | 744 | СИП2А 3х95+1х95+1х16 | 28 |  | 28
[12 empty] | ф.3 | 2020 | 505 | СИП2А 3х95+1х95+1х16 | 13 |  | 13
| Ф.333-05 | [6 empty] | 0 | ТП К-30 | КТПН |  | ул.Пограничная(левая сторона) | [10 empty] | Ф.333-05 | ТП К-1 - ТП К-30 | 2008 | 492 | АСБ2л 3х95
[10 empty] | 1х250 |  | к Ремневой и
178 | Ф.333-05 | отп.от оп.158 | 2012 | 800 | СИП3(1х70) | 21 |  | 21 | ТП К-31 | СТП | 1х100 | ВЛ абонента
|  | отп.от оп.158/17 |  | 271 | СИП3(1х70) | 5 |  | 5
[10 empty] | КТПН | 1х400
179 | Ф.333-04 | отп. от оп.1730 | 2012 | 20 | СИП3(1х70) | 1 |  | 1 | К-32П | СТП |  | ВЛ абонента | 2018 | 44 | СИП 2 4х25 | 2 |  | 2
172 | Ф.333-04 | отп.от оп.135 | 2014 | 944 | СИП3(1х70) | 30 |  | 30 | ТП К-33 | КТПН | 1х250 | ф.1 | 2014 | 679 | СИП2А 3х95+1х95+1х25, 3х50+1х70, 4х16 | 23 |  | 23
[12 empty] | ф. 2 | 2014 | 697 | СИП2А 3х95+1х95+1х25, 3х50+1х70, 4х16 | 11 |  | 11
[12 empty] | ф. 3 | 2014 | 248 | СИП2А 3х50+1х70, 4х16 | 9 |  | 9
[12 empty] | ф. 4 | 2014 | 209 | СИП2А 3х50+1х50+1х25, | 8 |  | 8
[13 empty] | 2022 | 10 | СИП2А 3х70+1х70 | 1 |  | 1
[20 empty] | 2022 | 75 | АПвБбШп 4х70
180 | Ф.333-04 | отп.от оп.97 | 2012 | 230 | СИП3(1х70) | 10 |  | 10 | ТП К-34 | КТПН | 1х250 | ф.1 | 2012 | 411 | СИП2А 3х95+1х95+1х16,2х16,4х16 | 17 |  | 17
[12 empty] | ф. 2 | 2012 | 651 | СИП2А 3х95+1х95+1х16, 4х16 | 15 |  | 15
[12 empty] | ф. 3 | 2012 | 761 | СИП2А 3х95+1х95+1х25,2х16,4х16 | 17 |  | 17
[12 empty] | ВЛ-0,4 кВ от оп. № 1-9 Л1 ВЛИ-0,4 кВ от ТП К-34 | 2020 | 120 | СИП-2 (3х50+1х70+1х25) | 4 |  | 4
198 | Ф.333-04 | ВЛ-10 кВ ТП К-12 - ТП К-35 | 2015 | 728 | СИП3(1х70) | 20 |  | 20 | ТП К-35 | КТПН | 1х250 | д.Коваши |  |  |  | 47 | 1 | 48
[12 empty] | ф.1 | 2014 | 1124 | СИП2А(3х95+1х95+1х25),4х16,2х16 | 47 | 1 | 48
[12 empty] | ф.2 | 2014 | 756 | СИП2А(3х95+1х95+1х25),4х16,2х16 | 26 | 0 | 26
[12 empty] | ф.5 | 2014 | 104 | СИП2А(3х95+1х95+1х25) | 4 |  | 4
[12 empty] | Л-3 ВЛ 0,4кВ от ТП К-35 | 2022 | 74 | СИП-2 (3х70+1х70+1х25) | 2 |  | 2
[12 empty] | отп.от оп.№2-12 ВЛ 0,4кВ ТП К-35 | 2022 | 117 | СИП-2 (3х50+1х50+1х25) | 3 |  | 3
[12 empty] | совм.подвес с ВЛ-10 кВ | 2023 | 96 | СИП-2 (3х16+1х25)
199 | Ф.333-04 | отп.от оп.159 | 2015 | 73 | СИП3(1х70) | 3 |  | 3 | ТП К-36 | КТПН | 1х160 | ф.2 | 2015 | 779 | СИП2А(3х70+1х95+1х25),,2х16 | 31 |  | 31
[12 empty] | ф. 5 | 2015 | 536 | СИП2А(3х95+1х95+1х25),,2х16 | 22 |  | 22
[12 empty] | ф.3 | 2020 | 505 | СИП2А(3х95+1х95+1х25),,2х16 | 13 |  | 13
210 | Ф.333-05 | отп. от оп.172/103/11 | 2017 | 472 | СИП3(1х70) | 8 |  | 8 | ТП К-37 | КТП | 1х100 | [11 empty] | Ф.333-05
[24 empty] | КВЛ-0 кВ ТП К-38-ТП К-37 |  | 1142 | АСБ3х120
КЛ 10кВ ТП - К-37 "Семья" - ТП К 7-1п
210 | Ф.333-04 | отп. от оп.103/11 | 2015 | 290 | СИП3(1х70) | 6 |  | 6 | ТП К-38 | КТПН | 1х160 |  | 2020 | 238 | Л.1 СИП 2А 3х95+1х95+1х16 | 8 | 0 | 8
| Ф.333-05 | отп.от оп.58 | 2020 | 97 | СИП 3х70 | 2 |  | 2 | ТП К-39 | КТПН | 1х250 | ВЛ абонента
к-47
|  | отп. от оп. №13-172/18 к ТП К-44 | 2021 | 472.63 | СИП-3 1х70 | 12 |  | 12 | ТП К-44 | СТП | 1х63 | Л-1 | 2021 | 310 | СИП-2 3х95+1х95+1х25 | 12 |  | 12
[12 empty] | Л-2 | 2021 | 208 | СИП-2 3х95+1х95+1х25 | 8 |  | 8
[12 empty] | до заявит. | 2022 | 141 | СИП-2 3х95+1х95+1х25 | 4 |  | 4
| Ф.333-05 - РП-9 | от оп. №6-158/8 до ТП К-45 | 2021 | 11 | СИП-3 1х70 | 4 |  | 4 | ТП К-45 |  | 1х100 |  | 2021 | 575 | СИП-2 3х95+1х95+1х16 | 19 |  | 19
| Ф.333-04 | отп. от оп.172/10/… | 2018 | 21 | СИП3(1х70) | 1 |  | 1 | ТП К-47 | СТП | 1х63 | ? | 2018 | 250 | Л.1 СИП 2А 3х95+1х95
[12 empty] | ? | 2018 | 85 | Л.2 СИП 2А 3х50+1х50
| Ф.333-05 | отп. от оп.158/21 к ТП К-50 | 2023 | 85 | СИП3(1х70) | 3 |  | 3 | ТП К-50 | КТП | 1х250 |  | 2023 | 21 | Л.1 СИП 2А 4х25
| Ф.333-05 | отп. от оп.172-10/15 к ТП К-53 | 2023 | 8 | СИП3(1х70) | 1 |  | 1 | ТП К-53 | МТП | 1х100 | ВЛ 0,4 кВ ТП К-53 Л.1 (Бернгардт) | 2023 | 66 | Л.1 СИП 2 3х16+1х25 | 3 |  | 3
73 | Ф.333-04 | Ф.9-14- ВЛ-10 кВ "Сады" | 2013 | 2495 | СИП3(1х95) | 56 |  | 56 | [14 empty] | Ф.333-04
[24 empty] | питающий КЛ до оп. №1 |  | 180 | АСБ 3х120
201 | ф.333-05 | отп.от оп.15 | 2013 | 10 | СИП 3х95 | 1 |  | 1 | ТП Р-21 | КТПН | 2х630 | Л.1 | 2014 | 933 | СИП2А 3х95+1х95+1х25 | 16 |  | 16
| Ф.333-04 | отп.от оп.15 | 2013 | 16 | СИП 3х95 | 1 |  | 1 |  |  |  | Л.2 | 2014 | 0.252 | СИП2А 3х35+1х50, 4х25 | 1 |  | 1
[19 empty] | Л.1 КЛ до оп,1 | 2014 | 0.275 | АПВБбШп 4х150
[19 empty] | Л.2 КЛ до оп,1 | 2014 | 0.275 | АПВБбШп 4х150
192 |  | отп. от оп.45 | 2014 | 20 | СИП3(1х95) | 1 |  | 1 | ТП С-3 | КТП | 1х100 | ВЛ абонента
193 |  | отп. от оп.14/41 | 2014 | 245 | СИП3(1х70) | 1 |  | 1 | ТП С-4 | КТП | 1х250 | ф.1ул.Смольненская | 2012 | 737 | СИП 2А 3х95+1х95+1х16;СИТП 3х35+1х50+1х16;СИП 4х16 | 12 | 3 | 15
|  | оп.14/56 до Энерг. | 2017 | 1550 | СИП3(1х70) | 31 |  | 31 |  |  |  | отп. от оп. №1-8 ТП С-4 | 2021 | 318 | СИП-2 3х95+1х95+1х16 | 11 |  | 11
[26 empty] | 128 | АСБ3х150
|  | отп.от оп.оп.14-77/36А | 2020 | 577.5 | СИП3(1х95) | 18 |  | 18 | ТП С-11 | КТП | 1х400 | ВЛ абонента
|  | оп. 14-59/39 ТП С-14-1 СНТ "Рябина" | 2018 | 5 | СИП3(1х95) | 1 |  | 1 | ТП С-14-1 | КТПН | 1х400
94 |  | отпайка от оп.77/56 ВЛ-10кВ до ТП С-14 | 2013 | 750 | СИП3(1х50) | 13 |  | 13 | ТП С-14 | КТП | 1х160 |  | 2018 | 529 | СИП-2 3х95+1х95+1х25 | 14 |  | 14
[24 empty] | каб.спуск | 2013 | 30 | АСБ 3х50
|  | отп.от оп.48/13 | 2018 | 50 | СИП3(1х70) | 1 |  | 1 | ТП С-18 | КТПН | 1х250 | ВЛ абонента
|  | отп. от оп.5/32/37 ДНТ Малахит |  | 84 | СИП3(1х70) | 3 |  | 3 | ТП С-25 | КТПН | 1х630 | ВЛ абонента
|  | отп. от оп.14/49 к СНТ Удача |  | 116 | СИП3(1х70) | 5 |  | 5 | ТП С-26 | КТПН | 1х400 | ВЛ абонента
|  | отп. от оп.59 на "Сев.Пальмиру"" | 2018 | 2890 | СИП3(1х95) | 46 |  | 46
|  | отп.от оп.14-59/34 на Пальмиру | 2018 | 2367 | СИП3(1х95) | 47 |  | 47
|  | отп.от оп.14-59/36 Саванна |  | 441 | СИП3 (1х70) | 9 |  | 9
|  | отп.от оп.48/26 | 2018 | 11 | СИП3(1х70) | 1 |  | 1 | ТП С-28 | КТПН | 1х400 | ВЛИ 0,4 кВ от ТП С-28 | 2023 | 666 | СИП-2 3x95+1x95+1х25 | 28 |  | 28 |  |  |  | СИП-2 3x95+1x95+1х25
|  | от оп. 5-48 Смолок.-Звезда | 2017 | 1320 | СИП 3 (1х95)
|  | оп. 14-59/51/16 ТП С-30п ДНТ Рублевка |  | 130 | СИП3 (1х70) | 5 |  | 5 | ТП С-30 | КТПН | 1х250 | ВЛ абонента
|  | оп. 14-59/51/16 ТП С-31п ДНТ Рублевка |  | 411 | СИП3 (1х70) | 8 |  | 8 | ТП С-31 | КТПН | 1х250 | ВЛ абонента
|  | отп.от оп.14-8 | 2020 | 417 | СИП3(1х70) |  |  |  | ТП С-36 | МТП | 1х250 | ВЛ абонента
[9 empty] | ТП С-40 | МТП | 1х25 |  | 2021 | 263 | СИП-2 3х25+1х35 | 6 |  | 6 | [5 empty] | от оп. №14-37 ВЛЗ-10 ф.9-05 до ТП С-40 |  | 143 | АПвПу2г 3х95/25
|  | отп.от оп.14-59/36/4 ДНТ Райское | 2018 | 30 | СИП3 (1х70) | 1 |  | 1 | ТП С-41 | КТП | 1х160 | линия абонента | 2018
73 | Ф.333-04 | Ф.9-05- ВЛ-10 кВ "Сады" | 2013 | 2705 | СИП3(1х95) | 48 |  | 48 | [14 empty] | Ф.333-04
[24 empty] | питающий КЛ до оп. №1 |  | 180 | АСБ 3х120
220 |  | отп. от оп.5/32 на Малахит | 2014 | 1938 | СИП3(1х70) | 48 |  | 48 |  |  |  | Все ТП абонента
|  | отп. от оп.5/48 на "Звезду" | 2017 | 1320 | СИП3(1х95) | 29 |  | 29
| Ф.333-05 | отп.от оп.5/32/8 | 2022 | 54 | СИП3(1х50) | 2 |  | 2 | ТП С-45 | СТП | 1х63 | ВЛ абонента
|  | отп.от оп.59/51/17 | 2019 | 81 | СИП3(1х50) | 2 |  | 2 | ТП С-46 | СТП | 1х63 | ВЛ абонента
[9 empty] | ТП С-47 | МТП | 1х250 | ВЛ абонента
|  | отп.от оп.14-77/36А | 2020 | 577 | СИП3(1х70) | 11 |  | 11
| ф.333-04 РП-9 | отп.от оп.14-77/40 |  | 15 | СИП3(1х50) | 1 |  | 1 | ТП С-49 | СТП | 1х63 |  | 2021 | 127 | СИП 3х95+1х95+1х25 | 5 |  | 5
22.23 | ф.169-101 | ф.169-101 КВЛ-10 кВ "Систо-Палкино" | 2013 | 9471 | СИП3(1х95) | 222 |  | 222 | [14 empty] | ф.169-101
[24 empty] | питающий КЛ до оп. №1 | 2013 | 720 | ААБ 3х95
[24 empty] | каб.вставка между оп. 15-16 | 2013 | 146 | АПвП 3х150/50
[24 empty] | каб.вставка между оп. 164-169 | 2013 | 570 | АПвП 3(1х150)
181 |  | отп. от оп.72 |  | 466 | СИП3(1х95) | 10 |  | 10 | ТП СП-2 | КТП | 1х250 | ф.2 | 2015 | 454 | СИП2А(3х35+1х50),4х16 | 16 | 0 | 16
[12 empty] | ф.3 | 2012 | 485 | СИП2А(3х95+1х95+1х16) | 19 | 0 | 19
[12 empty] | отп.от оп. | 2019 | 83 | СИП-2А 4х16 | 1 |  | 1
[12 empty] | ф.1 | 1971 | 1395 | СИП2А(3х95+1х95+1х16),3х35+1х50,3х50+1х70,4х16,3х25+1х35 | 44 | 6 | 50
182 | ф.169-101 | отп. от оп.133 | 2014 | 185 | СИП3(1х95) | 5 |  | 5 | ТП СП-3 | КТПН | 1х250 | ВЛ абонента | [10 empty] | ф.169-101
[25 empty] | 2003 | 500 | АСБ 3х50
183 | ф.169-101 | спуск с оп.174 | 2018 | 280 | СИП3(1х70) | 7 |  | 7 | ТП СП-5 | КТПН | 1х250 | ф.1 | 2018 | 326 | СИП2А(3х95+1х95) | 13 | 0 | 13
[12 empty] | ф.2 | 2018 | 99 | СИП2А(3х95+1х95+1х16)
[12 empty] | ф.3 | 2018 | 1506 | СИП2А(3х95+1х95+1х16); 3х16+1х25; АС4(1х25) | 51 | 9 | 60
[13 empty] | 2020 | 152 | СИП2А(3х95+1х95+1х16)
183 | ф.169-101 | спуск с оп.183 | 2014 | 6 | СИП3(1х70) | 0 |  | 0 | ТП СП-6 | КТПН | 1х400 |  | 2010 | 2093 | СИП2А(3х95+1х95+1х25) | 53 |  | 53
[15 empty] | АС2 (1х16) | 22 |  | 22
183 | ф.169-101 | спуск с оп.183 | 2014 | 6 | СИП3(1х50) | 3 |  | 3 | ТП СП-6н | КТПН | 1х250 | ф.1 | 2018 | 1082 | СИП2А(3х95+1х95+1х16), | 22 |  | 22
| ф.169-101 |  |  | 139 | СИП3(1х70) | 10 |  | 10 | ТП СП-7 | КТП | 1х250 | ф.1 | 2018 | 371 | СИП2А(3х95+1х95+1х16), СИП 4х50 | 8 |  | 8
[12 empty] | ф.2 | 2018 | 293 | СИП2А(3х95+1х95+1х16), СИП 4х50 | 6 |  | 6
[12 empty] | ф.3 | 2018 | 362 | СИП2А(3х95+1х95+1х16), | 8 |  | 8
[13 empty] | 2020 | 27 | СИП2А 4х16), | 1 |  | 1
185 | ф.169-101 | отп. От оп.183 | 2011 | 360 | СИП3(1х70) | 7 |  | 7 | ТП СП-10 | КТПН | 1х250 | д.С-Палкино (Л-2)частичная совместная подвеска с ВЛз-10 кВ | 2011 | 316 | СИП2А(3х95+1х95+1х16); 3х35+1х50+1х16;4х16;2х16 | 35 |  | 35
[12 empty] | д.С-Палкино (Левая сторона) | 2011 | 1083 | СИП2А(3х95+1х95+1х16); 3х35+1х50+1х16;4х16;2х16 | 26 | 0 | 26
185 | ф.169-101 | отп. От оп.183/48 | 2011 | 670 | СИП3(1х70) | 21 |  | 21 | ТП СП-11 | КТПН | 1х250 | д.С-Палкино (Л-2)частичная совместная подвеска с ВЛз-10 кВ | 2011 | 975 | СИП2А(3х95+1х95+1х16); 3х35+1х50+1х16;4х16;2х16 | 35 |  | 35
[12 empty] | д.С-Палкино (Левая сторона) | 2011 | 712 | СИП2А(3х95+1х95+1х16); 3х35+1х50+1х16;4х16;2х16 | 26 | 0 | 26
[12 empty] | д.С-Палкино (правая ст.) | 2011 | 406 | СИП2А(3х95+1х95+1х16); 4х16 | 15 |  | 15
186 | ф.169-101 | отп. от оп.183/27 | 2011 | 570 | СИП3(1х70) | 23 |  | 23 | ТП СП-12 | КТПН |  | д.С-Палкино частичная совместная подвеска с ВЛз-10 кВ | 2011 | 632 | СИП2А(3х95+1х95+1х16); 3х50+1х70+1х25;4х16;2х16 | 14 |  | 14
[10 empty] | 1х250 |  | д.С-Палкино | 2011 | 858 | СИП2А(3х95+1х95+1х16); 3х50+1х70+1х25;4х16;2х16 | 27 | 1 | 28
212 | ф.169-101 | отп. от оп.38 | 2016 | 1183 | СИП3(1х95) | 28 |  | 28 | ТП СП-13 | КТПН | 1х250 | Н.Керново | 2011 | 563 | СИП2А(3х120+1х95+1х25); | 15 |  | 15
[12 empty] | Н.Керново | 2011 | 525 | СИП2А(3х120+1х95+1х25); | 19 |  | 19
[12 empty] | Н.Керново | 2011 | 612 | СИП2А(3х120+1х95+1х25); | 18 | 1 | 19
213 | ф.169-101 | отп.оп.183/20- ТП СП-14 | 2017 | 10 | СИП3(1х50) |  |  |  | ТП СП-14 | КТПН | 1х250 | ф.1 | 2017 | 644 | СИП2А(3х95+1х95+1х16);
[12 empty] | ф.2 |  | 556 | СИП2А(3х95+1х95+1х16);
[12 empty] | ф.3 |  | 739 | СИП2А(3х95+1х95+1х16);
[12 empty] | ф.4 |  | 424 | СИП2А(3х95+1х95+1х16);
214 | ф.169-101 |  | 2017 | 1769 | СИП3(1х50) |  |  |  | ТП СП-15 | КТПН | 1х250 | ф.1 | 2017 | 473 | СИП2А(3х95+1х95+1х16);
[13 empty] | 2017 | 914 | СИП2А(3х95+1х95+1х16);
200 | ф.169-101 | спуск с оп.32 | 2014 | 12 | СИП3(1х95) |  |  |  | ТП СП-17 | СТП | 1х63 | ВЛ абонента
45
| ф.169-101 | отп. от оп.146а | 2018 | 93 | СИП3(1х70) | 4 |  | 4 | ТП СП-18 | СТП | 1х100 | ф.1 | 2016 | 240 | СИП2А(3х95+1х95+1х25); | 10 |  | 10
215 | ф.169-101 | оп.183/51/1- ТП СП-16 Мустово | 2018 | 80 | СИП3(1х50) |  |  |  | ТП СП-16 | СТП | 1х63 | ф.1 | 2018 | 77 | СИП2А(3х95+1х95+1х25); | 4 |  | 4 |  |  |  |  | ф.169-101
[24 empty] | КЛ-10 кВ | 2018 | 2388 | АСБ2л 3х35
216 | ф.169-101 | оп.183/26- ТП СП-19 Мустово | 2017 | 316 | СИП3(1х50) |  |  |  | ТП СП-19 | МТП | 1х100 | ф.1 | 2017 | 83 | Л.1-СИП 3х95+1х95+1х16
[14 empty] | 234 | Л.2-СИП 3х95+1х95+1х16
[14 empty] | 302 | Л.3-СИП 3х95+1х95+1х16
217 | ф.169-101 | отп.от оп.183/34- ТП СП-20 Мустово | 2017 | 19 | СИП3(1х50) |  |  |  | ТП СП-20 | МТП | 1х100 | ф.1 | 2017 | 244 | Л.1-СИП 3х95+1х95+1х16
| ф.169-101 | оп.124/2- ТП СП-21 | 2018 | 5 | СИП3(1х70) |  |  |  | ТП СП-21 | МТП | 1х100 | ф.1 | 2018 | 127 | Л.1 СИП 3х50+1х50+1х16
[24 empty] | КЛ-10 кВ |  | 657 | АСБ 3х120
| ф.169-101 | опт от оп.156 | 2018 | 254 | СИП3(1х70) | 9 |  | 9 | ТП СП-22 | КТПН | 1х400 | Л.1 | 2022 | 721 | Л.1 СИП 3х95+1х95+1х16 | 21 |  | 21
[12 empty] | Л.2 | 2022 | 449 | Л.2 СИП 3х95+1х95+1х16 | 14 |  | 14
[12 empty] | Л.3 | 2022 | 396 | Л.3 СИП 3х95+1х95+1х16 | 21 |  | 21
[12 empty] | Л.4 | 2022 | 190 | Л.4 СИП 3х95+1х95+1х16 | 6 |  | 6
[12 empty] | Л.5 | 2022 | 531 | Л.5 СИП 3х95+1х95+1х16
[12 empty] | Л.6 | 2022 | 378 | Л.6 СИП 3х95+1х95+1х16
|  | опт от оп.146 | 2022 | 74 | СИП3(1х95) | 2 |  | 2 | ТП СП-23 | КТПН | 1х400 | Л.1 | 2022 | 313 | Л.1 СИП 3х95+1х95+1х16 | 25 |  | 25
[12 empty] | Л.2 | 2022 | 205 | Л.1 СИП 3х95+1х95+1х16 | 5 |  | 5
[12 empty] | Л.3 | 2022 | 281 | Л.1 СИП 3х95+1х95+1х16 | 7 |  | 7
[12 empty] | Л.4 | 2022 | 1040 | Л.1 СИП 3х95+1х95+1х16 | 13 |  | 13
[12 empty] | Л.5 | 2022 | 510.1 | Л.1 СИП 3х95+1х95+1х16 | 19 |  | 19
114;135 | ф.168-24 | ф.4-14 ВЛ-Шепелево | 2002 | 11396 | АС3(1х95) | 156 |  | 156 | [14 empty] | ф.168-24
|  | оп.122-137 |  | 1300 | СИП3(1х95) | 21 |  | 21 | [15 empty] | оп.122-137 |  | 1300 | СИП3(1х95)
207 | ф.168-24 | отп.от оп.№15 | 2017 | 55 | СИП3(1х95) | 2 |  | 2 | ТП Ш-37 | КТПН | 1х400 | ЛЭП абонента
ЛЭП абонента
| ф.168-24 | отп.от оп.№25 | 2017 | 8 | СИП3(1х95) | 0 |  | 0 | КРУН-10
206
|  |  |  | 108 | СИП3(1х70) | 2 |  | 2 | ТП Ш-36 | КТПН | 1х400 | ЛЭП абонента
ЛЭП абонента
152 | ф.168-25 РП-4 | спуск с оп.№43 |  | 10 | СИП3(1х95) |  |  |  | ТП Ш-5 | КТПН | 1х1000 | ф.3 д.Липово | 2010 | 1034 | СИП2А(3х95+1х95+1х16); (3х25+1х35); 4х16; 4х25 | 38 | 1 | 39
[13 empty] | 2020 | 141 | СИП2А(3х95+1х95+1х16);
[12 empty] | д.Липово | 2010 | 2227 | СИП2А(3х95+1х95+1х16); 3х50+1х70+1х16; 3х35+1х50+1х16 4х16; 2х16 | 77 | 6 | 83
[12 empty] | отп. от оп. №1-78 ТП Ш-5 | 2021 | 168 | СИП-2 (3х120+1х95+1х25) | 8 |  | 8
[13 empty] | 2021 | 36 | СИП-2 (3х95+1х95+1х25) | 2 |  | 2
[13 empty] | 2021 | 122 | СИП-2 (3х50+1х70+1х25) | 6 |  | 6
[12 empty] | Л.2 до заяв.Кандал. | 2021 | 149 | СИП-2 (3х70+1х70) | - |  | -
[12 empty] | отп. от оп. №1-77 | 2021 | 52 | СИП-2 3х50+1х50+1х16 | 3 |  | 3
[12 empty] | отп. от оп. №1-60 | 2021 | 179 | СИП-2 3х50+1х50+1х16 | 7 |  | 7
[12 empty] | Л.9 до заяв.Моисеева | 2023 | 190 | СИП2А(3х95+1х95+1х16); | 8 |  | 8
208 | ф.168-25 | отп.от оп.№46 | 2017 | 215 | СИП3(1х95) | 7 |  | 7 | ТП Ш-51 | КТПН | 1х400 | ЛЭП абонента
153 | ф.168-25 | отп.от оп.№97 | 2002 | 80 | АС3(1х95) | 1 |  | 1 | ТП Ш-8 | КТПН | 1х400 | д.Кандикюля | 2013 | 346 | СИП2А(3х50+1х70+1х16); (3х35+1х50+1х16); 4х16; 2х16 | 10 | 1 | 11
|  | каб.спуск |  | 190 | [7 empty] | д.Кандикюля | 2010 | 752 | СИП2А(3х95+1х95+1х16); (3х35+1х50+1х16); 4х16; 2х16 | 26 | 1 | 27
162 | ф.168-25 | отп.от оп.97 | 2009 | 212 | СИП3(1х70) | 5 |  | 5 | ТП Ш-24 | КТПН | 1х250 | д.Кандикюля | 2011 | 1379 | СИП2А(3х95+1х95+1х16); СИП2А(3х35+1х50)СИП2А(3х50+1х70+1х16); 2х16;4х16 | 38 | 4 | 42
[12 empty] | д.Кандикюля (частичная совм.подвеска с ф.1 и 2) | 2011 | 611 | СИП2А(3х95+1х95+1х16); СИП2А(3х35+1х50+1х16),СИП2А (4х16) | 13 |  | 13
158 | ф.168-25 | отп.от оп.105 | 2008 | 300 | СИП3(1х50) | 11 |  | 11 | ТП Ш-19 | КТП | 1х100 | ВЛ абонента
163 | ф.168-25 | отп.от оп.105/2 | 2011 | 3 | СИП3(1х50) | 0 |  | 0 | ТП Ш-25 | КТПН | 1х250 | д.Кандикюля (частичная совм.подвеска с ВЛЗ-10 кВ) | 2010 | 569 | СИП2А(3х95+1х95+1х16); СИП2А(4х16) | 12 | 1 | 13
[12 empty] | д.Кандикюля (совм.подвеска с ВЛЗ-10 кВ) | 2010 | 175 | СИП2А(3х95+1х95+1х16); СИП2А(2х16)
154 | ф.168-25 | спуск с оп. №163 | 2002 | 5 | АС3(1х50) |  |  |  | ТП Ш-10 | КТП | 1х63 | ВЛ абонента
155 | ф.168-25 | [7 empty] | ТП Ш-12 | КТПН | 1х400 | 000005598ВЛ 0.4 кВ. ТП-Ш-12 - 2 дер.Шепелево (пр.ст.по дороге) |  | 314 | СИП2А(4х70) | 0 |  | 0 |  |  |  |  | ф.168-25 | отп.от оп.172/5б,6б | 2002 | 50 | 2ААБ 3х120
[12 empty] | ВЛ 0.4 кВ. ТП-Ш-12 - 4 дер.Шепелево (жилой дом,совместно с Ф.2) |  | 1273 | СИП2А(3х95+1х95 ); СИП2А(2х16) | 5 |  | 5
[12 empty] | ВЛ-0,4 кВ ТП-Ш-12- Л.6 дер.(левая стор.по дороге) |  | 240 | СИП2А(3х95+1х95+1х16); | 0 |  | 0
[12 empty] | ВЛ 0.4 кВ. ТП-Ш-12 - 7 дер.Шепелево (левая сторона по дороге) | 2014 | 645 | СИП2А(3х95+1х95+1х25 ); СИП2А(4х16) | 28 |  | 28
[12 empty] | ВЛ 0.4 кВ. ТП-Ш-12 - 9 адмиральский гор. (левая сторона) | 2014 | 438 | СИП2А(3х95+1х95+1х25 ); СИП2А(4х16) | 17 |  | 17
[12 empty] | ВЛ 0.4 кВ. ТП-Ш-12 - 10 адмиральский городок (правая ст.) | 2014 | 1075 | СИП2А(3х95+1х95+1х25 ); СИП2А(4х16) | 43 |  | 43
[12 empty] | ВЛ 0.4 кВ. ТП-Ш-12 - 11 деревня нижняя часть (левая ст.) | 2014 | 1381 | СИП2А(3х95+1х95+1х25 ); СИП2А(4х16) | 48 |  | 48
[12 empty] | ВЛ 0.4 кВ. ТП-Ш-12 - 12 деревня нижняя часть (правая ст.) | 2019 | 173 | СИП2А(3х95+1х95+1х25 ); | 6 |  | 6
[12 empty] | ВЛ-0,4кВ отпайка от оп.14 ТП Ш-12 | 2021 | 40 | СИП-2 3х35+1х50+1х16 | 1 |  | 1
157 | ф.168-25 | отп.от оп.172 | 2002 | 700 | СИП3(1х50) | 25 |  | 25 | ТП Ш-15 | КТПН | 1х400 | ВЛ 0.4 кВ. ТП-Ш-15 - 6 д. Шепелево (прав.ст.по дороге) | 2002 | 111 | СИП2А4х35 | 4 |  | 4
[12 empty] | ВЛ 0.4 кВ. ТП-Ш-15 - 7 д.Шепелево (прав.ст.ч/з дорогу) | 2002 | 748 | СИП2А3х70+1х95; СИП2А(4х16) | 9 |  | 9
[12 empty] | ВЛ 0.4 кВ. ТП-Ш-15 - 8 д.Шепелево (лев.ст.ч/з дорогу) | 2002 | 1492 | СИП2А3х70+1х95+1х16; (3х95+1х95+1х16; 3х35+1х50; 4х16, 2х16 | 26 | 7 | 33
[12 empty] | ВЛ 0.4 кВ. ТП-Ш-15 - 6 д.Шепелево (лев.ст.ч/з дорогу) | 2002 | 496 | СИП2А(3х95+1х95+1х16 ); СИП2А(4х16) | 2 |  | 2
[12 empty] | д.Шепелево (левая сторона по дороге совм.подвеска с ВЛЗ-10 кВ) | 2002 | 757 | СИП2А4х70 | 9 | 2 | 11
159 | ф.168-24 | отп.от оп.172 | 2002 | 1513 | СИП3(1х95) | 45 |  | 45 | ТП Ш-20 | КТПН | 1х400 | д.Шепелево (совм.подвеска с ВЛЗ-10 кВ) | 2008 | 545 | СИП2А(3х95+1х95+1х25) СИП2А(4х16) | 21 |  | 21
[12 empty] | ВЛ 0.4 кВ. ТП-Ш-20 - 6 л.4 деревня (налево в ст.ТП Ш-15) | 2014 | 1955 | СИП2А(3х95+1х95+1х25); СИП2А(4х16) | 51 | 0 | 51
[12 empty] | ВЛ-0,4 кВ от ТП Ш-20, Ш-21, Ш-22 | 2008 | 352 | СИП2А(3х70+1х70)СИП2А(4х16), 4х25 | 9 |  | 9
[12 empty] | ТП Ш-20 № Ш-20 - 1 л.6 деревня (правая ст, ул.1,2) | 2015 | 520 | СИП2А(3х70+1х70)СИП2А(3х35+1х50)СИП2А(4х16), 4х25 |  | 17 | 17
160 | ф.168-24 | оп. №172/46 | 2008 | 3 | СИП3(1х95) |  |  |  | ТП Ш-21 | СТП | 1х40 | ВЛ абонента
161 | ф.168-24 | отп.от оп.172/46 | 2002 | 390 | СИП3(1х95) | 12 |  | 12 | ТП Ш-22 | КТПН | 1х400 | д.Шепелево (совместная подвеска с ВЛ-0,4 и ВЛЗ-10 кВ) | 2008 | 590 | СИП2А(3х95+1х95+1х16) |  | 0 | 0
[12 empty] | д.Шепелево левая сторона (совм.подвеска с ВЛи-0,4 кВ ф.4 ) | 2008 | 779 | СИП2А(3х95+1х95+1х16); СИП2А(4х35); СИП2А(4х25); 4х16 | 8 | 3 | 11
[12 empty] | д.Шепелево левая сторона | 2008 | 742 | СИП2А(3х95+1х95+1х16); |  | 23 | 23
[12 empty] | д.Шепелево (частичная совм. подвеска с ВЛи-0,4 кВ ф.2) | 2008 | 856 | СИП2А(3х95+1х95+1х16); СИП 2А 4х16 |  | 15 | 15
[12 empty] | ВЛ-0,4 кВ от конц. оп.ВЛИ-0,4 кВ ТП Ш-22 | 2019 | 122 | СИП2А(3х95+1х95+1х25); | 4 |  | 4
211 | ф.168-24 | оп. №172/58а | 2015 | 226 | СИП3(1х95) |  |  |  | ТП Ш-28 | КТПН | 1х400 | ВЛ-0,4 кВ ТП-Ш-28 - Л.3 ул. Прибрежная (к ТП Ш-22) | 2016 | 477 | СИП2А(3х95+1х95+1х25); СИП 2А 4х16 | 8 |  | 8
[12 empty] | ВЛ-0,4 кВ ТП Ш-28 - Л.2 ул. Прибрежная (направо) | 2016 | 141 | СИП2А(3х95+1х95+1х25); СИП 2А 4х16 | 10 | 1 | 11
[12 empty] | перекл.от ТП Ш-12 | 2016 | 874 | СИП2А(3х95+1х95+1х25); СИП 2А 4х16,2х16 | 32 |  | 32
[12 empty] | ВЛ-0,4 кВ ТП Ш-28 -Л.5 дер.нижняя часть (лев.стор.) | 2018 | 133 | СИП2А(3х95+1х95+1х25); | 4 |  | 4
| ф.168-24 | ВЛ ОТ ТП Ш-20-Ш-60 | 2019 | 191 | СИП3(1х95) |  |  |  | ТП Ш-60 | КТПН | 1х250 | ф.2 | 2019 | 660 | СИП2А(3х95+1х95+1х25); СИП 2А 4х16 | 8 |  | 8
47 | ф.503-23 | ф.8-15 ВЛ-10 кВ "Ручьи" | 2002 | 1760 | АС3 (1х70) | 27 |  | 27 | [14 empty] | ф.503-23
|  | отп.от оп.№ 21/5 |  | 3 | СИП3(1х70)
[9 empty] | В-Ш-40 | КРУН | [13 empty] | питающая КЛ до оп.№1 |  | 165 | АСБ 3х95
[9 empty] | ТП-Ш-40 | КТПН | 1х250 | [12 empty] | от КРУНВ-Ш-40 до ТП Ш-40 | 2015 | 228 | АСБ 3х95
156 | ф.503-23 | спуск с оп. №9 | 2002 | 10 | АС3 (1х70) |  |  |  | ТП Ш-14 | СТП | 1х63 | ВЛ абонента
148 | ф.503-23 | отп.от оп.№ 21/5 | 2002 | 263 | АС3 (1х70) | 5 |  | 5 | ТП Ш-2 | КТПН | 1х400 | ф.1 ул.Береговая (совм.подвеска ф. 3) | 2010 | 565 | СИП2А(3х70+1х95+1х25); СИП2А(4х16); 2х16 | 9 | 12 | 21
[12 empty] | ул.Береговая (совм.подвеска ф. 2) | 2010 | 460 | СИП2А(3х50+1х70+1х25); СИП2А(4х25); 2х16 | 4 |  | 4
[12 empty] | ул.Береговая (левая сторона) | 2008 | 798 | СИП2А(2х16); 4х16 СИП2А(4х95) | 10 | 11 | 21
[12 empty] | ул.Береговая (правая сторона) | 2008 | 552 | СИП2А(3х23+1х35) СИП2А(3х35+1х50) СИП 2А 4х16 | 14 | 6 | 20
[12 empty] | отп. от оп. №1-19 (вышка связи) | 2021 | 167 | СИП-2 3х95+1х95 | 7 |  | 7
| ф.503-23 | ф.503-23 | 2015 | 10 | СИП3(1х70) |  |  |  | В-Ш-3 | КРУН | 1х250
150 | ф.503-23 | [7 empty] | ТП Ш-3 | КТП | [8 empty] | ТП Ш-3 - КД Ш-3 | 2015 | 74 | АСБ 4х95 | ф.503-23 | ф.503-23 | 2002 | 560 | ААШВ 3х70
[19 empty] | ТП Ш-3 - КК 9-1 | 2017 | 146 | АСБ 4х35
[19 empty] | ТП Ш-3 - КК8-2 | 2018 | 138 | АСБ 4х95
[12 empty] | ТП-Ш-3 - 1 ул.Рыбацкая | 2018 | 151 | СИП2А(4х95) | 10 | 0 | 10
[12 empty] | ТП-Ш-3 - 1 ул.Рыбацкая | 2018 | 34 | СИП2А(3х25+1х35) | 2 | 0 | 2
| ф.503-23 | [7 empty] | ТП Ш-32 |  |  |  | 2018 | 155 | СИП 3х95+1х95+1х25 | 5 |  | 5 |  |  |  |  | ф.503-23 | КЛ-10 кВ от оп.28 | 2018 | 195 | АСБ 3х120
29
[13 empty] | 2022 | 65 | СИП 3х95+1х95+1х25 |  |  | 0
[20 empty] | 2022 | 35 | АВБбШв 4х35
[14 empty] | 516 | [6 empty] | 516
| ф.503-23 | отп.от оп.20 ВЛ-10 кВ "Ручьи ф.8-15 | 2018 | [5 empty] | ТП Ш-4 |  |  |  | 2010 | 411 | СИП 3х70+1х95+1х16, СИП 4х16 | 13 |  | 13 |  |  |  |  | ф.503-23 | отп.от оп.20 ВЛ-10 кВ "Ручьи ф.8-15 | 2018
[13 empty] | 2010 | 743 | СИП 3х95+1х95+1х16, СИП 4х16
[13 empty] | 2010 | 1071 | СИП 3х95+1х95+1х16, СИП 4х16 |  |  | 0
[12 empty] | отп.от оп.1-1 | 2023 | 50 | СИП-2 3х50+1х70 | 3 |  | 3
[12 empty] | Л.1.1, Л.1.2, Л.1.3, Л.1.4, Л.1.5 | 2022 | 1394.9 | СИП-2 (3х120+1х95+1х25); 4*СИП-2 (3х120+1х95+1х25); 2*СИП-2 (3х120+1х95+1х25) | 66 |  | 66
[9 empty] | ТП Ш-53 | КТПН | 1х630 | Л.3 | 2022 | 590.5 | СИП-2 (3х120+1х95+1х25); СИП-2 (3х95+1х95+1х25); СИП-2 (3х35+1х50+1х16) | 17 |  | 17
[12 empty] | Л-4 | 2022 | 224 | СИП-2 (3х95+1х95+1х25) | 10 |  | 10
[12 empty] | Л.2 | 2022 | 331 | 2*СИП-2 (3х120+1х95+1х25) | 19 |  | 19
[9 empty] | ТП Ш-54 | КТПН | 1х630 | Л.2.1, Л.2.2, Л.2.3, Л.2.4 | 2022 | 1562.3 | СИП-2 (3х120+1х95+1х25); 4*СИП-2 (3х120+1х95+1х25); 2*СИП-2 (3х120+1х95+1х25) | 61 |  | 61
[12 empty] | Л.1.1, Л.1.2, Л.1.3, Л.1.4 | 2022 | 1417.5 | 4*СИП-2 (3х120+1х95+1х25); 3*СИП-2 (3х120+1х95+1х25); 2*СИП-2 (3х120+1х95+1х25) СИП-2 (3х120+1х95+1х25) | 60 |  | 60
| ф.168-24 | от оп.№46.5.1 к ТП Ш-55, ТП Ш-53, ТП Ш-54 |  | 1.603 | СИП-3 (1х95) | 48 |  | 48 | ТП Ш-55 | КТПН | 1х630 | Л.1.1, Л.1.2, Л.1.3, Л.1.4 | 2022 | 1247 | СИП-2 (3х120+1х95+1х25); 4*СИП-2 (3х120+1х95+1х25); 2*СИП-2 (3х120+1х95+1х25) | 78 |  | 78
[12 empty] | Л.2.1, Л.2.2 | 2022 | 618.6 | СИП-2 (3х120+1х95+1х25); СИП-2 (3х95+1х95+1х25); 2*СИП-2 (3х120+1х95+1х25) | 28 |  | 28
[12 empty] | Л.3.1, Л.3.2, Л.3.3 | 2022 | 1267 | СИП-2 3(3х120+1х95+1х25); СИП-2 (3х95+1х95+1х25); СИП-2 (3х120+1х95+1х25) | 51 |  | 51
48 | ф.С-2 УЭС | ф.С-2 УЭС | 1972 | [19 empty] | ф.С-2 УЭС | ф.С-2 УЭС | 1972
|  |  |  | 600 | АС3(1х70) | 16 |  | 16
|  |  |  | 400 | АС3(1х70) | 6 |  | 6
[24 empty] | каб.вставка между оп.8-9 | 2010 | 430 | АСБ 3х50
194 | [8 empty] | ТП Р-1 | КТП | 1х160 | ВЛ абонента
218 | ПС 333 ф.17 | ПС 333 ф.17 | 2017 | 613 | СИП3(1х95) |  |  |  | ТП Р-2 | КТПН | 1х400 | ф.1 | 2016 | 411 | СИП2А 3х95+1х95 |  | 28 | 28
[12 empty] | ф.2 | 2016 | 479 | СИП2А 3х120+1х95 |  | 25 | 25
[12 empty] | ф.3 | 2016 | 313 | СИП2А(3х95+1х95 |  | 17 | 17
[12 empty] | ф.4 | 2016 | 401 | СИП2А 3х120+1х95 |  | 15 | 15
195 | ПС 333 ф.17 | [7 empty] | ТП Р-3 | КТПН | 1х400 | ф.1 | 2013 | 643 | СИП2 3х95+1х95,4х16 | 21 | 4 | 25 |  |  |  |  | ПС 333 ф.17 | ПС 333 ф.17 | 2014 | 650 | АСБ 3х95
[12 empty] | ф.2 | 2013 | 1636 | СИП2 3х95+1х95+1х25,СИП2 3х50+1х70,4х16,4х35 | 24 | 0 | 24
[12 empty] | ф.3 | 2013 | 695 | СИП2 3х95+1х95+1х25,СИП2 3х50+1х70,4х16,4х35 | 23 | 1 | 24
196 | ПС 333 ф.17 | [7 empty] | ТП Р-4 | КТПН | 1х400 | ф.1 | 2014 | 766 | СИП2А(3х95+1х95+1х25); СИП2А(3х25+1х35); 4х16 | 28 |  | 28 |  |  |  |  | ПС 333 ф.17 | ПС 333 ф.17 | 2012 | 1832 | АСБ 3х120
[12 empty] | ф.2 | 2011 | 541 | СИП2А(3х95+1х95+1х25); СИП2А(3х25+1х35); 4х16 | 19 | 2 | 21
[12 empty] | ф.3 | 2011 | 636 | СИП2А(3х95+1х95); СИП2А 4х16 | 15 |  | 15
[12 empty] | ф.4 | 2011 | 384 | СИП2А(3х95+1х95); СИП2А 4х16
[12 empty] | ф.5 | 2011 | 525 | СИП2А(3х95+1х95); СИП2А 4х16
[12 empty] | ф.6 | 2013 | 889 | СИП2А(3х95+1х95); СИП2А(3х50+1х70); 4х16 | 13 |  | 13
[12 empty] | ф.7 | 2013 | 518 | СИП2А(3х95+1х95); СИП2А 4х16
[19 empty] | выход из ТП до оп. |  | 230 | АВБбШв 5х150
[19 empty] | выход из ТП до оп. |  | 80 | АВБбШв 5х120
219 | ПС 333 ф.17 | ПС 333 ф.17 | 2017 | 694 | СИП3(1х95) |  |  |  | ТП Р-5 | КТПН | 1х400 | ф.1 | 2016 | 332 | СИП2А(3х95+1х95 |  | 15 | 15 |  |  |  |  | ПС 333 ф.17
|  |  |  | 395 | [7 empty] | ф.2 | 2016 | 343 | СИП2А(3х95+1х95 |  | 16 | 16
[12 empty] | ф.3 | 2016 | 436 | СИП2А(3х95+1х95 |  | 17 | 17 | [5 empty] | каб. Вставка м/у оп. №13 и №2 ТП Р-4 -ТП Р-5 |  | 242 | АПвПу2г 3(1х120/50)
[12 empty] | ф.4 | 2016 | 452 | СИП2А(3х95+1х95 |  | 18 | 18
[12 empty] | ф.5 | 2016 | 233 | СИП2А(3х95+1х95 |  | 10 | 10
[9 empty] | ТП 1-16 | КТП | 2х400 | [12 empty] | КЛ-10 кВ от ТП 1-15 яч. 3 до ТП 1-16 яч. 1 |  | 0.514 | АПвПу2г 3х120/50
[24 empty] | КЛ-10 кВ от ТП 1-15 яч. 4 до ТП 1-16 яч. 2 |  | 0.52 | АПвПу2г 3х120/50
| ПС 333 ф.17 | [7 empty] | ТП БО-12 | КТП | [8 empty] | КЛ 0,4 кВ ТП БО-12 до КК-БО-12-1 (Кирпичёв) | 2024 | 0.184 | АПвБшП 4х120 | ПС 333 ф.17 | КЛ 10 кВ от оп.5 ВЛ 10 кВ до ТП БО-12 яч.2 | 2024 | 0.121
[11 empty] | 1х160 | ВЛ 0,4кВ КК-БО-12-1 - КК-БО-12-2 (ИП Изотов) | 2025 | 0.266 | СИП-2 3х95+1х95
[9 empty] | СП-13 |  | 1х1000
| ПС 333 ф.9-13 | ВЛ 10 кВ от оп.172/10/6А до ТП К-54 | 2024 | 0.141 | СИП-3 1х70 | 1 |  | 1 | ТП К-54 | КТПШ | 1х100
[9 empty] | ТП С-50 | КТП | 1х160
| ПС-168, ф. 168-14,31 | [7 empty] | ТП 7-19 | БКТП | 2х630 | [11 empty] | ПС-168, ф. 168-14,31 | КЛ 10кВ ТП 7-15 яч.8 - ТП 7-19 яч.5 | 2025 | 0.315 | АСБ2Л-10 3х120
| ПС-168, ф. 168-14,31 | [21 empty] | ПС-168, ф. 168-14,31 | КЛ 10кВ ТП 7-15 яч.7 - ТП 7-19 яч.2 | 2025 | 0.34 | АСБ2Л-10 3х120
|  | ВЛ 10 кВ отпайка от оп.14-59/34/5 ф.9-14 "Сады" до ТП С-51 | 2025 | 0.0068 | СИП-3 1х70 | 1 |  |  | ТП С-51 | СТП | 1х63
|  | ВЛ 0,4 кВ ТП С-51 Л.1 Ефремов | 2025 | 0.263 | СИП-2 3х95+1х95 | 9

## Сланцы
Перечень и состав объектов электроэнергетического хозяйства РЭС г. Сланцы
№ объекта | Наименование источника питания (фидера) | Состав объектов
|  | ВЛ 1-20 кВ | [6 empty] | ТП, РП, СП. |  |  | Наименование объектов | [6 empty] | КЛ 0,4 кВ |  |  |  | КЛ 6-10 кВ
|  | Диспетчерское наименование | Год ввода | протяженность | Марка, сечение провода | Кол-во опор |  |  | Диспетчерское наименование | Год ввода | Кол-во транс-ров, мощность,кВА | От ТП № | Год ввода | протяженность | Марка, сечение провода | Кол-во опор |  |  | Диспетчерское наименование | Год ввода | протяженность | Марка, сечение провода | Диспетчерское наименование | Год ввода | протяженность | Марка, сечение провода
[6 empty] | ж/б и на ж/б пр. | Деревянные без пасынков | всего | [7 empty] | ж/б и на ж/б пр. | Деревянные без пасынков | всего
1 | 2 | 3 | 5 | 6 | 7 | 8 | 9 | 10 | 11 | 13 | 14 | 15 | 17 | 18 | 19 | 20 | 21 | 22 | 23 | 25 | 26 | 27 | 28 | 30 | 31 | 32
1 | 14-03 |  | всего 11: ЦРП-3 1 сек.; всего 13: 1987; всего 14: Т1 400; всего 23: КЛ ЦРП3 - КР224 д.32б Ленина; всего 25: 1989; всего 26: 0.06; всего 27: ААБ 3х95+1х50; всего 28: КЛ-6 кВ РТП14-ЦРП3 1 секция | 1987 | 0.475 | ААБлу-10 3х150
2 |  |  | всего 23: КЛ -КР228 д.32в Ленина; всего 25: 1987; всего 26: 0.11; всего 27: АСБ 3х150+1х95 | 1987 | 0.795 | АСБу-6 3х185
3 |  |  | всего 23: КЛ -КР229 д.32г Ленина; всего 25: 1993; всего 26: 0.125; всего 27: ААШВу 3х95+1х35
4 |  |  | всего 23: КЛ - КР226 д.9б Ш.Славы; всего 25: 1989; всего 26: 0.15; всего 27: АСБ 3х185+1х70
5 |  |  | всего 23: КЛ - КР230 д.32а Ленина АТС; всего 25: 1993; всего 26: 0.11; всего 27: АСБ 3х120+1х35
6 |  |  | всего 23: КЛ КР228 д.32в Ленина-КР235 д/с 22; всего 25: 1988; всего 26: 0.104; всего 27: АВБбШВ 3х120+1х35
7 |  |  | всего 23: КЛ КР225 - КР226 д.9б Ш. Славы; всего 25: 1989; всего 26: 0.04; всего 27: АСБ 3х185+1х70
8 |  |  | всего 15: ВЛ д.32г-автостоянка пр.Молодежный; всего 17: 2003; всего 19: СИП 4х16+1х25 L=0,2 км; ж/б и на ж/б пр. 20: 5; всего 22: 5
9 |  |  | всего 11: ТП-135 (БКТП); всего 13: 2016; всего 14: Т1 1000 Т2 1000; всего 28: КЛ-6 кВ ЦРП3 1сек.- ТП 135 (2БКТП-135) | 2016 | 0.65 | АСБ2л-6 3х120
10 |  |  | всего 11: ТП-105; всего 13: 1986; всего 14: Т1 400; всего 23: КЛ ТП 105 - КР232 д.34б Ленина; всего 25: 1990; всего 26: 0.168; всего 27: АСБу 3х95+1х35; всего 28: КЛ-6кВ ЦРП 3 1с. - ТП 105 IIс. | 1987 | 0.22 | АСБу-6 3х95
11 |  |  | всего 14: Т2 400; всего 23: КЛ -КР231 д.34а Ленина; всего 25: 1986; всего 26: 0.2; всего 27: АСБу 3х95+1х50 2х0,1; всего 28: КЛ-6кВ ТП105 Ic. - ТП 107 2с. | 1991 | 0.23 | АСБу-10 3х120
12 |  |  | всего 23: КЛ -КР234 д.17 Молод.; всего 25: 1990; всего 26: 0.106; всего 27: АСБ 3х95+1х50; 2х0,053
13 |  |  | всего 23: КЛ -КР233д.15 .Молод.; всего 25: 1987; всего 26: 0.055; всего 27: АСБ 3х95+1х35
14 |  |  | всего 23: КЛ КР231 д.34а Ленина-КР233 д.15 пр.Молод.; всего 25: 1987; всего 26: 0.085; всего 27: АСБ 3х95+1х35
15 |  |  | всего 23: КЛ - КР 236 д.13 пр.Молодежный; всего 25: 1987; всего 26: 0.35; всего 27: АПБШВ 3х120+1х35; 2х0,175
16 |  |  | всего 23: КЛ -КР235 д/с №22; всего 25: 1988; всего 26: 0.36; всего 27: АВБбШВ 3х120+1х35; 2х0,180
17 |  |  | всего 23: КЛ КР231 д.34а - КР232 д.34б Ленина; всего 25: 1990; всего 26: 0.037; всего 27: АСБу 3х95+1х35
18 |  |  | всего 23: КЛ КР231 д.34а - КР229 д.32г Ленина; всего 25: 1993; всего 26: 0.055; всего 27: АСБу 3х95+1х35
19 |  |  | всего 23: КЛ КР236 д.13 -ВРУ ПНС пр.Молодежный; всего 25: 1987; всего 26: 0.245; всего 27: АПБбШВ 3х120+1х35
20 |  |  | всего 15: Л1 ВЛИ-0,4 кВ от ТП-105 до участка пр.Молодежный; всего 17: 2019; всего 18: 0.309; всего 19: СИП-2 3х95+1х95; ж/б и на ж/б пр. 20: 7; всего 22: 7
21 |  |  | всего 15: Л2 ВЛИ-0,4кВ от ТП105 до до участка пр. Молодежный, 12; всего 17: 2020; всего 18: 0.219; всего 19: СИП-2 3х120+1х95; ж/б и на ж/б пр. 20: 3; Деревянные без пасынков 21: совместная подвеска по оп. 1-9 Л1; всего 22: 3
22 |  |  | всего 15: Л3 ВЛИ-0,4кВ от ТП-105 до вышки связи ул. Ленина; всего 17: 2021; всего 18: 0.26; всего 19: СИП-2 3х50+1х50; ж/б и на ж/б пр. 20: 2; всего 22: 2
23 |  |  | всего 11: ТП-103; всего 13: 1984; всего 14: Т1 400; всего 23: 2КЛ ТП103 - КР214 д.30 Ленина; всего 25: 1988; всего 26: 0.13; всего 27: ААБ 3х185+1х50 2х0,065; всего 28: КЛ-6кВ ТП 105 Iс.-ТП103 Ic. | 1983 | 0.51 | АСБу-6 3х95
24 |  |  | всего 14: Т2 400; всего 23: КЛ -КР215 д.30 Ленина; всего 25: 1988; всего 26: 0.045; всего 27: ААБ 3х185+1х50; всего 28: КЛ-6кВ ТП 103 2с.-ТП98 1c. | 1984 | 0.35 | МСМК-6 3х150
25 |  |  | всего 23: 2КЛ -КР216 д.30 Ленина; всего 25: 1988; всего 26: 0.16; всего 27: ААБ 3х185+1х50 2х0,08
26 |  |  | всего 23: КЛ -КР218 д.5 Ш.Славы; всего 25: 1986; всего 26: 0.3; всего 27: АПВГ 3х70+1х35 2х0,15
27 |  |  | всего 23: КЛ -КР217 д.30Б Ленина; всего 25: 1984; всего 26: 0.13; всего 27: МСМК 3х120
28 |  |  | всего 23: КЛ -КР219 д.30а Ленина; всего 25: 1988; всего 26: 0.08; всего 27: СБГ 3х150+1х50
29 |  |  | всего 23: КЛ КР219 д.30а - КР217 д.30б Ленина; всего 25: 1985; всего 26: 0.27; всего 27: АСБ 3х95+1х35
30 |  |  | всего 23: КЛ -КР220 д.3 Ш. Славы; всего 25: 1986; всего 26: 0.06; всего 27: МСМК 3х95
31 |  |  | всего 23: КЛ д.3-д.5 Ш.Славы; всего 25: 1986; всего 26: 0.1; всего 27: МСМК 3х95
32 |  |  | всего 23: КЛ КР214 - КР215 д.30 Ленина; всего 25: 1988; всего 26: 0.07; всего 27: ВВБ 3х150+1х50
33 |  |  | всего 23: КЛ КР214 - КР216 д.30 Ленина; всего 25: 1988; всего 26: 0.115; всего 27: ВВБ 3х150+1х50
34 |  |  | всего 23: КЛ КР220 д.3 - КР221 д.7 Ш.Славы; всего 25: 1991; всего 26: 0.16; всего 27: ВБбШВ 3х95+1х35
35 |  |  | всего 23: КЛ КР217 д.30б - КР224 д.32б Ленина; всего 27: АВВГ 3х150+1х95 0,105 км
36 |  |  | всего 11: ТП-107; всего 13: 1991; всего 14: Т1 400; всего 23: КЛ ТП107-КР238 д.11 пр.Молодежный; всего 25: 1991; всего 26: 0.2; всего 27: ВВБбШВ 3х150+1х50; всего 28: КЛ-6кВ ЦРП 3 1с. -ТП 107 Iс. | 1989 | 0.195 | ААБл-10 3х150
37 |  |  | всего 14: Т2 400; всего 23: КЛ -КР227 д.9б Ш.Славы; всего 25: 1994; всего 26: 0.085; всего 27: АСБу 3х185+1х95
38 |  |  | всего 23: КЛ -КР225 д.9б Ш.Славы; всего 25: 1994; всего 26: 0.135; всего 27: АСБу 3х185+1х95
39 |  |  | всего 23: КЛ -КР226 д.9б Ш.Славы; всего 25: 1994; всего 26: 0.15; всего 27: АСБу 3х185+1х95
40 |  |  | всего 23: КЛ КР227-КР2225 д.9б Ш.Славы; всего 25: 1994; всего 26: 0.05; всего 27: АСБу 3х185+1х95
41 |  |  | всего 23: КЛ КР237- КР238 д.11 пр.Молодежный; всего 25: 1991; всего 26: 0.11; всего 27: ВВБбШВ 3х150+1х50
42 |  |  | всего 23: КЛ КР237д11 - КР236 д.13 пр.Молодежный; всего 25: 1991; всего 26: 0.09; всего 27: АСБу 3х150+1х50
43 |  |  | всего 23: КЛ -КР315 д.11а пр.Молодежный; всего 25: 2000; всего 26: 0.068; всего 27: АСБу 3х95+1х50
44 |  |  | всего 23: КЛ -КР315 д.11а пр.Молодежный; всего 25: 2000; всего 26: 0.065; всего 27: АСБу 3х95+1х50
45 |  |  | всего 23: КЛ КР316 ПНС - КР315 д.11а пр.Молодежный; всего 25: 2000; всего 26: 0.06; всего 27: АСБу 3х95+1х50
46 |  |  | всего 23: 2КЛ КР315 - ВРУд.11а пр.Молодежный; всего 25: 2000; всего 26: 0.08; всего 27: АВВГ 4х50 2 х 0,04
47 |  |  | всего 11: ТП-106; всего 13: 1989; всего 14: Т1 400; всего 23: КЛ ТП106-КР240 шк.6; всего 25: 1989; всего 26: 0.32; всего 27: АСБу 3х185+1х95; 2х0,16; всего 28: КЛ-6кВ ТП 107 Iс.-ТП106 Ic. | 1989 | 0.12 | ААБл-10 3х150
48 |  |  | всего 14: Т2 400; всего 23: КЛ -КР239 школа №6; всего 25: 1989; всего 26: 0.16; всего 27: АСБу 3х185+1х95; 2х0,08
49 |  |  | всего 23: 2КЛ - КР316 ПНС; всего 25: 1989; всего 26: 0.04; всего 27: АСБу 3х185+1х95; 2х0,02
50 |  |  | всего 11: ТП-108; всего 13: 1993; всего 14: Т1 400; всего 23: 2КЛ - КР241 д.7 Молод.; всего 25: 1990; всего 26: 0.24; всего 27: ААБу 3х120 2х0,12; всего 28: КЛ-6 кВ ТП 106 1с.-ТП 108 1 с. | 1990 | 0.225 | ААБЛу-6 3х95
51 |  |  | всего 14: Т2 400; всего 23: КЛ - КР247 д.5а пр.Молодежный; всего 25: 1994; всего 26: 0.115; всего 27: АСБ 3х185+1х95
52 |  |  | всего 23: КЛ - КР246 д.7а пр.Молодежный; всего 25: 1994; всего 26: 0.11; всего 27: АСБ 3х185+1х95
53 |  |  | всего 23: КЛ -КР319 ЛНС 4мкр. пр. Молодежный каб.1; всего 25: 2002; всего 26: 0.175; всего 27: АВБбШВ 4х120
54 |  |  | всего 23: КЛ -КР319 ЛНС 4мкр. пр. Молодежный каб.2; всего 25: 2002; всего 26: 0.165; всего 27: АВБбШВ 4х120
55 |  |  | всего 23: КЛ КР246 д.7а - КР249 КНС у д.7а пр.Молод.; всего 25: 1994; всего 26: 0.09; всего 27: АСБ 3х185+1х95
56 |  |  | всего 23: КЛ КР241 - КР242 д.7 пр. Молодежный; всего 25: 1990; всего 26: 0.125; всего 27: ААБу 3х120
57 |  |  | всего 23: КЛ КР241 д.7 - КР243 д.5 Молодежный; всего 25: 1993; всего 26: 0.111; всего 27: ААБу 3х120
58 |  |  | всего 23: КЛ КР242 д.7- КР245 д.5 Молодежный; всего 25: 1993; всего 26: 0.064; всего 27: ААБу 3х120
59 |  |  | всего 23: 2 КЛ КР245 - КР244 д.5 пр.Молодежный; всего 25: 1993; всего 26: 0.144; всего 27: АПВБ 4х50 2х0,072
60 |  |  | всего 23: КЛ КР243 - КР244 д.5 Молодежный; всего 25: 1993; всего 26: 0.022; всего 27: ААБ 3х120
61 |  |  | всего 15: ВЛИ-0,4кВ ТП108-автостоянка пр.Молодежный; всего 17: 2007; всего 19: СИП-2А
62 |  |  | всего 11: ТП-109; всего 13: 1991; всего 14: Т1 400; всего 15: Л1: ВЛИ до опоры ВЛ у д.29 ул.Полевая; всего 17: 2005; всего 18: 0.24; всего 19: СИП-2А 3х50+1х70+1х16; ж/б и на ж/б пр. 20: 7; всего 22: 7; всего 28: КЛ-6кВ ТП 108 Iс.-ТП 109 Iс. | 1994 | 0.22 | АСБ-10 3х150
63 |  |  | всего 14: Т2 250; всего 15: Л2: ВЛИ ул.Полевая; всего 17: 1972; всего 18: 0.68; всего 19: СИП-2А 3х50+1х70+1х16; ж/б и на ж/б пр. 20: 18; всего 22: 18; всего 28: КЛ-6кВ ТП 108 2с.-ТП 109 2с. | 1994 | 0.22 | АСБ-10 3х150
64 |  |  | всего 15: ВЛИ-0,4 кВ от сущ. оп.№9 В от ТП-109 ул. Привокзальная; всего 17: 2012; всего 18: 0.341; всего 19: СИП-2 3х35+1х50+1х16; ж/б и на ж/б пр. 20: 7; всего 22: 7; всего 23: ТП109-КР247 д.5а пр.Молод; всего 25: 1991; всего 26: 0.107; всего 27: ААБЛ 3х120; всего 28: КЛ-6кВ ТП 109 Iс.-ТП 111 IIс. | 1991 | 0.184 | АСКЛ-10 3х240
65 |  |  | всего 15: ВЛИ-0,4кВ от сущ. оп.№1 о т ТП-109 ул. Парковая; всего 17: 2022; всего 18: 0.255; всего 19: СИП-2 3х70+1х70; ж/б и на ж/б пр. 20: 8; всего 22: 8; всего 23: ТП109-КР247 д.5а пр.Молод; всего 25: 1991; всего 26: 0.107; всего 27: АВБВ 3х95+1х35 | 1991 | 0.447 | АСБу-10 3х120
66 |  |  | всего 23: КЛ -КР248 д.5б Молодежн.; всего 25: 1994; всего 26: 0.19; всего 27: АСБ 3х185+1х95; всего 28: КЛ-6кВ ТП 109 Iс.-ТП 111 IIс. | 1991 | 0.065 | АСКЛ-10 3х240
67 |  |  | всего 23: КЛ -КР249 КНС Молод.; всего 25: 1991; всего 26: 0.44; всего 27: АСБ 3х95+1х35ж 2х0,22 | 1991 | 0.566 | АСБу-10 3х120
68 |  |  | всего 23: КЛ КР248 д.5б - КР249 КНС у д.7а пр.Молод; всего 25: 1994; всего 26: 0.085; всего 27: АСБ 3х185+1х95
69 | 14-04 |  | всего 28: КЛ-6 кВ РТП14-оп.ВЛ с ЛР 136 | 1982 | 4.23 | АСБ-10 3х240
70 |  | ВЛЗ-6 кВ оп.ВЛ с ЛР 4136 - ЦРП1 2с. | 5: 1982 Рек. 2018; 6: 3.96; 7: СИП-3 3(1х95) в т.ч. Рек-3,808км; сущ.-0,152км; ж/б и на ж/б пр. 8: 55; всего 10: 55; всего 11: ЦРП-1 2 сек. Водозабор
71 |  |  | всего 28: КЛ-6 кВ ЦРП1-ТП-137 2с. 1-го подъема | 1982 | 0.2 | АСБ-6 3х50;
72 |  |  | всего 28: КЛ-6 кВ ЦРП1-ТП-138 2с. 2-го подъема | 1982 | 0.05 | АСБ-6 3х95;
73 |  |  | всего 28: КЛ-6 кВ ЦРП1-ТП-139 2с. реаг.корп. | 1982 | 0.16 | АСБ-6 3х50;
74 | 14-05 |  | всего 28: КЛ-6 кВ РТП14-оп. ВЛ с ЛР 364 | 2015 (Рек) | 0.042 | АСБ2л-10 3х240
75 |  | ВЛ-6 кВ оп. ВЛ с ЛР365-ТП38 | 1983 | 0.06 | А-35 | 1 |  | 1 | ТП-38 (КТПн) | 1983 | 100 | ВЛИ-0,4кВ от ТП-38 до базовой станции сотовой связи "МТС" ул. Полевая,50 | 2011 | 0.08 | СИП-2А 3х16+1х25 | 4 |  | 4 |  |  |  |  | ВЛ-6 кВ оп. ВЛ с ЛР365-ТП38 | 1983 | 0.06 | А-35
76 |  |  | всего 11: ТП-95 (КТПн) КАС Восток; всего 14: 160; всего 28: КЛ-6 кВ оп. ВЛ с ЛР 31-ТП95 |  |  | СБ-6 3х25; L=0,62 км
77 |  | ЛЭП-6 кВ оп.ВЛ фид.14-05 -ТП36 | 7: А-35; L=0,32км; Деревянные без пасынков 9: 5; всего 10: 5; всего 11: ТП-36; всего 14: 320; всего 28: ЛЭП-6 кВ оп.ВЛ фид.14-05 -ТП36 |  |  | А-35; L=0,32км
78 |  | ВЛ-6 кВ от РТП-14 (фид.14-05) оп. ВЛ с ЛР 364-оп. №18 | 2015 (Рек) | 0.864 | СИП-3 1х120 | 17 |  | 17 | ТП-28 (КТПн) | 1976 | 160 | ВЛ -гаражи, к-т благоустройства, КНС L общ=1,22 км | 1946 | 0.534 | СИП-2 3х50+1х70+1х25=0,383км; СИП-4 4х16=0,133км; СИП-4 2х16=0,018км | 20 |  | 20 |  |  |  |  | ВЛ-6 кВ от РТП-14 (фид.14-05) оп. ВЛ с ЛР 364-оп. №18 | 2015 (Рек) | 0.864 | СИП-3 1х120
79 |  | ВЛЗ-6 кВ( фид.14-05) от оп.№18 до ТП-3 (оп. с ЛР 311) | 5: 2015 Строит; 6: 2.323; 7: СИП-3 1х120 = 2,199км, СИП-3 1х50=0,124км; ж/б и на ж/б пр. 8: 45; всего 10: 45; всего 17: 2014; всего 18: 0.136; всего 19: СИП-2 3х16+1х25=0,136 км; ж/б и на ж/б пр. 20: 3; всего 22: 3; всего 28: ВЛЗ-6 кВ( фид.14-05) от оп.№18 до ТП-3 (оп. с ЛР 311) | 2015 Строит | 2.323 | СИП-3 1х120 = 2,199км, СИП-3 1х50=0,124км
80 |  | ВЛЗ-6 кВ (фид.14-05) от ТП3 (оп.с ЛР311) до оп. с ЛР 208 | 5: 2015 (Рек); 6: 0.611; 7: СИП-3 1х95; ж/б и на ж/б пр. 8: 14; всего 10: 14; всего 17: 2001; всего 18: 0.55; всего 19: СИП 1 3х70+1х95=0,55 км; всего 28: ВЛЗ-6 кВ (фид.14-05) от ТП3 (оп.с ЛР311) до оп. с ЛР 208 | 2015 (Рек) | 0.611 | СИП-3 1х95
81 |  | ВЛЗ-6кВ от оп.№47 ВЛ-6кВ фид.14-05 до ТП-4203 на ул.Свободы | 5: 2015; 6: 2.06; 7: СИП-3 1х95; ж/б и на ж/б пр. 8: 33; всего 11: ТП-4203 (КТП); всего 13: 2015; всего 14: 1000; всего 28: ВЛЗ-6кВ от оп.№47 ВЛ-6кВ фид.14-05 до ТП-4203 на ул.Свободы | 2015 | 2.06 | СИП-3 1х95
82
83 |  |  | всего 11: ТП-25 (КТПн); всего 13: 1975; всего 14: 160; всего 15: ВЛ-0,4кВ от КТПн-25
84 |  |  | всего 15: L=2,25 км
85 |  |  | всего 15: Л1: ВЛИ-0,4кВ от КТПн-25 ул. Набережная д.1-19, 2а-20а; всего 18: 0.697; всего 19: СИП-2 3х95+1х95+1х25=0,638км СИП-4 4х16=0,018км 2х16=0,041км; ж/б и на ж/б пр. 20: 26; всего 22: 26
86 |  |  | всего 15: Л2: ВЛИ-0,4кВ от КТПн-25 ул. Загородная д.1-37, 2-32, ул.Набережная, д.24; всего 18: 0.633; всего 19: СИП-2 3х95+1х95+1х25=0,540км СИП-4 4х16=0,079км 2х16=0,014км; ж/б и на ж/б пр. 20: 22; всего 22: 22
87 |  |  | всего 15: Л3: ВЛИ-0,4кВ от КТПн-25 ул. Загородная д.39-53, 34-40 ул.Сосновая, ул.Малая Сосновая; всего 18: 0.92; всего 19: СИП-2 3х95+1х95+1х25=0,799км СИП-4 4х16=0,090км 2х16=0,031км; ж/б и на ж/б пр. 20: 29; всего 22: 29
88 |  |  | всего 11: ТП-3 Фек. Насосная 1; всего 13: 1952; всего 14: 250; всего 15: ВЛ-0,4кВ от ТП-3 Lобщ.=2,171 км.; всего 17: 1949; 1996; всего 28: КЛ-6кВ ТП2 2с. -ТП3 | 1975 | 0.55 | АСБ-6 3х50
89 |  |  | всего 15: Л1: ВЛИ-0,4кВ от ТП-3 ул.Пролетарская, ул.Ломоносова д.1-7, ул.Шахтеров д.2-11, ул.1Мая д.8-10, пер.Октябрьский; всего 18: 0.936; всего 19: СИП-2 3х95+1х95=0,080 км; СИП-2А 3х35+1х50+1х16 =0,562 км; СИП-2 3х35+1х50=0,253 км; 3х16+1х25 =0,018 км; СИП-4 4х16 = 0,023 км.; ж/б и на ж/б пр. 20: 27; всего 22: 27
90 |  |  | всего 15: Л2: ВЛИ-0,4кВ от ТП-3 ул.Шахтеров д.2, ул.Ломоносова д.9-19, пер. Малый, пер.Лучки, ул.1Мая д.20,22, ул. Строителей д.4-12 (четная сторона), д.11; всего 18: 0.905; всего 19: СИП-2А 3х50+1х70+1х25 =0,340 км; СИП-2 3х50+1х70+1х25=0,493 км; СИП-4 4х16 = 0,035 км, СИП-4 2х16 =0,037км.; ж/б и на ж/б пр. 20: 29; всего 22: 29
91 |  |  | всего 15: ВЛИ-0,4 кВ КНС-1; всего 17: 1960; всего 18: 0.33; всего 19: СИП-2А 3х70+1х70; ж/б и на ж/б пр. 20: 7; всего 22: 7
92 |  |  | всего 23: КЛ ТП3-оп.1; всего 25: 1998; всего 26: 0.04; всего 27: АВВГ 4х70
93 |  |  | всего 11: ТП-5 (КТП); всего 13: 1974; всего 14: 160; всего 15: ВЛ и КЛ-0,4кВ от КТПн-5 (ВЛ) Lобщ.=2,966 км; всего 17: 2009
94 |  |  | всего 15: Л1:ВЛИ-0,4 кВ от КТПн-5 ул. Набережная д.24-32а; ул.Загородная д.55; всего 18: 0.286; ж/б и на ж/б пр. 20: 10; всего 22: 10
95 |  |  | всего 15: Л2:ВЛИ-0,4кВ от КТПн-5 ул.Береговая д.2-д.18; ул.Набережная д.23,гараж; всего 18: 0.437; всего 19: СИП-2 3х50+1х70+1х25=0,354км 4х16=0,031км 2х16=0,052км; ж/б и на ж/б пр. 20: 14; всего 22: 14
96 |  |  | всего 15: Л3: ВЛИ-0,4кВ от КТПн-5 пер.Кушельский д.3-д.8, ул.Набережная д.27-д.60; всего 18: 0.801; всего 19: СИП-2 3х70+1х95+1х25=0,486 км 3х50+1х70+1х25=0,195 км 4х16=0,109 км 2х16=0,011км; ж/б и на ж/б пр. 20: 18; всего 22: 18
97 |  |  | всего 15: Л4:ВЛИ-0,4 кВ от КТПн-5 ул.Загородная д.42-д.70; всего 18: 0.658; всего 19: СИП-2 3х70+1х95+1х25=0,477 км 4х16=0,103 км 2х16=0,078 км; ж/б и на ж/б пр. 20: 24; всего 22: 24
98 |  |  | всего 15: Л5:ВЛИ-0,4 кВ от КТПн-5 ул.Загородная д.48,д.50; ул. Сосновая д.37-д.63, ул.Малая Сосновая,17; всего 18: 0.784; всего 19: СИП-2 3х70+1х95+1х25=0,525 км 3х50+1х70+1х25=0,175 км 4х95+1х25=0,056км 4х16=0,028км; ж/б и на ж/б пр. 20: 22; всего 22: 22
99 |  |  | всего 28: КЛ-6 кВ оп. ВЛ с ЛР 311-ТП3 | 2015 Строит | 0.03 | АСБ2л-6 3х95
100 |  |  | всего 11: ТП-4; всего 13: 1952; всего 14: 400 инв.Т1 180000092; всего 23: КЛ-ЗАГС; всего 25: 1960; всего 26: 0.08; всего 27: АСБ 3х35+1х16; всего 28: КЛ-6 кВ оп.ВЛ с ЛР 208-ТП4 | 1960 | 0.1 | ААШВ-6 3х70
101 |  |  | всего 23: КЛ-КР29 котельная; всего 27: ААБ 3х95; 0,05 км
102 |  |  | всего 11: ул.Дзержинского; всего 23: КЛ- КР30 на оп. у бани; всего 25: 1948; всего 26: 0.14; всего 27: ААБ 3х95; 2х0,07 км
103 |  |  | всего 23: КЛ КР29 котельная-КР30 на опоре у бани; всего 27: ААБ 3х95; 0,04 км
104 |  |  | всего 15: ВЛИ от ТП-4 кв-л 6: L-0,5км:; всего 17: 1948
105 |  |  | всего 15: Л1: в стор. Дзерж.6-8, пер.Клубный д.4; всего 17: КР 2006г; всего 18: 0.135; всего 19: СИП-2А 3х35+1х50+1х25; ж/б и на ж/б пр. 20: 5; всего 22: 5
106 |  |  | всего 15: Л2: в сторону пер.Островского д.1-3; всего 17: КР 2006г; всего 18: 0.125; всего 19: СИП-2А 3х35+1х50+1х25; ж/б и на ж/б пр. 20: 4; всего 22: 4
107 |  |  | всего 15: Л3: в сторону ул.Островского д.1-7, пер.Клубный д.6, ул.Дзержинск.д.2; всего 17: КР 2006г; всего 18: 0.24; всего 19: СИП-2А 3х35+1х50+1х25; ж/б и на ж/б пр. 20: 6; всего 22: 6
108 |  |  | всего 15: от сущ. Оп. №6 Л3 в ст. вышки связи; всего 17: 2020г.; всего 18: 0.06; всего 19: СИП-2 3х35+1х50; ж/б и на ж/б пр. 20: 3; всего 22: 3
109 |  |  | всего 11: ТП-6 (КТП); всего 13: 1973; всего 14: 250; всего 28: КЛ-6 кВ ТП4-ТП6 | 1996 | 0.355 | АСБу-10 3х95
110 |  |  | всего 11: ул.Дзержинского
111 |  |  | всего 23: КЛ - телевышка Мегафон на ул.Островского; всего 27: ВБбШВ-1 3х16+1х25 0,12км
112 |  |  | всего 15: ВЛ и КЛ-0,4кВ от ГКТПн-6 (ВЛ) Lобщ=0,443 км
113 |  |  | всего 15: Л1: ВЛИ-0,4кВ от ГКТПн-6 ул.Дзержинского д.12,14; ул.Островского,д.11; пер.Клубный д.1/10,3,3а,5/9; всего 17: 1972; всего 18: 0.206; всего 19: СИП-2 3х70+1х70+1х25=0,142км 3х16+1х25+1х16=0,064 км; ж/б и на ж/б пр. 20: 7; всего 22: 7
114 |  |  | всего 15: Л2:ВЛИ-0,4кВ от ГКТПн-6 ул.Дзержинского д.16,16а,18/1; ул.Островского д.13,15/5; пер.Дзержинского д.3; всего 18: 0.237; всего 19: СИП-2 3х70+1х95+1х25=0,176км 3х16+1х25+1х16=0,061км; ж/б и на ж/б пр. 20: 7; всего 22: 7
115 |  |  | всего 11: ТП-7; всего 13: 1952; всего 14: 400; всего 15: ВЛ от ТП-7 L=0,893 км; всего 17: 1949; всего 28: КЛ-6 кВ ТП6-ТП7 | 1997 | 0.15 | ЦААБЛу-6 3х95
116 |  |  | всего 11: ул.Свердлова; всего 15: Л1:ВЛИ-0,4кВ от ТП-7 ул.Свердлова д.6-14, д.6-14, д.12б, гараж д.12; всего 18: 0.279; всего 19: СИП-2 3х70+1х70+1х25=0,242км; СИП-4 4х25=0,037км; ж/б и на ж/б пр. 20: 9; всего 22: 9
117 |  |  | всего 15: Л2:ВЛИ-0,4кВ от ТП-7 ул.Свердлова д.1/2, 4, гараж; всего 18: 0.117; всего 19: СИП-2 3х70+1х70+1х25; ж/б и на ж/б пр. 20: 3; всего 22: 3
118 |  |  | всего 15: Л3:ВЛИ-0,4кВ от ТП-7 ул.Дзержинского д.11-15,15а, ул.Декабристов д.5; всего 18: 0.329; всего 19: СИП-2 3х70+1х70+1х25; ж/б и на ж/б пр. 20: 12; всего 22: 12
119 |  |  | всего 15: Л4:ВЛИ-0,4кВ от ТП-7 ул.Дзержинского д.3-9; всего 18: 0.168; всего 19: СИП-2 3х70+1х70+1х25; ж/б и на ж/б пр. 20: 1; всего 22: 1
120 |  |  | всего 11: ТП-8; всего 13: 1954 здание; всего 14: 630; всего 28: КЛ-6 кВ ТП7-ТП8 | 2001 | 0.573 | ААШВ-10 3х50
121 |  |  | всего 11: ул.Дзержинского; всего 14: инв.080003265
122 |  |  | всего 13: 2022 оборудование; всего 23: КЛ- КР12 д.7А ул. Чайковского (ООО НАР); всего 25: 1960; всего 26: 0.37; всего 27: АСБ 3х50; 2х0,185
123 |  |  | всего 23: КЛ- д.6 Чайковского; всего 25: 1960; всего 26: 0.035; всего 27: СБ 3х25+1х10
124 |  |  | всего 23: КЛ-оп.ВЛ в ст.Чайк.8; всего 27: АВВБ 4х35; 0,03 км
125 |  |  | всего 23: КЛ-ПРУ на тер.ПМК; всего 27: АВВБ 3х185+1х50; 0,165 км
126 |  |  | всего 23: КЛ-стадион "Химик"; всего 27: АВВБ 3х25+1х10; 2х0,3 км
127 |  |  | всего 23: КЛ-оп. у д.5 Чайков.; всего 27: СБ 3х25; 0,15 км
128 |  |  | всего 23: КЛ- оп. в ст. рынка; всего 25: 2000; всего 27: АВВг 4х70; 0,031 км
129 |  |  | всего 23: КЛ-КР12 д.7А Чайковского - стадион; всего 25: 1960; всего 26: 0.15; всего 27: АСБ 3х50
130 |  |  | всего 23: КЛ - КР12 д.7А Чайк.- КР36 на оп. у д.5 Чайк.; всего 25: 1960; всего 26: 0.03; всего 27: СБ 3х25
131 |  |  | всего 15: ВЛ-0,4кВ от ТП-8; Lобщ.= 1,27 км
132 |  |  | всего 15: Л1:ВЛИ-0,4кВ от ТП-8 ул.Чайковского д.8-10, Загородная д.97-107; всего 17: 1952; всего 18: 0.72; всего 19: СИП-2А 3х50+1х70+1х25; ж/б и на ж/б пр. 20: 23; всего 22: 23
133 |  |  | всего 15: Л2:ВЛИ-0,4кВ от ТП-8: - до ул.Чайковского д.5-9; всего 18: 0.23; всего 19: СИП-2А 3х50+1х70+1х25; ж/б и на ж/б пр. 20: 7; всего 22: 7
134 |  |  | всего 15: Л3:ВЛИ-0,4кВ от ТП-8 ул.Дзержинского д.20-32; всего 18: 0.32; всего 19: СИП-2А 3х50+1х70+1х25=0,293км 4х16=0,027км; ж/б и на ж/б пр. 20: 10; всего 22: 10
135 |  |  | всего 15: - до произв. помещения на ул.Чайковского д.7а (ООО "НАР"); всего 19: СИП-2А 3х95+1х95; L=0,183км; ж/б и на ж/б пр. 20: совместная подвеска по опорам №№2-6 Л2
136 |  |  | всего 15: Л5: ВЛИ-0,4 кВ от ТП-8 (до произв. помещения ООО "НАР" Чайковского,7а); всего 17: 2019; всего 18: 0.121; всего 19: СИП-2 3х95+1х95; ж/б и на ж/б пр. 20: совместная подвеска по опорам №№1-4 Л2
137 |  |  | всего 15: Л6: ВЛИ-0,4кВ от ТП-8 до ул. Дзержинского д.22 (2х0,202); всего 17: 2021; всего 18: 0.404; всего 19: СИП-2 3х95+1х95; ж/б и на ж/б пр. 20: 1; всего 22: 1
138 |  |  | всего 15: Л7: ВЛИ-0,4кВ от ТП-8 до ул. Дзержинского д.24 (пекарня); всего 17: 2022; всего 18: 0.123; всего 19: СИП-2 3х95+1х95; ж/б и на ж/б пр. 20: совместная подвеска по сущ. опорам
139 |  |  | всего 11: ТП-22; всего 13: 1991; всего 14: Т1 250 Т2 250; всего 23: КЛ-инфекц. отдел.; всего 25: 1950; всего 26: 0.15; всего 27: АСБ 3х70+1х35; всего 28: КЛ-6 кВ ТП8-ТП22 1 сек. | 1953 | 0.4 | СБ-6 3х25
140 |  |  | всего 11: ул.Дзержинского; всего 23: КЛ-поликлиника; всего 25: 1991; всего 26: 0.285; всего 27: АСБ 3х120+1х35; всего 28: КЛ-6 кВ ТП7-ТП22 2 сек. | 1997 | 0.35 | ЦААБлу-6 3х95
141 |  |  | всего 23: КЛ-больница гл.корп; всего 25: 1991; всего 26: 0.188; всего 27: АСБ 3х120+1х35
142 |  |  | всего 23: КЛ-больница гл.корп; всего 25: 1960; всего 26: 0.18; всего 27: АСБ 3х120+1х35
143 |  |  | всего 23: КЛ-оп.в ст.Сверд.18; всего 25: 1982; всего 26: 0.02; всего 27: АВВБ 3х35+1х16
144 |  |  | всего 23: КЛ- котельная; всего 25: 1982; всего 26: 0.02; всего 27: АВВБ 3х35+1х16
145 |  |  | всего 23: КЛ-прачечная больн.; всего 25: 1982; всего 26: 0.02; всего 27: СБ 3х35+1х16
146 |  |  | всего 23: КЛ-КР40 д.5 Декабрист.; всего 25: 1995; всего 27: АСБ 3х95+1х35; 0,125 км
147 |  |  | всего 23: КЛ больница-поликл.; всего 27: АСБ 3х120+1х35; 0,095 км
148 |  |  | всего 15: ВЛИ-0,4кВ от ТП-22 до инфекционного отделения; всего 17: 2008; всего 18: 0.16; всего 19: СИП-2 3х35+1х50+1х16; ж/б и на ж/б пр. 20: по сущ.опорам УО
149 |  |  | всего 15: ВЛИ-0,4кВ от ТП-22: ул.Свердлова д.18-26, ул.Декабристов д.14; всего 17: 2015; всего 18: 0.245; всего 19: СИП-2 3х70+1х95+1х25 = 0,219км, СИП-4 2х16 = 0,026км; ж/б и на ж/б пр. 20: 7; всего 22: 7
150 |  |  | всего 11: ТП-10; всего 13: 1960; всего 14: 400; всего 23: КЛ-КР17 д.3А Жуковс.; всего 25: 2000; всего 26: 0.07; всего 27: АВБбШВ 3х95+1х50; всего 28: КЛ-6 кВ ТП7-ТП10 | 1960 | 0.6 | СБ-6 3х25
151 |  |  | всего 11: ул.Жуковского; всего 23: КЛ-КР17д.3А-КР18 на опоре у.д.3 Жуковск.; всего 25: 2000; всего 26: 0.06; всего 27: АВБбШВ 3х95+1х50
152 |  |  | всего 23: КЛ- КР43 д.25 Дзерж. (д/сад 11); всего 25: 1960; всего 26: 0.1; всего 27: АВВБ 3х50+1х16; 2х0,05
153 |  |  | всего 23: КЛ-д.23 Дзержинск.; всего 25: 1960; всего 26: 0.12; всего 27: АСБ 3х35+1х16
154 |  |  | всего 23: КЛ-д.2 Маяковского; всего 25: 1960; всего 26: 0.15; всего 27: АПВБ 3х50+1х25
155 |  |  | всего 23: КЛ-д.2А Маяковск.; всего 25: 1960; всего 26: 0.07; всего 27: АСБ 3х10+1х6
156 |  |  | всего 23: КЛ-КР17 д.3А Жуковского; всего 25: 1960; всего 26: 0.03; всего 27: АВВБ 3х25+1х10
157 |  |  | всего 15: ВЛ-0,4кВ от ТП-10 Lобщ=0,84 км:
158 |  |  | всего 15: Л3: ВЛИ-0,4 кВ от ТП-10 в стор.д.3 ул.Жуковского; всего 17: 2005; всего 18: 0.174; всего 19: СИП -2А 3х50+1х70+1х16; ж/б и на ж/б пр. 20: 4; всего 22: 4
159 |  |  | всего 15: Л1: ВЛИ-0,4 кВ от ТП-10 до КР №35 в ст.д.2а,2,4 ул.Маяковского, д.19, ул.Дзержинского; всего 17: 2005; всего 18: 0.469; всего 19: СИП-2А 3х50+1х70+1х16=0,398км, СИП-2А 3х16+1х25=0,071км; ж/б и на ж/б пр. 20: 14; всего 22: 14
160 |  |  | всего 15: Л5: ВЛИ-0,4 кВ от ТП-10 в ст.д.4а,6а,8а ул.Маяковского; всего 17: 2005; всего 18: 0.197; всего 19: СИП-2А 3х50+1х70+1х16; ж/б и на ж/б пр. 20: 5; всего 22: 5
161 |  |  | всего 23: КЛ оп.11-КР47 д.6 Маяковского.; всего 25: 2001; всего 26: 0.032; всего 27: АВБбШВ 4х70
162 |  |  | всего 11: ТП-9; всего 13: 1967; всего 14: 630; всего 23: ВЛ и КЛ 0,4кВ от ТП-9 (КЛ) L=1,85 км; всего 28: КЛ-6 кВ ТП10-ТП9 | 1960 | 0.5 | СБ-6 3х25
163 |  |  | всего 11: ул.Свердлова; всего 23: КЛ-ДК СПЗ; всего 25: 1950; всего 26: 0.25; всего 27: ААБ 3х95+1х35
164 |  |  | всего 23: КЛ-д.9 Жуковского; всего 25: 1950; всего 26: 0.05; всего 27: СБ 3х6+1х4
165 |  |  | всего 23: КЛ-д.7 Жуковского; всего 25: 1950; всего 26: 0.1; всего 27: АСБ 3х50+1х16
166 |  |  | всего 23: КЛ-д.30 Свердлова; всего 25: 1960; всего 26: 0.145; всего 27: ААШВ 3х95+1х50
167 |  |  | всего 23: КЛ-д.8 Маяковского; всего 25: 1960; всего 26: 0.19; всего 27: ГРШ 3х25+1х10
168 |  |  | всего 23: КЛ-д.32 Свердлова; всего 25: 1960; всего 26: 0.034; всего 27: АВВБ 3х95
169 |  |  | всего 23: КЛ-КР28 д.8 Маяковского; всего 25: 1958; всего 26: 0.212; всего 27: АСБ 3х50
170 |  |  | всего 23: КЛ-д.9 Жуковского; всего 25: 1958; всего 26: 0.05; всего 27: АСБ 3х50
171 |  |  | всего 23: КЛ-КР21 д.7А Жуковского; всего 25: 2011; всего 26: 0.12; всего 27: АСБ2л-1 4х150
172 |  |  | всего 23: 2КЛ-КР33 д.30А Свердлова; всего 25: 1982; всего 26: 0.05; всего 27: СБ 3х95 (2х25м)
173 |  |  | всего 23: КЛ КР33 д.30А Свердлова - КР22 д.7Б Жуковского; всего 25: 1982; всего 26: 0.05; всего 27: ААБ 3х95
174 |  |  | всего 23: КЛ КР22-КР34 д.7Б Жуковского; всего 25: 1982; всего 26: 0.02; всего 27: ААБ 3х95
175 |  |  | всего 23: КЛ КР21 д.7А - КР34 д.7Б Жуковского; всего 25: 1982; всего 26: 0.07; всего 27: ААБ 3х95
176 |  |  | всего 23: КЛ КР21 д.7А - КР20 д.5 Жуковского.; всего 25: 1982; всего 26: 0.04; всего 27: ААБ 3х95
177 |  |  | всего 23: КЛ КР21 д.7А Жуков.-ввод в дом; всего 25: 1982; всего 26: 0.04; всего 27: ААБ 3х35+1х10
178 |  |  | всего 23: КЛ КР20 д.5-КР18 на оп.у д.3 Жуковского; всего 25: 1982; всего 26: 0.12; всего 27: ААБ 3х95
179 |  |  | всего 23: КЛ КР19 д.2-КР18 оп.д.3 Жуковского; всего 25: 1982; всего 26: 0.16; всего 27: ААБ 3х95
180 |  |  | всего 23: КЛ КР19 д.2 - КР21 д.7А Жуковского; всего 25: 1982; всего 26: 0.15; всего 27: ВРБ 3х35+1х16
181 |  |  | всего 23: КЛ ТП-9 - д/сад ул. Жуковского; всего 25: 2016; всего 26: 0.72; всего 27: АВБбШВ 4х240 (2 х 0,360 км)
182 |  |  | всего 15: Л1: ВЛИ-0,4 кВ от ТП-9 в ст.д.28 (КР35) ул.Свердлова; д.6,д.2 ул.Маяковского.; всего 17: 2005; всего 18: 0.444; всего 19: СИП-2 3х95+1х95+1х25=0,265км, 3х95+1х95=0,022км, 3х50+1х70=0,157км; ж/б и на ж/б пр. 20: 6; всего 22: 6
183 |  |  | всего 23: КЛ ТП-9 - ГРЩ д.1 пл. Ленина каб.1; всего 25: 2024; всего 26: 0.105; всего 27: АПвБбШп 4х185
184 |  |  | всего 23: КЛ ТП-9 - ГРЩ д.1 пл. Ленина каб.2; всего 25: 2024; всего 26: 0.105; всего 27: АПвБбШп 4х185; всего 28: КЛ-6 кВ ТП9-ТП21 | 1960 | 0.3 | СБ-6 3х25
185 | 14-06 |  | всего 28: 2КЛ-6 кВ ПС-14 - РП-2 1сек. | 2019 | 0.584 | АПвПу2г 3(1х300/70) 2х0,292
186 |  |  | всего 28: КЛ-6 кВ РТП14-соед.муфта (у бывшей ТП32) | 1975 | 0.665 | СБ-10 3х50
187 |  |  | всего 11: БКРТП (РП-2); всего 13: 2017; всего 14: Т1 160 Т2 160; всего 28: КЛ-6 кВ от РП-2 до ВЛЗ-6 кВ в сторону фид.Поселки ТП-2 ООО "Сланцы" | 2017 | 0.05 | АСБ2л-6 3х240
188 |  | ВЛЗ-6 кВ от РП-2 до ВЛ-6 кВ фид.Поселки ТП-2 ООО "Сланцы" | 5: 2017; 6: 0.61; 7: СИП-3 1х120; ж/б и на ж/б пр. 8: 12; всего 10: 12
189 |  |  | всего 23: 2 КЛ-0,4 кВ от РП-2 до ГРЩ насосной; всего 25: 2017; всего 26: 0.458; всего 27: АСБ2л-1 4х95 (2х0,229)км; всего 28: КЛ-6 кВ от РП-2 до оп. ВЛЗ-6 кВ в сторону фид. 14-05 | 2018 | 0.05 | АСБ2л-6 3х240
190 |  | ВЛЗ-6 кВ от РП-2 до ВЛ-6 кВ фид. 14-05 | 5: 2018; 6: 0.286; 7: СИП-3 1х120; ж/б и на ж/б пр. 8: 7; всего 10: 7; всего 15: 2 ВЛИ-0,4 кВ от РП-2 в сторону насосной; всего 17: 2017; всего 18: 0.884; всего 19: СИП-2 3х95+1х95 (2х0,442)км; ж/б и на ж/б пр. 20: 13; всего 22: 13
191 |  | ВЛЗ-6кВ от опоры с ЛР-4066 до отпайки ВЛЗ-6кВ на ТП-4203 | 5: 2020; 6: 1.824; 7: СИП-3 1х70; ж/б и на ж/б пр. 8: 35; всего 10: 35
192 |  | ВЛ-6 кВ отпайка на ТП31 | 6: 0.092; 7: АС-50; ж/б и на ж/б пр. 8: 2; всего 10: 2; всего 11: ТП-31 (КТП) Сланцевское ш.; всего 13: 1983; всего 14: 250; всего 23: КЛ ТП31-диспетч.; всего 25: 2001; всего 26: 0.143; всего 27: АСБ 3х70+1х35
193 |  |  | всего 23: КЛ АБК-диспетч.; всего 25: 2001; всего 26: 0.053; всего 27: АСБ 3х70+1х35
194 |  | ВЛ-6 кВ отпайка на ТП30, 35 | 6: 0.109; 7: А-50; ж/б и на ж/б пр. 8: 2; всего 10: 2; всего 11: ТП-30 (КТПн) Сланцевское ш.; всего 14: 250
195 |  |  | всего 11: ТП-35 (КТПн) Сланцевское ш.; всего 14: 400
196 |  |  | всего 11: ТП-29 (КТП) Сланцевское ш.; всего 14: 250; всего 23: КЛ-вторчермет
197 |  |  | всего 11: обор-180000351 1973; всего 15: ВЛ от ТП-29; всего 17: 1946; всего 18: 0.32; всего 19: А-35; ж/б и на ж/б пр. 20: 7; Деревянные без пасынков 21: 4; всего 22: 11
198 |  | ВЛ-6 кВ отпайка на ТП-24 | 7: АС-35; 0,021км; ж/б и на ж/б пр. 8: 1; всего 10: 1; всего 11: ТП-24 (КПТн) Сланцевское шоссе; всего 23: КЛ-0,4 кВ
199 |  |  | всего 11: ТП-26 (КСД); всего 14: 2х400
Фидер 14-07
200 | 14-07 |  | всего 11: ТП-117 ГАИ; всего 14: Т1 160 Т2 160; всего 15: ВЛИ-0,4кВ от ТП-117 ул. Гавриловская (ВЛИ-0,4кВ от ТП-117 ул. Гавриловская д.2-16, ул.Полевая д.1-5); всего 17: 2011; всего 18: 0.999; всего 19: СИП-2 3х50+1х70+1х25=0,602км, 3х25+1х35+1х16=0,123км, 3х25+1х35=0,132км, 4х16=0,062км, 2х16=0,080км.; ж/б и на ж/б пр. 20: 35; всего 22: 35; всего 28: РТП14-ТП117-ТП65 | 1970 | 1.45 | АСБ-6 3х120
201 | [23 empty] | 1995 |  | ААБл-6 3х150; L=0,305 км
202 |  |  | всего 23: КЛ на здание ГАИ
203 |  |  | всего 23: ВЛИ на а/стоянку
204 |  |  | всего 11: ТП-65; всего 13: 1970; всего 14: Т1 400 Т2 400; всего 23: КЛ- КР120 гл.корпус ЦРБ; всего 25: 1970; всего 26: 0.8; всего 27: СБ 3х70+1х25, ГРШ 3х35+1х16
205 |  |  | всего 23: - КР121 инфекц. отдел.; всего 25: 1970; всего 26: 0.26; всего 27: АСБ 3х50+1х25
206 |  |  | всего 23: - КР123 котельная; всего 25: 1970; всего 26: 0.18; всего 27: СБ 3х70+1х25
207 |  |  | всего 23: - КР122 родильное отд.; всего 25: 1970; всего 26: 0.15; всего 27: АСБ 3х50+1х25
208 |  |  | всего 23: - КР124 морг; всего 25: 1970; всего 26: 0.075; всего 27: АСБ 3х35+1х16
209 |  |  | всего 23: ретранслятор; всего 25: 1970; всего 26: 1.4; всего 27: СБ 3х95+1х35; 2х0,7
210 |  |  | всего 15: Л2: ВЛИ-0,4кВ от ТП-65 до гаражей ул. Климчука; всего 17: 2013; всего 18: 0.387; всего 19: СИП-2 3х70+1х70=0,328км СИП-4 4х25=0,040км, 4х35=0,019км; ж/б и на ж/б пр. 20: 8; всего 22: 8
211 |  |  | всего 15: Л1: ВЛИ-0,4кВ от оп.№2 ТП-65 до КРП (гаражи); всего 17: 2017; всего 18: 0.139; всего 19: СИП-2 3х35+1х50+1х16=0,133км СИП-4 4х35=0,006км; ж/б и на ж/б пр. 20: 4; всего 22: 4
212 |  |  | всего 15: ВЛИ-0,4кВ от оп. 7 Л2 до РТРС; всего 17: 2021; всего 18: 0.404; всего 19: СИП-2 3х70+1х70; ж/б и на ж/б пр. 20: 8; всего 22: 8
213 |  |  | всего 15: ВЛ на фек.насосную
214 |  |  | всего 23: КЛ на СЦРБ
215 |  |  | всего 28: ТП65 - ЛР165 | 1970 | 0.1 | СБ-6 3х50
216 | [23 empty] | 1988 | 0.1 | АСБгЛШВ-10 3х150
217 |  | оп.ВЛ фид.14-07 - ТП43 . | 5: 1951 (Рек. 2019); 6: 0.643; 7: СИП-3 1х95; ж/б и на ж/б пр. 8: 12; всего 10: 12; всего 11: ТП-42 (КТП) ул.Гавриловская; всего 13: 1951; всего 14: 250; всего 15: ВЛИ-0,4кВ от ТП-42 ул. Гавриловская Lобщ.= 1,299 км; всего 17: 2011
218 |  | отпайка на ТП-42 | 6: 0.019; 7: СИП-3 1х70; всего 15: Л1: ул.Гавриловская д.28-56; всего 17: 2004; всего 18: 0.705; всего 19: СИП-2 3х50+1х70+1х25=0,321км, 3х25+1х35+1х16=0,139км, 4х16+1х25=0,038км 4х16=0,187 км, 2х16=0,020км.; ж/б и на ж/б пр. 20: 28; всего 22: 28
219 |  |  | всего 15: Л2: ул.Гавриловская д.17-35, ул.Полевая д.1-5, ул.Правокушельская д.7; всего 18: 0.594; всего 19: СИП-2 3х50+1х70+1х25=0,417км, 3х25+1х35=0,069км, 4х16=0,078 км, 2х16=0,030км.; ж/б и на ж/б пр. 20: 19; всего 22: 19
220 |  |  | всего 28: КЛ-6кВ оп.ВЛ с ЛР 172 - ТП43 |  |  | АСБ-6 3х120; L=0,035 км
221 |  | оп.ВЛ - ЛР323 (ТП-41) | 5: 1991 (Рек. 2019); 6: 0.171; 7: СИП-3 1х50; ж/б и на ж/б пр. 8: 4; всего 10: 4; всего 11: ТП-41 ул.Гавриловская; всего 13: 1959; всего 14: 400; всего 23: Л-2 Л-3: КЛ - Гавриловская, 48а (ВРУ мастерских ПромИнвестГрупп); всего 25: 2007; всего 27: ВБбШв-1 4х95; 2х0,145 км
222 |  |  | всего 15: Л-1: ВЛИ-0,4кВ от ТП-41 до д.48а по ул. Гавриловская; всего 17: 2016; всего 18: 0.264; всего 19: СИП-2 3х35+1х50; ж/б и на ж/б пр. 20: 8; всего 22: 8; всего 28: КЛ-6кВ оп. с ЛР 323 - ТП41 | 1996 | 0.03 | ЦААБЛу-6 3х95
223 | [23 empty] | 1969 | 0.03 | АСБ-6 3х35
224 |  |  | всего 15: Л-4: ВЛИ-0,4кВ от ТП-41 до вышки ЦТ
225 |  |  | всего 15: Л5: ВЛИ-0,4кВ от ТП-41 до д.21 ул. Право-Кушельская; всего 17: 2018; всего 18: 0.198; всего 19: СИП-2 3х35+1х50; ж/б и на ж/б пр. 20: 7; всего 22: 7
226 |  |  | всего 15: Л-6: ВЛИ-0,4кВ пер. Право-кушельский д.1
227 |  |  | всего 15: Л-7: ВЛИ-0,4кВ от ТП-41 до шиномонтаж
228 |  |  | всего 15: Л-8: ВЛИ-0,4кВ от ТП-41 до ИП Романов (бывшее зеленое х-во)
229 |  |  | всего 15: Л-9: ВЛИ-0,4кВ от ТП-41 до ул. Гапвриловская д.48а
230 |  |  | всего 15: Л-10: ВЛИ-,4кВ от ТП-41 до ул. Право-кушельская д.12; всего 17: 2024; всего 18: 0.089; всего 19: СИП-2 3х35+1х50+1х16; ж/б и на ж/б пр. 20: 2; всего 22: 2
231 |  | ВЛЗ-6кВ от опоры № 8/4/3 в сторону ТП-4143 ул. Гавриловская | 2023 | 0.433 | СИП-3 3(1х70) | 12 |  | 12 | ТП-4143 (МТП) ул.Гавриловская | 2023 | 160 инв. 080003481 | Л1: ВЛИ-0,4кВ от ТП-4143 в ст. ул. Гавриловская д.1а | 2023 | 0.583 | 2 СИП-2 3х95+1х95+1х16-2х0,289км; СИП-2 3х50+1х50 - 0,005км. | 11 |  | 11
232 |  | ЛР165 -ТП47 (оп.35 с ЛР4097) | 1960 (Рек. 2019) | 1.861 | СИП-3 1х95 | 34 |  | 34 | ТП-44 (КТП) ул.ИТР | 1964 | 100 | ВЛИ-0,4кВ от ТП-44 Общ. Дл.=1,891 км. Л1: ВЛИ-0,4кВ от ТП-44 ул.ИТР д. 1-7, 20-32, Комс.ш.18-28 | 1949 | 0.755 | СИП-2А 3х50+1х70+1х25=0,386 км 3х25+1х35 = 0,184 км 3х16+1х25 = 0,127 км 2х16=0,058 км | 23 |  | 23
233 |  | оп.11 - ТП44 | 5: Рек. 2019; 6: 0.006; 7: СИП-3 1х50
234 |  |  | всего 15: Л2: ВЛИ-0,4кВ от ТП-44 ул.ИТР д.9-27, 38-42.; всего 17: 1949; всего 18: 0.63; всего 19: СИП-2А 3х50+1х70+1х25=0,513 км 3х16+1х25+1х16=0,060 км 4х16=0,040км 2х16=0,017км; ж/б и на ж/б пр. 20: 17; всего 22: 17
235 |  |  | всего 15: Л3: ВЛИ-0,4кВ от ТП-44 ул. Комс.ш.30-54; всего 17: 1949; всего 18: 0.506; всего 19: СИП-2А 3х50+1х70+1х25; ж/б и на ж/б пр. 20: 12; всего 22: 12
236 |  |  | всего 15: ВЛИ-0,4 кВ от оп.20 Л1 от ТП-44 Комсом.ш. д.3; всего 17: 2012; всего 18: 0.052; всего 19: СИП-2 3х25+1х35; ж/б и на ж/б пр. 20: 2; всего 22: 2
237 |  |  | всего 15: ВЛИ-0,4кВ от оп.№20 Л3 ТП-44 до оп.№34 по Комсомольскому шоссе (уч-ки №5в,5г); всего 17: 2015; всего 18: 0.045; всего 19: СИП-2 3х35+1х50; ж/б и на ж/б пр. 20: 2; всего 22: 2
238 |  |  | всего 15: ВЛИ-0,4кВ от оп.№29 Л3 ТП-44 до опоры №32 по Комсомольскому шоссе (до уч-ка заявителя); всего 17: 2015; всего 18: 0.047; всего 19: СИП-2 3х35+1х50; ж/б и на ж/б пр. 20: 2; всего 22: 2
239 |  | ВЛЗ-6кВ опора №14 ВЛ-6кВ фид.14-07 - ТП-4140 | 2016 | 0.423 | СИП-3 1х50 | 9 |  | 9 | ТП-4140 (КТП) Комсомольское шоссе. | 2016 | 250 | ВЛИ-0,4кВ от ТП-4140 до участков заявителей по Комсомольскому шоссе | 2016 | 0.568 | СИП-2 3х95+1х95+1х25=0,5 км 3х25+1х35=0,030 км СИП-4 4х16=0,038км | 17 |  | 17
240 |  | ВЛЗ-6 кВ от оп.28 до ТП-45 | Рек. 2019 | 0.035 | СИП-3 1х50 | 1 |  | 1 | ТП-45 (КТПн) | 1974 | 250 | Л1: ВЛИ-0,4кВ от ТП-45 ул.ИТР 44-56, Комс.ш.56-88, участок 15, ул. Садовая | 1949 | 1.68 | СИП-2А 3х70+1х70+1х25=0,242км, 3х50+1х70+1х25=0,806км, 3х35+1х50+1х25=0,172км, СИП-2 3х25+1х35 =0,240км, 4х16=0,037км, 4х25=0,159км, 2х16=0,024км. | 46 |  | 46
241 |  |  | 5: 1997; 7: А-50; L=1,02 км; ж/б и на ж/б пр. 8: 20; всего 10: 20; всего 11: ТП-76; всего 14: 630
242 |  |  | 7: А-50; L=0,032 км; ж/б и на ж/б пр. 8: 1; всего 10: 1; всего 11: ТП-96; всего 14: 160
243 |  | ВЛЗ-6 кВ от оп.32 до ТП-46 | 5: Рек. 2019; 6: 0.15; 7: СИП-3 1х50; ж/б и на ж/б пр. 8: 2; всего 10: 2; всего 11: ТП-46 ГУ Сланцевск. Лесхоз; всего 14: 320
244 |  | ВЛ-6кВ от оп.34 до ТП-97 | 5: 2024; 6: 0,054, 0,007; 7: АС-50, СИП 1х50; ж/б и на ж/б пр. 8: 1; всего 10: 1; всего 11: ТП-97; всего 14: 63 инв. 080003873
245 |  |  | всего 11: ТП-47; всего 14: 180
246 |  |  | всего 11: ТП-129 (КТПС); всего 13: 2012; всего 14: 40; всего 15: ВЛИ Комсомольское шоссе, д.19а, 19б; всего 17: 2012; всего 18: 0.155; всего 19: СИП-2 3х16+1х25+1х16 =0,125км, 4х16=0,030 км.; ж/б и на ж/б пр. 20: 8; всего 22: 8
247 |  |  | всего 11: Комсомольское шоссе
248 |  |  | всего 11: ТП-49 (КТП) пос.Лесопункта; всего 13: 1975; всего 14: 160; всего 15: ВЛ-0,4кВ от ГКТПн-49 Lобщ.=2,04км; всего 17: 1965
249 |  |  | всего 15: Л1: ВЛИ-0,4кВ от ТП-49 Станция Сланцы д.2-34; всего 18: 1.15; всего 19: СИП-2А 3х70+1х95+1х25=0,849км, 3х35+1х50+1х25=0,125км, 4х16=0,064км, 2х16=0,112км.; ж/б и на ж/б пр. 20: 40; всего 22: 40
250 |  |  | всего 15: Л2: ВЛИ-0,4кВ от ТП-49 ул.Станция Сланцы д.40-42, 12-я дист.Ст.Сланцы 157, д.1-д.2; всего 18: 0.89; всего 19: СИП-2А 3х95+1х95+1х25=0,411км, 3х50+1х70+1х25=0,163км, 3х50+1х70=0,185км, 4х16=0,090км, 2х16=0,041км.; ж/б и на ж/б пр. 20: 33; всего 22: 33
251 |  |  | всего 15: Продолжение Л1: в сторону участка 1Б; всего 17: 2022; всего 18: 0.121; всего 19: СИП-2 3х50+1х70+1х16; ж/б и на ж/б пр. 20: 4; всего 22: 4
252 |  |  | всего 15: отпайка от попры №8 ВЛИ-0,4кВ Л2 от ТП-49; всего 17: 2022; всего 18: 0.057; всего 19: СИП-2 3х50+1х70+1х16; ж/б и на ж/б пр. 20: 2; всего 22: 2
253 |  |  | всего 15: отпайка от оп.№42 ВЛИ-0,4кВ Л1 от ТП-4049; всего 17: 2022; всего 18: 0.062; всего 19: СИП-2 3х50+1х70+1х16; ж/б и на ж/б пр. 20: 2; всего 22: 2
254 |  |  | всего 15: отпайка от опоры №42/2 ВЛИ-0,4кВ Л1 от ТП-4049; всего 17: 2023; всего 18: 0.117; всего 19: СИП-2 3х50+1х70+1х16; ж/б и на ж/б пр. 20: 4; всего 22: 4
255 |  |  | всего 11: ТП-50 Окт. ж/д; всего 14: 100
256 |  |  | всего 11: ТП-40Б (КТП) пос.Лесхоза; всего 13: 2016; всего 14: 100; всего 15: ВЛ-0,4кВ от ГКТПн-40Б. L общ.=1,307 км; всего 17: 1989
257 |  |  | всего 15: Л1: ВЛИ-0,4кВ от ГКТПн-40Б ул.Сиреневая д.7-17, ул.Светлая д.10-14; всего 18: 0.335; всего 19: СИП-2 3х70+1х95+1х25; ж/б и на ж/б пр. 20: 12; всего 22: 12
258 |  |  | всего 15: Л2: ВЛИ-0,4кВ от ГКТПн-40Б ул.Сиреневая д.1-5, ул.Светлая д.1-7, 2-8; всего 18: 0.488; всего 19: СИП-2 3х70+1х95+1х25=0,460 км; СИП-4 2х16=0,028 км; ж/б и на ж/б пр. 20: 16; всего 22: 16
259 |  |  | всего 15: Л3: ВЛИ-0,4кВ от ГКТПн-40Б ул.Светлая д.9-13; всего 18: 0.484; всего 19: СИП-2 3х70+1х95+1х25 = 0,406км, 3х50+1х70+1х25 = 0,078км; ж/б и на ж/б пр. 20: 14; всего 22: 14
260 |  |  | всего 15: отпайка от опоры №19 ВЛИ-0,4кВ Л-3 от ГКТПн-40Б; всего 17: 2023; всего 18: 0.216; всего 19: СИП-2 3х95+1х95+1х25; ж/б и на ж/б пр. 20: 5; всего 22: 5
261 | 14-08 |  | всего 28: КЛ-6 кВ РТП14-ТП109 II сек. | 1969 | 0.426 | ААБ-6 3х150
262 | [23 empty] | 2004 | 0.177 | АСБ2л-10 3х185
263 |  |  | всего 11: ТП-51; всего 13: 1971; всего 14: 400; всего 23: КЛ ТП51- КР268, КР269 д.23 Ленина; всего 25: 1987; всего 26: 0.24; всего 27: АСБ 3х95+1х35 2х0,12; всего 28: КЛ-6кВ ТП109 2сек.-ТП51 | 2004 | 0.228 | АСБ2л-10 3х185
264 |  |  | всего 11: ул. Ленина; всего 23: КЛ - КР267 д.21 Ленина; всего 25: 1970; всего 26: 0.044; всего 27: АПВБ 3х35+1х16 2х0,022 | 1969 | 1.42 | ААБ-6 3х150
265 |  |  | всего 23: КЛ - КР264 д.19а Ленина; всего 25: 1984; всего 26: 0.09; всего 27: АСБ 3х120+1х50
266 |  |  | всего 23: КЛ - КР-263 д.19б Ленина; всего 25: 1980; всего 26: 0.142; всего 27: ААВБ 3х95+1х35
267 |  |  | всего 23: КЛ ТП51-ТП122; всего 25: 1993; всего 26: 0.38; всего 27: АСБУ 3х95+1х35 2х0,19
268 |  |  | всего 23: КЛ КР266 д.19 -КР267 д.21 Ленина; всего 25: 1970; всего 26: 0.054; всего 27: АПВБ 3х35+1х16
269 |  |  | всего 23: КЛ КР267 д.21-КР270 д.23 Ленина; всего 25: 1987; всего 26: 0.14; всего 27: АСБ 3х95+1х35
270 |  |  | всего 23: КЛ КР263 д.19б -КР264 д.19а Ленина; всего 25: 1980; всего 26: 0.11; всего 27: АПВБ 3х95+1х35
271 |  |  | всего 23: КЛ КР264 - КР265 д.19а Ленина; всего 25: 1984; всего 26: 0.06; всего 27: АСБ 3х120+1х50
272 |  |  | всего 11: ТП-52 ул. Чкалова; всего 13: 1970; всего 14: 400; всего 23: КЛ ТП52- КР265 д.19а Ленина; всего 25: 1984; всего 26: 0.04; всего 27: АСБ 3х120+1х50; всего 28: КЛ-6кВ ТП51-ТП52 | 1969 Рек. 2019г | 0.195 | АСБ2л-10 3х150
273 |  |  | всего 23: КЛ - КР266 д.19 Ленина; всего 25: 1970; всего 26: 0.15; всего 27: АСБ 3х35+1х16
274 |  |  | всего 23: КЛ - КР266 д.19 Ленина; всего 25: 1970; всего 26: 0.15; всего 27: АСБ 3х35+1х16; всего 28: КЛ-6кВ ТП52-ТП53 | 1971 | 0.4 | СБ-6 3х70
275 |  |  | всего 23: КЛ-КР259 д.14 Чкалова; всего 27: ААБ 3х50+1х25 0,095 км
276 |  |  | всего 23: КЛ ТП52-ТП72; всего 25: 1969; всего 26: 0.261; всего 27: АСБ 3х120+1х95
277 |  |  | всего 23: КЛ -КР260 д.17 Чкалова; всего 25: 1970; всего 26: 0.08; всего 27: АСБ 3х50+1х25
278 |  |  | всего 23: КЛ КР261 д.17 Чкалова - КР262 д.19в Ленина; всего 25: 1981; всего 26: 0.092; всего 27: АПВБ 3х95+1х35
279 |  |  | всего 23: КЛ КР261 д.17 Чкалова-КР265 д.19а Ленина; всего 25: 1984; всего 26: 0.12; всего 27: АСБ 3х120+1х50
280 |  |  | всего 23: КЛ КР260 - КР261 д.17 Чкалова; всего 25: 1963; всего 26: 0.045; всего 27: ААБ 3х70+1х35
281 |  |  | всего 23: КЛ КР262 д.19в - КР263 д.19б Ленина; всего 25: 1981; всего 26: 0.086; всего 27: АПВБ 3х95+1х35
282 |  |  | всего 23: КЛ КР262 д.19в - КР277 д.21б Ленина; всего 25: 1984; всего 26: 0.14; всего 27: ААБЛ 3х95
283 |  |  | всего 23: КЛ КР263 д.19б - КР276 д.21а Ленина; всего 25: 1983; всего 26: 0.19; всего 27: ААШВ 3х70
284 |  |  | всего 23: КЛ КР256 д.13 - КР257 д.15 Чкалова; всего 25: 1968; всего 26: 0.1; всего 27: СБ 3х70+1х35
285 |  |  | всего 11: ТП-72; всего 13: 1967; всего 14: 400; всего 23: КЛ-0,4кВ от ТП-72. Lобщ.=0,815 км; всего 28: КЛ-6кВ ТП52-ТП72 | 1965 Рек.2018 | 0.32 | АСБ2л-10 3х150
286 |  |  | всего 11: Кирова,24; всего 23: КЛ КР254 д.24 Кирова; всего 25: 1968; всего 26: 0.06; всего 27: АСБ 3х95+1х50; 2х0,03
287 |  |  | всего 23: КЛ КР253 д.11 Ленина; всего 25: 1968; всего 26: 0.08; всего 27: АСБ 3х95+1х50; 2х0,04
288 |  |  | всего 23: КЛ КР252 д.13 Ленина; всего 25: 1970; всего 26: 0.12; всего 27: АСБ 3х120+1х50
289 |  |  | всего 23: КЛ КР252 д.13 - КР251 д.15 Ленина; всего 25: 1970; всего 26: 0.055; всего 27: АСБ2л 4х95
290 |  |  | всего 23: КЛ КР251 д.15- КР250 д.17 Ленина; всего 25: 1970; всего 26: 0.055; всего 27: АСБ2л 4х95
291 |  |  | всего 23: КЛ КР250 д.17 - КР266 д.19 Ленина; всего 25: 1970; всего 26: 0.1; всего 27: АСБ 3х95+1х50
292 |  |  | всего 23: КЛ КР252 д.13Ленина-КР258 д.14 Чкалова; всего 27: АСБ 3х120+1х35; 0,04 км
293 |  |  | всего 23: КЛ КР252 д.13Ленина-ВРУ д.11 Ленина (рынок); всего 27: АВВГ-1 4х16
294 |  |  | всего 23: КЛ КР258 - КР259 д.14 Чкалова; всего 27: АСБ 3х120+1х35; 0,06 км
295 |  |  | всего 23: КЛ КР255 д.22- КР254 д.24 Кирова; всего 25: 1968; всего 26: 0.17; всего 27: АСБ 3х95+1х35
296 |  |  | всего 15: ВЛИ КР255 д.22- КР254 д.24 Кирова; всего 17: 2000; всего 18: 0.175; всего 19: СИП 3х70+1х70
297 |  |  | всего 15: Л1 ВЛИ-0,4кВ на ВРУ ООО "АВЭН"
298 |  |  | всего 15: Л2 ВЛИ-0,4кВ на д.24 Кирова
299 |  |  | всего 15: Л3 ВЛИ-0,4кВ на ВРУ маг. Кирова, 22
300 |  |  | всего 15: Л4 ВЛИ-0,4кВ (на ЧП Крупкина)
301 |  |  | всего 15: ВЛ-0,4 кВ от КР№251 до КРП (д.15 ул.Ленина - гаражи); всего 17: 2018; всего 18: 0.05; всего 19: СИП-2 3х25+1х35; ж/б и на ж/б пр. 20: 1; всего 22: 1
302 |  |  | всего 23: КЛ-0,4 кВ от ТП-72 до д.20а Кирова (полиция); всего 25: 2017; всего 26: 0.38; всего 27: АСБ2Л 4х240
303 |  |  | всего 11: ТП-73 (БКТПБ) ДК "Горняков"; всего 13: 2006; всего 14: Т1 400 Т2 400; всего 23: КЛ - КР52 ДК "Горняков"; всего 25: 1970; всего 26: 0.09; всего 27: АСБ2л 4х240; 2х0,045; всего 28: КЛ-6кВ ТП72-ТП73 | 1974 | 0.404 | АСБ-6 3х50
304 |  |  | всего 23: КЛ - КР53 кафе Скорпион; всего 25: 1990; всего 27: ААШВ 3х35+1х16; 2х0,06 км
305 |  |  | всего 15: ВЛИ-0,4кВ от ТП-73 L общ = 0,665 км; всего 17: 1948
306 |  |  | всего 15: Л2: ВЛИ в ст. Чкалова д.2-6, Партизанская д.1-5, Ленина д.1(КР329)-д.3; всего 18: 0.309; всего 19: СИП-2А 3х50+1х70+1х25; ж/б и на ж/б пр. 20: 16; всего 22: 16
307 |  |  | всего 15: Л1: ВЛИ в ст.Чкалова д.8, Кирова д.29-33, Ленина д.7 (КР328).; всего 18: 0.356; всего 19: СИП-2А 3х35+1х50+1х16, 3х16+1х25 = 0,330 км; СИП-4 4х35=0,026 км
308 |  |  | всего 11: ГКТПн-125; всего 14: 250; всего 23: КЛ-ангар; всего 25: 2004; всего 27: ВБбШВ 4х185; 0,196 км; всего 28: КЛ-6 кВ ТП73-соединит. муфта | 1947 | 0.224 | АСБ-6 3х120
309 |  |  | всего 11: Соболев С.Г. ул.Партизанская; всего 28: КЛ-6кВ соединит. муфта - ТП-125 | 2004 | 0.225 | АСБ2л-10 3х120
310 | 14-09 |  | всего 11: ТП-111; всего 13: 1988; всего 14: Т1 - 400 Т2- 400; всего 23: КЛ ТП-111 - КР178 д.20 Ш.Слава; всего 25: 1989; всего 26: 0.095; всего 27: АСБу 3х95+1х25; всего 28: КЛ-6 кВ РТП14-ТП111 | 1968 | 0.903 | АСБ-6 3х185
311 |  |  | всего 11: ул. Ш.Славы; всего 23: КЛ -КР180 д.22 Ш.Слава; всего 25: 1989; всего 26: 0.24; всего 27: АСБу 3х185+1х50 2х0,120 | 1988 | 0.03 | ААБл-10 3х150
312 |  |  | всего 23: КЛ -КР179 д.24 Ш.Слава; всего 25: 1988; всего 26: 0.18; всего 27: ААШПСУ 3х185 2х0,09
313 |  |  | всего 23: КЛ д.22 Ш.Слава-оп.ВЛ Парковая; всего 25: 1999; всего 26: 0.1; всего 27: АСБу 3х70+1х35
314 |  |  | всего 15: ВЛ-0,4кВ от ТП-111 Lобщ.= 1,043 км.
315 |  |  | всего 15: Л1: ВЛ-0,4кВ от ТП-111 ул.Речная д.44-59, ул.Зеленая д.20,22, ул.Парковая, ул.Вокзальная; всего 17: 1972; всего 18: 0.859; всего 19: СИП-2А 3х50+1х70+1х25=0,523км 3х25+1х35+1х16=0,126км, 3х16+1х25=0,087км 1х16+1х25=0,123км; ж/б и на ж/б пр. 20: 30; всего 22: 30
316 |  |  | всего 15: ВЛИ от оп.22 Л2 (инв.№180000166) до оп.26 ( ПБ "Телеком" ул. Вокзальн. севернее д.32); всего 17: 1999; всего 18: 0.05; всего 19: СИП-2 3х50+1х70; ж/б и на ж/б пр. 20: 2; всего 22: 2
317 |  |  | всего 15: Л3: ВЛИ ТП-111 - ул.Ш.Славы д.14; всего 17: 2015; всего 18: 0.134; всего 19: СИП-2 3х50+1х70; ж/б и на ж/б пр. 20: (по сущ. опорам 1-5 Л2 инв.№ 180000166 ул.Речная, д.33-39)
318 |  |  | всего 15: Л2: ВЛИ-0,4кВ от ТП-111 ул.Зеленая.д.12,14, 17,19/23, ул.Вокзальная д.16-28,25-27, Речная д.33-39, пер.Хлебный д.3,4,7,9; пер.Кривой д.44; всего 17: 1999; всего 18: 0.704; всего 19: СИП-2А 3х70+1х70+1х25 = 0,142 км 3х50+1х70+1х25 = 0,314км, 3х35+1х50+1х25 = 0,161 км 4х16 = 0,087 км; ж/б и на ж/б пр. 20: 23; всего 22: 23
319 |  |  | всего 15: Строит. ВЛИ-0,4кВ от оп. № 27 ТП-111 до участка ул. Парковая; всего 17: 2017; всего 18: 0.038; всего 19: СИП-4 4х16; ж/б и на ж/б пр. 20: 1; всего 22: 1
320 |  |  | всего 11: ТП-61; всего 13: 1970; всего 14: 400; всего 23: КЛ-0,4кВ ТП61- КР134 д.13 Гагарина; всего 25: 1974; всего 26: 0.11; всего 27: АВВБГ 3х120+1х35; всего 28: КЛ-6 кВ ТП111-ТП61 | 1968 | 0.23 | АСБ-6 3х185
321 |  |  | всего 11: ул.Гагарина; всего 23: - КР132 д.9а Гагарина; всего 25: 1989; всего 26: 0.08; всего 27: АВВГ 4х70 | 1988 | 0.06 | ААБл-6 3х150
322 |  |  | всего 23: - КР132 д.9а Гагарина; всего 25: 1989; всего 26: 0.08; всего 27: АРБ 3х25+1х10
323 |  |  | всего 23: - КР131 д.11 Гагарина; всего 25: 1973; всего 26: 0.16; всего 27: АПВБ 3х70+1х35
324 |  |  | всего 23: - ГРП; всего 25: 1970; всего 26: 0.087; всего 27: ААБ 3х35+1х10
325 |  |  | всего 23: - КР135 д.7 Гагарина; всего 25: 1968; всего 26: 0.12; всего 27: АСБ 3х120
326 |  |  | всего 23: - КР128 д.9 Гагарина; всего 25: 1968; всего 26: 0,2; всего 27: ААБ 3х50+1х25
327 |  |  | всего 23: - КР127 д.5а Гагарина; всего 27: АСБу 3х185+1х95; 0,185 км
328 |  |  | всего 23: КР135 -КР136 д.7 Гагарина; всего 27: СБ 3х70; 0,04 км
329 |  |  | всего 23: КР136 д.7 - КР129 д.9 Гагарина; всего 25: 1968; всего 26: 0,105; всего 27: ААБ 3х70
330 |  |  | всего 23: КР129 д.9 - КР130 д.11 Гагарина; всего 25: 1973; всего 26: 0,125; всего 27: АПВБ 3х50+1х25
331 |  |  | всего 23: КР130 - КР131 д.11 Гагарина; всего 25: 1973; всего 26: 0,055; всего 27: АПВБ 3х50+1х25
332 |  |  | всего 23: КР131 д.11-КР133 д.13 Гагарина; всего 25: 1974; всего 26: 0,07; всего 27: АВВБГ 3х120+1х50
333 |  |  | всего 23: КР133-КР134 д.13 Гагарина; всего 25: 1974; всего 26: 0,06; всего 27: АВВБГ 3х120+1х50
334 |  |  | всего 23: КР134 д.13 Гагарина-КР179 д.24 Ш.Слава; всего 25: 1988; всего 26: 0,17; всего 27: ААШПСУ 3х185
335 |  |  | всего 23: КР143 д/с 10 - КР132 д.9а Гагарина (котельная); всего 25: 1970; всего 26: 0,154; всего 27: АПВБ 3х70+1х25
336 |  |  | всего 15: ВЛИ-0,4кВ от ТП-61 до гаражей ул.Гагарина, д.7.1; всего 17: 2014; всего 18: 0,026; всего 19: СИП-2 3х25+1х35; ж/б и на ж/б пр. 20: 1; всего 22: 1
337 |  |  | всего 11: ТП-62; всего 13: 1970; всего 14: 400; всего 23: КЛ-0,4кВ ТП62-КР141 д.58 Гагарина; всего 25: 1970; всего 26: 0.035; всего 27: АСБ 3х70+1х25; всего 28: ВЛ и КЛ 6кВ от РТП-14 (КЛ) КЛ-6 кВ ТП61-ТП62 | 1968 Рек.2011 | 0.26 | АСБ2Л-10 3х95
338 |  |  | всего 11: ул.Гагарина; всего 23: - КР137 д.5 Гагарина; всего 25: 1971; всего 26: 0.111; всего 27: СБ 3х70+1х25
339 |  |  | всего 23: - КР145 д.52 Гагарина; всего 25: 1971; всего 26: 0.078; всего 27: АСБ 3х120+1х35
340 |  |  | всего 23: - ЩС д/с 10; всего 25: 1970; всего 26: 0.187; всего 27: АСБ 3х70+1х35
341 |  |  | всего 23: - КР144 д.1а Гагарина; всего 25: 1973; всего 26: 0.075; всего 27: АПВБ 3х70+1х35
342 |  |  | всего 23: -КР 143 д/с 10; всего 25: 1970; всего 26: 0.187; всего 27: АСБ 3х95+1х35
343 |  |  | всего 23: КР145-КР146 д.52 Гагарина; всего 25: 1971; всего 26: 0.07; всего 27: СБ 3х95+1х35
344 |  |  | всего 23: КР146 д.52-КР140 д.3 Гагарина; всего 25: 1971; всего 26: 0.086; всего 27: СБ 3х70+1х25
345 |  |  | всего 23: КР139 д.3 - КР138 д.5 Гагарина; всего 25: 1971; всего 26: 0.054; всего 27: СБ 3х70
346 |  |  | всего 23: КР137 - КР138 д.5 Гагарина; всего 25: 1971; всего 26: 0.051; всего 27: СБ 3х70+1х25
347 |  |  | всего 23: КР141 - КР142 д.58 Гагарина; всего 25: 1970; всего 26: 0.063; всего 27: СБ 3х70+1х35
348 |  |  | всего 23: КР142 д.58 - КР144 д.1а Гагарина; всего 25: 1973; всего 26: 0.085; всего 27: СБ 3х70
349 |  |  | всего 11: ТП-63; всего 13: 1968; всего 14: 400; всего 23: КЛ-0,4кВ ТП63 - КР148 д.50 Кирова; всего 25: 1970; всего 26: 0.05; всего 27: АВВБ 3х95+1х35; всего 28: КЛ-6 кВ ТП62-ТП63 | 1968 | 0.306 | АСБ-6 3х95
350 |  |  | всего 11: ул.Кирова; всего 23: КЛ - КР152 д.46 Кирова; всего 25: 1968; всего 26: 0.185; всего 27: АСБ 3х120+1х35
351 |  |  | всего 23: КЛ - КР153 д.46а Кирова; всего 25: 1968; всего 26: 0.1; всего 27: АСБ 3х120+1х50
352 |  |  | всего 23: КЛ - КР156 д.46в Кирова; всего 25: 1970; всего 26: 0.095; всего 27: СБ 3х70+1х35
353 |  |  | всего 23: КЛ КР157 д.46б - КР156 д.46в Кирова; всего 25: 1970; всего 26: 0.065; всего 27: ААБ 3х95+1х35
354 |  |  | всего 23: КЛ КР153 д.46а - КР157 д.46б Кирова; всего 25: 1968; всего 26: 0.105; всего 27: АСБ 3х120+1х50
355 |  |  | всего 23: КЛ - КР155 котельная; всего 25: 1968; всего 26: 0.05; всего 27: СБ 3х16+1х10; 2х0,025
356 |  |  | всего 23: КЛ - КР154 котельная; всего 25: 1968; всего 26: 0.025; всего 27: АСБ 3х16+1х10
357 |  |  | всего 23: КЛ -КР147,148 - КР149,150 д.50 Кирова; всего 25: 1970; всего 26: 0.3; всего 27: АСБ 3х70+1х25; 3х0,1
358 |  |  | всего 23: КР149,150 - КР151 д.50 Кирова; всего 25: 1970; всего 26: 0.1; всего 27: АСБ 3х70+1х25; 2х0,05
359 |  |  | всего 23: КЛ КР151 д.50 - КР152 д.46 Кирова; всего 25: 1969; всего 26: 0.07; всего 27: АСБ 3х120+1х50
360 |  |  | всего 23: КЛ КР152 д.46 - КР159 д.44 Кирова; всего 25: 1970; всего 26: 0.09; всего 27: АСБ 3х120+1х50
361 |  |  | всего 11: ТП-64; всего 13: 1970; всего 14: 400; всего 23: КЛ ТП64-д/с 5; всего 25: 1968; всего 26: 0.25; всего 27: АСБ 3х120+1х50; 2х0,125; всего 28: КЛ-6 кВ ТП63-ТП64 | 1970 | 0.25 | АСБ-6 3х95
362 |  |  | всего 11: ул.Кирова; всего 23: КЛ - КР160 д.42 Кирова; всего 25: 1970; всего 26: 0.075; всего 27: ААБ 3х120
363 |  |  | всего 23: КЛ - КР161 д.42 Кирова; всего 25: 1970; всего 26: 0.085; всего 27: ААБ 3х120
364 |  |  | всего 15: ВЛИ ТП64-д.42 Кирова (ШВУ маг.-кулинарии); всего 17: 2007; всего 19: СИП-2А
365 |  |  | всего 23: КЛ - КР159 д.44 Кирова; всего 25: 1970; всего 26: 0.05; всего 27: АСБ 3х120+1х50; 2х0,025
366 |  |  | всего 23: КЛ -КР158 д.44 Кирова; всего 25: 1969; всего 26: 0.035; всего 27: АСБ 3х120+1х50
367 |  |  | всего 23: КР162 - КР163 д.7 Горького; всего 25: 1970; всего 26: 0.05; всего 27: ААБ 3х120
368 |  |  | всего 23: КР161 д.42 Кирова - КР162 д.7 Горького; всего 25: 1970; всего 26: 0.055; всего 27: ААБ 3х120
369 |  |  | всего 23: КР163 д.7-КР164 магазин ИЧП М.Горького; всего 27: АСБ 3х95; 0,1 км
370 |  |  | всего 23: КЛ КР166 д.20- КР164 магазин ИЧП ул. М. Горького; всего 25: 1976; всего 26: 0.06; всего 27: ААШВ 3х120
371 |  |  | всего 28: КЛ-6 кВ ТП64-ТП65 2с. | 1970 | 0.35 | АСБ-6 3х95
372 |  |  | всего 11: ТП-118; всего 13: 1990; всего 14: Т1 400 Т2 400; всего 23: КЛ ТП118-гаражи ЦРБ; всего 25: 1990; всего 26: 0.11; всего 27: АВВБ 3х50+1х16; всего 28: КЛ-6 кВ ТП65 2с.-ТП118 | 1990 | 0.15 | АСБ-10 3х150
373 |  |  | всего 11: Поликлиники СЦРБ ул.Гагарина; всего 23: КЛ -КР125 взрослая поликлиника; всего 25: 1990; всего 26: 0.48; всего 27: АСБ 3х95+1х50 4х0,12
374 |  |  | всего 23: КЛ - КР126 детск. пол-ка; всего 25: 1996; всего 26: 0.176; всего 27: АВВБВ 3х150+1х70 2х0,088
375 |  |  | всего 23: КЛ взр.пол-ка - дет.пол-ка; всего 25: 1996; всего 26: 0.125; всего 27: АВВБВ 3х150+1х70
376 |  |  | всего 15: ВЛИ-0,4кВ от ТП-118 ул. Право-Кушельская уч.9,11,13,15; всего 17: 2012; всего 18: 0.475; всего 19: СИП-2 3х95+1х95+1х25; ж/б и на ж/б пр. 20: 15; всего 22: 15
377 |  |  | всего 15: ВЛИ-0,4 кВ от ТП-118 ул. Право-Кушельская уч.5б,7б; всего 17: 2017; всего 18: 0.275; всего 19: СИП-2 3х50+1х70+1х25=0,251км; СИП-4 4х25=0,024км; ж/б и на ж/б пр. 20: 7; всего 22: 7
378 |  |  | всего 15: ВЛИ--0,4кВ от ТП-4118 от оп. 3 Л2 ул. ПравоКушельская(вышка связи); всего 17: 2020; всего 18: 0.05; всего 19: СИП-4 4х25; ж/б и на ж/б пр. 20: 1; всего 22: 1
379 |  |  | всего 15: ВЛИ--0,4кВ от ТП-4118 от оп. 7 Л1 ул. ПравоКушельская; всего 17: 2020; всего 18: 0.07; всего 19: СИП-2 3х35+1х35; ж/б и на ж/б пр. 20: 2; всего 22: 2
380 |  |  | всего 28: КЛ-6 кВ ТП118-ТП102 | 1990 | 0.24 | АСБ-6 3х150
381 |  |  | всего 11: ТП-66; всего 13: 1970; всего 14: Т1 400; всего 23: КЛ ТП66-техникум; всего 27: ААБ 3х120 ; 2х0,075 км; всего 28: КЛ-6 кВ ТП65 2с.-ТП66 | 1970 | 0.43 | АСБ-6 3х95
382 |  |  | всего 11: ул.Климчука; всего 14: Т2 400; всего 23: КЛ -столовая техн.; всего 27: АСБ 3х95+1х35; 3х0,055 км
383 |  |  | всего 23: КЛ -общеж. техн.; всего 27: ААШВ 3х70; 0,095 км
384 |  |  | всего 23: КЛ -КР117 котельн. №14; всего 27: АПВБ 3х50+1х25; 2х0,085 км
385 |  |  | всего 23: КЛ КР118 котельная №14- мастерские техникума; всего 27: ААБ 3х35+1х10; 2х0,06 км
386 |  |  | всего 23: КЛ котельная №14- хозкорпус; всего 27: АПВБ 3х35+1х16; 2х0,055 км
387 |  |  | всего 23: КЛ -гаражи РУС; всего 25: 1998; всего 26: 0.26; всего 27: АВБШВ 3х16+1х10
388 |  |  | всего 11: ТП-102; всего 13: 1983; всего 14: Т1 400; всего 23: КЛ-КР145 д.52 Гагарина; всего 27: АСБу-3х185+1х95; 0,095 км; всего 28: КЛ-6 кВ ТП62-ТП102 | 1983 | 0.25 | АСБ-6 3х95
389 |  |  | всего 11: ул.Гагарина; всего 14: Т2 400; всего 23: КЛ-КР127 д.5А Гагарина; всего 27: АСБу-3х185+1х95; 2х0,255 км
390 |  |  | всего 23: КЛ-0,4кВ ТП102-д.1 Гагарина; всего 25: 1983; всего 26: 0.18; всего 27: ААБ 3х150+1х50; 3х0,06
391 |  |  | всего 15: ВЛИ-0,4кВ от ТП-102 до оп. №1; всего 17: 2011; всего 18: 0.03; всего 19: СИП-2 3х70+1х70; ж/б и на ж/б пр. 20: 1; всего 22: 1
392 |  |  | всего 11: ТП-67; всего 13: 1970; всего 14: 400; всего 23: КЛ ТП67-КР105 д.14 Почтовый (псих. отд.); всего 25: 1971; всего 26: 0.06; всего 27: АСБ 3х35+1х16 (2х0,03км); всего 28: КЛ-6 кВ ТП-66-ТП67 | 1970 | 0.53 | АСБ-6 3х95
393 |  |  | всего 23: КЛ - КР91 д.19 Спортивная; всего 25: 1971; всего 26: 0.1; всего 27: АСБ 3х95+1х35; всего 28: КЛ-6 кВ ТП67-ТП113 | 1988 | 0.397 | АСБу-10 3х95
394 |  |  | всего 23: КЛ - КР95 д.11 пер.Почтовый; всего 25: 1971; всего 26: 0.32; всего 27: АСБ 3х95 2х0,16
395 |  |  | всего 23: КЛ -КР93 д.19а Спортивная; всего 25: 1971; всего 26: 0.23; всего 27: АПВБ 3х35+1х16 2х0,115
396 |  |  | всего 23: КЛ -КР94 д.11а Почтов.; всего 25: 1971; всего 26: 0.142; всего 27: АСБ 3х70+1х25
397 |  |  | всего 23: КЛ - КР109 д.6 Спортивная; всего 25: 1976; всего 26: 0.15; всего 27: ААБ 3х95+1х35
398 |  |  | всего 23: КЛ -КР104 д.13 пер. Почтовый; всего 25: 1985; всего 26: 0.075; всего 27: АСБу 3х70+1х35
399 |  |  | всего 23: КЛ -КР112 д.4 Климчука; всего 25: 1971; всего 26: 0.14; всего 27: АПВБ 3х50+1х25
400 |  |  | всего 23: -"-; всего 25: 1971; всего 26: 0.1; всего 27: АСБ 3х70+1х25
401 |  |  | всего 23: КЛ -КР111 д.2 Климчука; всего 25: 1971; всего 26: 0.1; всего 27: АПВБ 3х50+1х25
402 |  |  | всего 23: 2КЛ КР112 - КР113 д.4 Климчука; всего 25: 1971; всего 26: 0.108; всего 27: АПВБ 3х35+1х16
403 |  |  | всего 23: КЛ КР110 - КР111 д.2 Климчука; всего 25: 1971; всего 26: 0.045; всего 27: АПВБ 3х35+1х16
404 |  |  | всего 23: КЛ КР101 д.12 Почтовый - КР103 насосная; всего 25: 1971; всего 26: 0.03; всего 27: АПВБ 3х35+1х16
405 |  |  | всего 23: КЛ КР112 д.4 Климчука - КР103 насосная; всего 25: 1971; всего 26: 0.06; всего 27: АПВБ 3х35+1х16
406 |  |  | всего 23: КЛ КР107 д.4- КР106 д.21 Спортивная; всего 25: 1960; всего 26: 0.2; всего 27: ААШВ 3х50+1х25
407 |  |  | всего 23: КЛ КР110 д.2 Климчука - КР106 д.21 Спортивная; всего 25: 1971; всего 26: 0.11; всего 27: АСБ 3х95+1х35
408 |  |  | всего 23: КЛ КР92 д.19 - КР106 д.21 Спортивная; всего 25: 1971; всего 26: 0.09; всего 27: АСБ 3х95+1х35
409 |  |  | всего 23: КЛ КР91-КР92 д.19 Спортитвная; всего 25: 1971; всего 26: 0.06; всего 27: АСБ 3х95+1х35
410 |  |  | всего 23: КЛ КР91 д.19 - КР82 д.7 Спортитвная; всего 25: 1970; всего 26: 0.2; всего 27: АСБ 3х70+1х25
411 |  |  | всего 23: КЛ КР108 д.6- КР334 д.4 Спортивная; всего 25: 1976; всего 26: 0.12; всего 27: ААБ 3х95+1х35
412 |  |  | всего 23: КЛ КР108 - КР109 д.6 Спортитвная; всего 25: 1976; всего 26: 0.15; всего 27: ААБ 3х95+1х35
413 |  |  | всего 23: КЛ КР89 д.3 - КР90 д.1 Горького; всего 25: 1971; всего 26: 0.071; всего 27: ААБ 3х70
414 |  |  | всего 23: КЛ КР94 д.11а Почтов. - КР89 д.3 Горького; всего 25: 1971; всего 26: 0.054; всего 27: ААБ 3х70
415 |  |  | всего 23: КЛ КР90 д.1 Горького-КР91 д.19 Спортивная; всего 25: 1971; всего 26: 0.09; всего 27: АПВБ 3х50+1х25
416 |  |  | всего 23: КЛ КР93 д.19а Спортивн - КР90 д.1 Горького; всего 25: 1971; всего 26: 0.09; всего 27: АПВБ 3х35+1х16
417 |  |  | всего 23: 2КЛ КР88 д.5 - КР 89 д.3 Горького; всего 25: 1970; всего 26: 0.08; всего 27: АСБ 3х95 2х0,04
418 |  |  | всего 23: 2 КЛ КР95 д.11 Почтов.-КР88 д.5 Горького; всего 25: 1970; всего 26: 0.17; всего 27: АСБ 3х95 2х0,085
419 |  |  | всего 23: КЛ ТП-67 - КР №334 д.4 ул.Спортивная; всего 25: 2016; всего 26: 0.211; всего 27: АПвБбШп 4х95
420 |  |  | всего 15: ВЛИ-0,4кВ от КР №103 ТП-67 до гаражей ул. Климчука д.2.1; всего 17: 2013; всего 18: 0.049; всего 19: СИП-2 3х25+1х35; ж/б и на ж/б пр. 20: 2; всего 22: 2
421 |  |  | всего 11: ТП-93; всего 13: 1975; всего 14: 400; всего 23: КЛ ТП93-КР97,98 д.51 корп.1 Кирова; всего 25: 1975; всего 26: 0.12; всего 27: АСБ 3х95+1х35; 2х0,06; всего 28: КЛ-6 кВ ТП67-ТП93 | 1970 | 0.4 | АСБ-6 3х95
422 |  |  | всего 11: ул.Кирова; всего 23: КЛ -КР96 д.10 Почтовый; всего 25: 1975; всего 26: 0.035; всего 27: АСБ 3х95+1х35; всего 28: КЛ-6кВ ТП93 - ТП102 II сек. | 1986 | 0.35 | АСБ-6 3х95
423 |  |  | всего 23: КЛ -КР114 д.53 Кирова; всего 25: 1974; всего 26: 0.124; всего 27: АПВБ 3х35+1х16; всего 28: КЛ-6 кВ ТП68 IIсек.- ТП93 | 1970 | 0.26 | АСБ-6 3х95
424 |  |  | всего 23: КЛ -КР104 д.13 Почтов.; всего 25: 1985; всего 26: 0.17; всего 27: АСБу 3х70+1х35
425 |  |  | всего 23: КЛ КР115 д.53 Кирова- КР101 д.12 Почтовый; всего 25: 1974; всего 26: 0.08; всего 27: АСБ 3х70+1х25
426 |  |  | всего 23: КЛ КР115 д.53 Кирова-КР113 д.4 Климчука; всего 25: 1974; всего 26: 0.088; всего 27: АПВБ 3х70+1х35
427 |  |  | всего 23: КЛ КР99 - КР100 д.51 Кирова; всего 25: 1975; всего 26: 0.06; всего 27: АСБ 3х95+1х35
428 |  |  | всего 23: КЛ КР99-КР98 д.51 Кир.; всего 25: 1975; всего 26: 0.045; всего 27: АСБ 3х95+1х35
429 |  |  | всего 23: КЛ КР100 д.51 Кирова-КР101 д.12 Почтовый; всего 25: 1975; всего 26: 0.1; всего 27: АСБ 3х95+1х35
430 |  |  | всего 23: КЛ КР96 д.10 - КР102 д.12 Почтовый; всего 25: 1975; всего 26: 0.1; всего 27: АСБ 3х70+1х25
431 |  |  | всего 23: КЛ КР104 д.13 - КР105 д.14 Почтовый; всего 25: 2000; всего 26: 0.08; всего 27: АСБ 3х70+1х35
432 |  |  | всего 23: КЛ КР115 д.53 Кирова-КР116 д.53а Кирова; всего 25: 1977; всего 26: 0.045; всего 27: ГРШ 3х35+1х16
433 |  |  | всего 23: КЛ КР114 д.53 Кирова-КР116 д.53а Кирова; всего 25: 1977; всего 26: 0.045; всего 27: ААШВ 3х35
434 | 14-10 |  | всего 28: КЛ-6 кВ РТП14-оп. ВЛ с ЛР 379 каб.А | 1970 | 0.135 | СБ-10 3х50
435 |  |  | всего 28: КЛ-6 кВ РТП14-оп. ВЛ с ЛР 379 каб.Б | 1991 | 0.15 | ААБ-6 3х120
436 |  |  | всего 28: КЛ-6кВ РТП14-оп.ВЛ №4А фид.14-10 каб.В | 1975 | 0.3 | СБ-10 3х50
437 |  |  | всего 28: КЛ-6 кВ от РП-2 до ВЛЗ-6 кВ фид.14-10 | 2018 | 0.05 | АСБ2л-6 3х240
438 |  | ВЛ-6 кВ РТП 14-оп.116 с ЛР 766 (КРУН СХТ) с отпайкой до ЛР4195 | 5: 1970 Рек. 2018; 6: 5.567; 7: А-70 = 0,16 км; ж/б и на ж/б пр. 8: 110; всего 10: 110
439 |  |  | 7: СИП-3 3(1х120) = 1,365км
440 |  |  | 7: СИП-3 3(1х95) = 4,042км
441 |  |  | всего 11: ТП-83 (КТПн) нефтебаза; всего 14: 100
442 |  |  | всего 11: КТПН-82; всего 14: 100
443 |  |  | всего 11: вокзал
444 |  | ВЛЗ-6 кВ оп. №25 - ТП-43 | 5: 1973, рек.-2018; 6: 0.104; 7: СИП-3 3(1х95); ж/б и на ж/б пр. 8: 2; всего 10: 2
445 |  |  | всего 11: ТП-43; всего 14: Т1 1000 Т2 1000; всего 28: КЛ-6 кВ оп.ВЛ с ЛР161- ТП43 | 1988 |  | АСБ 3х120; 0,03км
446 |  |  | всего 11: ТП-134 (КТП); всего 13: 2013; всего 14: 160; всего 15: Л1: ВЛИ-0,4кВ от ТП-134 ул. Рабочая д.1-11а,2,4; всего 18: 0.396; всего 19: СИП-2 3х50+1х70+1х16=0,034км 3х50+1х70+1х25=0,223км 3х16+1х25=0,139км; ж/б и на ж/б пр. 20: 16; всего 22: 16
447 |  |  | всего 11: ул. Рабочая; всего 15: Л2: ВЛИ-0,4кВ от ТП-134 ул. Рабочая д.9-31; всего 18: 0.341; всего 19: СИП-2 3х50+1х70+1х16=0,034км 3х50+1х70+1х25=0,275км 4х16=0,018км; ж/б и на ж/б пр. 20: 11; всего 22: 11
448 |  |  | всего 15: ВЛИ-0,4 кВ от оп.№9 Л2 ВЛ-0,4кВ от ТП-134 ул.Рабочая (спк Березка); всего 17: 2018; всего 18: 0.02; всего 19: СИП-4 4х25; ж/б и на ж/б пр. 20: 1; всего 22: 1
449 |  |  | всего 15: ВЛИ-0,4кВ от оп.5 от ТП-134 ул. Рабочая до участка (сев.вост.д.13); всего 17: 2019; всего 18: 0.058; всего 19: СИП-4 4х25; ж/б и на ж/б пр. 20: 2; всего 22: 2
450 |  |  | всего 11: ТП-85 (КТПн); всего 13: 1973; всего 14: 100
451 |  |  | всего 11: ул.Рабочая
452 |  | ВЛЗ-6 кВ оп. №41 - КТПн -85 - КТП 86 | 1973, Рек. 2018 | 0.187 | СИП-3 3(1х95) | 4 |  | 4 | ТП-86 (КТП) | 1973 | 250 | Л3: ВЛИ-0,4кВ от ТП-86 ул. Поселковая д.1,2; пер. Плюсский | 1950 | 0.405 | СИП-2А 3х35+1х50+1х25=0,323км 4х16=0,01км 2х16=0,072км | 13 |  | 13
453 |  |  | всего 15: ВЛИ-0,4кВ от ТП-86 (Л1,Л2,Л4) Lобщ = 3,559 км:
454 |  |  | всего 15: Л1: ул.Поселковая, д.18-64, ул.ДОК д.1-8; всего 17: 2007; всего 18: 0.895; всего 19: СИП-2А 3х50+1х70+1х25=0,770км; 3х16+1х25=0,125 км; ж/б и на ж/б пр. 20: 31; всего 22: 31
455 |  |  | всего 15: Л2: ул.Боровая, ул.ДОК д.7а,б,в,г,д.; всего 17: 2007; всего 18: 0.795; всего 19: СИП-2А 3х50+1х70+1х25=0,760 км; 3х16+1х25=0,020 км, СИП-4 4х16=0,015км; ж/б и на ж/б пр. 20: 31; всего 22: 31
456 |  |  | всего 15: Л4: ВЛИ-0,4кВ от ТП-86 Зеленая Роща; всего 17: 2007; всего 18: 1.884; всего 19: СИП-2А 3х70+1х95+1х25 =0,147км; 3х50+1х70+1х25=1,203км; 3х16+1х25=0,440км.; А-70=0,094км; ж/б и на ж/б пр. 20: 63; всего 22: 63
457 |  |  | всего 15: ВЛИ-0,4кВ от оп.№29 Л-2 от ТП-4086; всего 17: 2025; всего 18: 0.057; всего 19: СИП-2 3х25+1х35; ж/б и на ж/б пр. 20: 2
458 |  |  | всего 11: ТП-87; всего 14: 400; всего 28: КЛ-6 кВ оп. № 39А ВЛ фид.14-10 -ТП87
459 |  |  | всего 11: ДОК
460 |  | ВЛЗ-6 кВ от опоры №43-1 фид. 14-10 до ТП-4141 | 2018 | 0.183 | СИП-3 (1х50) | 5 |  | 5 | ТП-4141 (КТП) ул.Красная | 2018 | 160 | Л1: ВЛИ-0,4 кВ от ТП-4141 до участков заявителей по ул.Красная | 2018 | 0.414 | СИП-2 3х95+1х95+1х25 =0,347 км, СИП-4 4х25=0,067 км | 14 |  | 14
461 |  |  | всего 15: Л2: ВЛИ-0,4кВ от ТП-4141 до участков СНТ; всего 17: 2019; всего 18: 0.123; всего 19: СИП-2 3х50+1х70; ж/б и на ж/б пр. 20: 2; всего 22: 2
462 |  | отпайка ВЛЗ-6кВ от оп. №62/1 в сторону ТП-4142 | 5: 2022; 6: 0.1; 7: СИП-3 3(1х50); ж/б и на ж/б пр. 8: 5; всего 10: 5; всего 11: ТП-4142 (КТПМ) ул. Красная; всего 14: 250 Т1 инв 080003394
463 |  |  | всего 23: КЛ-0,4кВ ТП-4142 - насосная; всего 25: 2022
464 |  |  | всего 11: ТП-91 (КТП); всего 13: 2009; всего 14: 160 Т1 инв. 180000095; всего 15: Л1: ВЛИ-0,4кВ от ТП-91 ул.Красная д.1-11, д.2-20; всего 17: 2009; всего 18: 0.405; всего 19: СИП-2А 3х50+1х70+1х25 =0,18 км; ж/б и на ж/б пр. 20: 15; всего 22: 15
465 |  |  | всего 11: ул.Красная; всего 19: 3х16+1х25+1х16 = 0,114 км
466 |  |  | всего 19: 4х16 = 0,114 км
467 |  |  | всего 15: Л2: ВЛИ-0,4кВ от ТП-91 ул.Красная д.22-48, д.19-83; всего 17: 2009; всего 18: 0.889; всего 19: СИП-2А 3х70+1х70+1х25 =0,633 км; ж/б и на ж/б пр. 20: 33; всего 22: 33
468 |  |  | всего 19: 3х16+1х25+1х16 = 0,074 км
469 |  |  | всего 19: 3х50+1х70 = 0,019 км
470 |  |  | всего 19: 3х35+1х50 = 0,031 км
471 |  |  | всего 19: 4х16=0,025 км
472 |  |  | всего 19: 2х25 = 0,037км; 2х16 =0,07км
473 |  |  | всего 15: ВЛИ-0,4кВ от оп.№25 Л2 ВЛИ-0,4кВ ТП-91 до участков 85-89 по ул. Красная; всего 17: 2014; всего 18: 0.1; всего 19: СИП-2 3х50+1х70; ж/б и на ж/б пр. 20: 3; всего 22: 3
474 |  |  | всего 15: Л3: ВЛИ-0,4кВ от ТП-91 ул.Красная д.3а,7а, д.13-21,21а-45а.; всего 17: 2009; всего 18: 1.111; всего 19: СИП-2А 3х50+1х70+1х25 =0,402 км; ж/б и на ж/б пр. 20: 26; всего 22: 26
475 |  |  | всего 19: 3х35+1х50+1х16 = 0,181 км
476 |  |  | всего 19: 3х16+1х25+1х16 = 0,067 км
477 |  |  | всего 19: 3х25+1х35=0,076 км
478 |  |  | всего 19: 4х16=0,032 км
479 |  |  | всего 19: 2х16 = 0,083 км
480 |  |  | всего 19: СИП-2 3х95+1х95 = 0,270 км
481 |  |  | всего 15: ВЛИ-0,4кВ от ТП-91 от опоры №16 Л3 до участков заявителей ул.Красная; всего 17: 2016; всего 18: 0.334; всего 19: СИП-2 3х95+1х95 = 0,209км 3х50+1х70 = 0,125 км; ж/б и на ж/б пр. 20: 10; всего 22: 10
482 |  | ВЛЗ-6кВ от оп.№49 ВЛ-6кВ ф.14-10 до ТП-128 | 2012 | 0.05 | СИП-3 1х70 | 1 |  | 1 | ТП-128 (КТП) | 2012 | 160 | Л1: ул.Деревообделочников д.2б, 4б, 6б | 2012 | 0.182 | СИП-2 3х50+1х70 | 6 |  | 6
483 |  |  | всего 11: ул. Деревообде- лочников; всего 15: Л2: Комсомольское ш. д.114а; всего 17: 2012; всего 18: 0.34; всего 19: СИП-2А 3х50+1х70+1х25; ж/б и на ж/б пр. 20: 10; всего 22: 10
484 |  |  | всего 15: Л3: в сторону ж/д ст.Сланцы; всего 17: 2012; всего 18: 0.34; всего 19: СИП-2 3х95+1х95; ж/б и на ж/б пр. 20: по существующим опорам Л2
485 |  |  | всего 11: ТП-88 (ГКТПн); всего 14: 160; всего 15: ВЛИ-"Скан -Нева"; всего 19: СИП
486 |  |  | всего 11: Комсомольское шоссе; всего 15: ВЛИ от ТП-88 Комсомольское ш.д.114-124, 126-128; всего 17: 2005; всего 18: 0.429; всего 19: СИП-2А 3х35+1х50+1х25 -454м, , 2х16 - 143м.; ж/б и на ж/б пр. 20: 14; всего 22: 14
487 |  | ВЛЗ-6 кВ ТП47-ТП48-опора с ЛР4195 (оп.№35-оп.107-ЛР4195) | 5: 1989 (Рек. 2018г); 6: 3.695; 7: СИП-3 (1х95)=1,484км, (1х70)=1,539км, (1х50)=0,672км; ж/б и на ж/б пр. 8: 74; всего 10: 74; всего 11: ТП-48 (КТП) пос. Сосновка; всего 13: 2014; всего 14: 400; всего 15: ВЛИ-0,4кВ от ГКТПн-48 Lобщ.=1,64 км
488 |  | опора №93 - ТП48 | 5: 2014; 6: 0.06; 7: СИП-3 (1х70); ж/б и на ж/б пр. 8: 1; всего 10: 1; всего 15: ВЛИ пос. Сосновка L=1,0 км:; всего 17: 1992
489 |  |  | всего 15: Л1: пос. Сосновка, кладбище; всего 18: 0.474; всего 19: СИП-2А 3х50+1х70+1х25; ж/б и на ж/б пр. 20: 21; всего 22: 21
490 |  |  | всего 15: Л4: на насосную; всего 18: 0.293; всего 19: СИП-2А 3х25+1х35; ж/б и на ж/б пр. 20: 3; всего 22: 3
491 |  |  | всего 15: Л2: на пилораму; всего 18: 0.233; всего 19: СИП-2А 3х35+1х50; ж/б и на ж/б пр. 20: 5; всего 22: 5
492 |  |  | всего 15: Л3:ВЛИ ул. Сосновка д.1-14; всего 17: 1996; всего 18: 0.64; всего 19: СИП-2А 3х50+1х70+1х25; ж/б и на ж/б пр. 20: 15; всего 22: 15
493 |  |  | всего 15: Л5: ВЛИ "СевЗапПромИнвест"; всего 17: 2006; всего 18: 0.3; всего 19: СИП-2 4х25; ж/б и на ж/б пр. 20: 4; всего 22: 4
494 |  |  | всего 11: ТП-40 Сланцевский лесхоз; всего 14: 400; всего 28: оп. №89 - ТП-40 |  |  | АСБ; L=0,1 км
495 |  |  | всего 11: ТП-127 (КТП); всего 13: 2012; всего 14: 400; всего 15: ВЛИ-0,4кВ от ТП-127 Lобщ.=2,454км
496 |  |  | всего 15: Л1: ул.Деревообделочников д.31-60; всего 18: 0.611; всего 19: СИП-2 3х70+1х95+1х25=0,366км, 3х25+1х35+1х16=0,181км, 4х16=0,038км, 2х16=0,026км.; ж/б и на ж/б пр. 20: 21; всего 22: 21
497 |  |  | всего 15: Л2: ул.Деревообделочников д.2-44; всего 18: 0.581; всего 19: СИП-2 3х70+1х95+1х25=0,420км, 3х25+1х35=0,080км, 1х16+1х25=0,081км.; ж/б и на ж/б пр. 20: 18; всего 22: 18
498 |  |  | всего 15: Л3: ул.Деревообделочников д.1-29 (нечетная сторона); всего 18: 0.412; всего 19: СИП-2 3х70+1х95=0,334км, 3х16+1х25=0,04км, 1х16+1х25=0,038км.; ж/б и на ж/б пр. 20: 12; всего 22: 12
499 |  |  | всего 15: Л4: пер.Шоссейный, Комсомольское шоссе д.134-174; всего 18: 0.85; всего 19: СИП-2 3х70+1х95+1х25=0,502км, 3х16+1х25=0,0,239км, 1х16+1х25=0,109км.; ж/б и на ж/б пр. 20: 28; всего 22: 28
500 |  |  | всего 23: КЛ-пер.Шоссейный; всего 25: 1998; всего 26: 0.155; всего 27: АВВГ 3х35+1х10 =0,138 км
501 |  |  | всего 27: АВВГ 4х10 = 0,017 км
502 |  |  | всего 11: ТП-89 ул. Деревообделочников; всего 13: 1997; всего 14: 400 тр-р снят
503 |  |  | всего 28: КЛ-6 кВ оп.№102 ВЛ -ТП-90 | 1981 (Рек-2018) | 0.028 | АСБ2л 3х120
504 |  |  | всего 11: ТП-90; всего 13: 1980; всего 14: 400; всего 23: КЛ-0,4 кВ-дом ветеранов; всего 28: КЛ-6 кВ ТП-90 -оп 103, оп.105-оп.106 ВЛЗ в стор.СХТ |  | 0.438 | АСБ2л 3х120
505 |  |  | всего 11: Комсомольск ш.
506 | 14-11 |  | всего 28: КЛ-6 кВ ПС-14 - РП-2 2сек. | 2019 | 0.62 | АПвПу2г 3(1х300/70) 2х0,310
507 |  |  | всего 28: КЛ-6 кВ от РП-2 до ВЛЗ-6 кВ фид.14-10(Н) | 2018 | 0.05 | АСБ2л-6 3х95
508 |  | ВЛЗ-6 кВ от КЛ-6кВ (РП-2) до ВЛ-6 кВ фид. 14-10(Н) | 5: 2018; 6: 0.064; 7: СИП-3 1х120; ж/б и на ж/б пр. 8: 3; всего 10: 3
509 |  |  | всего 11: ТП-136 (МТП); всего 13: 2016; всего 14: 100
510 |  | ВЛ-6кВ оп.ВЛ №11А-КТП 131 | 7: АС-50; L=0,016км; всего 11: ТП-131 (КТПн); всего 14: 100
511 |  |  | всего 11: Сланцевское ш.47
512 |  | ВЛ-6 кВ оп.ВЛ №11-КТП 130 | 7: АС-50; L=0,1км; ж/б и на ж/б пр. 8: 2; всего 10: 2; всего 11: КТПн-130; всего 14: 63
513 |  |  | всего 11: Сланцевское ш.
514 |  | ВЛ-6 кВ оп.ВЛ №6-ГКТПн-39б | 5: 2002; 6: 1.49; 7: А-50; ж/б и на ж/б пр. 8: 30; всего 10: 30; всего 11: ТП-39Б (КТП); всего 13: 2000; всего 14: 400; всего 23: КЛ-Станц. техн.диаг.; всего 27: АВБШВ 4х120
515 |  |  | всего 11: ул.Автомобилист.; всего 23: КЛ-гаражи водоканал
516 |  |  | всего 23: КЛ-ООО "АДЕКС"
517 |  |  | всего 11: ТП-133; всего 14: 250; всего 28: КЛ-6кВ ТП39б-ТП133 | 2006 | 0.22 | АСБ-6 3х70
518 |  | ВЛ-6 кВ оп.№24-оп№.32-КТП 92 | 7: АС-50; L=0,7км; ж/б и на ж/б пр. 8: 11; всего 10: 11; всего 11: ТП-92 (КТП) ул.Первостроителей; всего 14: 400; всего 23: КЛ-0,4кВ
519 |  |  | всего 11: ТП-39а (КТПн); всего 13: 1998; всего 14: 160; всего 15: ВЛ-0,4кВ от КТПн-39а L=1,319 км; всего 17: 1962
520 |  |  | всего 11: ул.Первостроителей; всего 15: Л1: ВЛИ-0,4кВ от КТПн-39а ул.Первостроителей д.23,23а,31,33; всего 18: 0.439; всего 19: СИП-2 3х50+1х70=0,297км, СИП-4 4х35=0,142км; ж/б и на ж/б пр. 20: 14; всего 22: 14
521 |  |  | всего 15: Л2: ВЛИ-0,4кВ от КТПн-39а ул.Первостроителей д.6,12,14; всего 18: 0.277; всего 19: СИП-2 3х50+1х70=0,121км, 3х25+1х35=0,113км, СИП-4 2х16=0,043км; ж/б и на ж/б пр. 20: 8; всего 22: 8
522 |  |  | всего 15: Л3: ВЛИ-0,4кВ от КТПн-39а ул.Первостроителей д.3,7,11,13,13а,17,21,ул.Ремонтников д.1,2; всего 18: 0.603; всего 19: СИП-2 3х50+1х70=0,396км, 3х16+1х25=0,087км, СИП-4 4х16=0,017км, 2х16=0,044км; СИП-2 3х35+1х50 = 0,059км.; ж/б и на ж/б пр. 20: 16; всего 22: 16
523 |  |  | всего 15: ВЛИ-0,4кВ от оп.9 Л3 ВЛИ-0,4кВ от ТП-39а до участка ул.Первостроителей; всего 17: 2019; всего 18: 0.066; всего 19: СИП-2 3х25+1х35; ж/б и на ж/б пр. 20: 3; всего 22: 3
524 |  | ВЛЗ-6 кВ от сущ. опоры ВЛЗ-6кВ фид.14-11 до ТП-4208 | 2020 | 0.047 | СИП-3 (1х50) | 2 |  | 2 | ТП-4208 (МТП) ул. Первостроителей | 2020 | 160 | Л1: ВЛИ-0,4 кВ от ТП-4208 ул.Ремонтников, д.5 | 2020 | 0.311 | СИП-2 3х50+1х70 | 9 |  | 9
525 |  | ВЛЗ-6 кВ от опоры ВЛЗ-6 кВ фид.14-11 до ТП-4209 | 2020 | 0.011 | СИП-3 (1х50) | 1 |  | 1 | ТП-4209 (КТП) ул.Первостроителей | 2020 | 400 | ВЛИ-0,4 кВ от ТП-4209 ул.Первостроителей L=0,321 км | 2020 |  | ВЛИ-0,4 кВ плюс совместная подвеска по опорам ВЛ-6 кВ | 9 |  | 9
526 |  |  | всего 15: Л1: ул.Первостроителей д.16а; всего 18: 0.105; всего 19: СИП-2 3х95+1х95
527 |  |  | всего 15: Л2: ул.Первостроит. д.1; всего 18: 0.216; всего 19: 2 СИП-2 3х95+1х95
528 |  |  | всего 11: ТП-4206 (КТП); всего 14: Т1-1600 Т2-1600
529 |  |  | всего 11: ТП-4207 (МТП); всего 14: 160
530 |  | ВЛ-6 кВ оп.ВЛ № -ТП 116 | всего 11: ТП-116 Шахта 1; всего 14: 160
531 |  | ВЛЗ-6кВ от существующей ВЛ-6кВ фид.14-10 РТП-14 до 39а и ТП-39 ул. Первостроителей | 5: 2011; 6: 0.792; 7: СИП-3 1х50; ж/б и на ж/б пр. 8: 15; всего 10: 15
532 |  | ВЛ-6 кВ от ВЛЗ до ТП39 | 5: 1996; 6: 0.35; 7: А-50; ж/б и на ж/б пр. 8: 6; всего 10: 6; всего 11: ТП-39 ул. Лесная; всего 13: 1954; всего 14: 400; всего 15: ВЛ-0,4кВ от ТП-39 Lобщ =3,21 км ; КЛ-0,4 кВ от ТП-39 Lобщ = 0,31 км
533 |  |  | всего 15: ВЛ-ул.Победы; всего 17: 1963; всего 18: 0.244; всего 19: СИП-2 3х50+1х70+1х16=0,148км; СИП-4 4х25= 0,096км; ж/б и на ж/б пр. 20: 7; всего 22: 7; всего 28: КЛ-6 кВ от оп. с ЛР №102 до ТП-39 | 1996 | 0.026 | СБн-6 3х95
534 |  |  | всего 15: ВЛ-п.Огородников; всего 17: 2015; всего 18: 0.131; всего 19: СИП-2 1х25+1х35; ж/б и на ж/б пр. 20: 4; всего 22: 4
535 |  |  | всего 15: ЛЭП-ул.Лесная; всего 17: 1963; всего 18: 1.11; всего 19: СИП-4 4х16=0,030км, СИП-4 4х25=0,039км, СИП-2 3х95+1х95+1х25=0,868км, 3х70+1х95+1х25=0,196км, СИП-2 3х50+1х70+1х25=0,098км.; ж/б и на ж/б пр. 20: 33; всего 22: 33
536 |  |  | всего 15: ВЛ-ул.Разъезжая; всего 17: 1963; всего 18: 0.05; всего 19: СИП-4 4х25; ж/б и на ж/б пр. 20: 3; всего 22: 3
537 |  |  | всего 15: ВЛ-ул.К.Заслонова; всего 17: 1962; всего 18: 0.149; всего 19: СИП-2 3х35+1х50+1х25; ж/б и на ж/б пр. 20: 7; всего 22: 7
538 |  |  | всего 15: ВЛ-ул.О.Кошевого; всего 17: 1962; всего 18: 0.124; всего 19: СИП-42 3х50+1х70+1х25=0,1км, СИП-4 4х25=0,024км.; ж/б и на ж/б пр. 20: 7; всего 22: 7
539 |  |  | всего 15: ЛЭП ул. Мира; всего 17: 2015; всего 18: 0.88; всего 19: СИП-2 3х95+1х95+1х25=0,777км; СИП-4 4х16=0,103км; ж/б и на ж/б пр. 20: 19; всего 22: 19
540 |  |  | всего 15: ЛЭП-ул.П.Морозова; всего 17: 1962; всего 18: 0.16; всего 19: СИП-2 3х95+1х95+1х25; ж/б и на ж/б пр. 20: 4; всего 22: 4
541 |  |  | всего 15: ВЛ- ул.Красноармейская; всего 17: 1962; всего 18: 0.213; всего 19: СИП-2 3х95+1х95+1х25=0,164км, СИП-2 3х35+1х50+1х25=0,035км, СИП-4 4х25=0,014; ж/б и на ж/б пр. 20: 5; всего 22: 5
542 |  |  | всего 15: ВЛ-пер.Народный; всего 17: 1962; всего 18: 0.149; всего 19: СИП-2 3х35+1х50+1х25=0,0149км.; ж/б и на ж/б пр. 20: 6; всего 22: 6
543 |  |  | всего 28: КЛ-6 кВ РТП14-ТП32 | 1975 | 0.665 | СБ-10 3х50
544 |  |  | всего 28: КЛ-6 кВ ТП32-ТП33 | 1980 | 0.8 | ААШВ-6 3х95
545 | 14-12 |  | всего 11: ТП-70; всего 13: 1972; всего 14: 400; всего 23: ТП70 - КР165 школа 1; всего 25: 1971; всего 26: 0.2; всего 27: ААШВ-1 3х120; 2х0,1 км; всего 28: КЛ-6кВ РТП14 - ТП70 | 1971 | 1.3 | СБ-6 3х120
546 |  |  | всего 11: Школа №1; всего 14: Т1 400 Т2 400; всего 23: КЛ - оп.ВЛ Новос.; всего 26: 0.05; всего 27: АСБ 3х70+1х25
547 |  |  | всего 23: КЛ - КР174 д.10 ш.Слава; всего 25: 1990; всего 26: 0.13; всего 27: АСБу 3х120+1х35; всего 28: КЛ-6 кВ ТП70-ТП63 | 2018 | 0.42 | АСБ2л-6 3х120
548 |  |  | всего 23: КЛ -тир школы 1; всего 27: 0,06 км
549 |  |  | всего 23: КЛ -КР168 д.20 Горького; всего 25: 1976; всего 26: 0.336; всего 27: АСБ 3х120+1х50
550 |  |  | всего 23: КЛ КР168 - КР167 д.20 Горького; всего 25: 1976; всего 26: 0.044; всего 27: АСБ-1 3х120
551 |  |  | всего 23: КЛ КР167 - КР166 д.20 Горького; всего 25: 1976; всего 26: 0.04; всего 27: ААШВ-1 3х120
552 |  |  | всего 23: КЛ КР168 д.20 - КР181 д.22 Горького; всего 25: 1984; всего 26: 0.18; всего 27: АПБШВ 3х70+1х25; 2х0,09
553 |  |  | всего 23: КЛ-0,4кВ от ТП-70 до КР-158 д.44 Кирова; всего 25: 2015; всего 26: 0.4; всего 27: АСБ2Л 4х185
554 |  |  | всего 15: ВЛ -ул.Новосельская; всего 17: 1972; всего 18: 0.19; всего 19: СИП-2 3х25+1х35; ж/б и на ж/б пр. 20: 5; всего 22: 5
555 |  |  | всего 11: ТП-71; всего 13: 1978; всего 14: 400; всего 23: КЛ ТП71 - КР196 д.16 Ленина; всего 25: 1970; всего 26: 0.114; всего 27: СБ-1 3х50 2х0,057; всего 28: КЛ-6кВ ТП70 - ТП71 | 1971 | 0.48 | СБ-6 3х150
556 |  |  | всего 11: ул.Октябрьская; всего 14: Т1 400 Т2 400; всего 23: КЛ КР196 д.16 - КР197 д.18 Ленина; всего 25: 1970; всего 26: 0.11; всего 27: АСБ-1 3х35 2х0,055; всего 28: КЛ-6кВ ТП71-ТП72 | 1968 | 0.285 | ААБ-6 3х120
557 |  |  | всего 23: КЛ - д.16 Ленина; всего 25: 2001; всего 27: АВБбШВ 4х50 0,056 км
558 |  |  | всего 23: КЛ - КР185 д.18а Горького; всего 25: 1970; всего 26: 0.09; всего 27: АСБ-3х95+1х35
559 |  |  | всего 23: КЛ - КР194 прачечная; всего 27: АСБ 3х70+1х35 0,06км
560 |  |  | всего 23: КЛ-КР195д.14 Ленина к2; всего 25: 1970; всего 26: 0.105; всего 27: АСБ 3х70+1х35
561 |  |  | всего 23: КЛ-КР195д.14 Ленина к1; всего 25: 1970; всего 26: 0.105; всего 27: СБ 3х70+1х35
562 |  |  | всего 23: КЛ - КР193 д.1а Октябрьская; всего 25: 1970; всего 26: 0.03; всего 27: СБ 3х70+1х35
563 |  |  | всего 23: КЛ - КР191,КР192 д.30 Кирова; всего 25: 1978; всего 26: 0.4; всего 27: АСБ 3х70+1х35 4х0,1км
564 |  |  | всего 23: КЛ КР186 д.18 - КР185 д.18а Горького; всего 25: 1970; всего 26: 0.11; всего 27: ААШВ-1 3х95
565 |  |  | всего 23: КЛ КР186 д.18 - КР184 д.20а Горького; всего 25: 1974; всего 26: 0.13; всего 27: СБ 3х185+1х70
566 |  |  | всего 23: КЛ КР198 д.18а Ленин (КНС-7) -прач.-кот.; всего 26: 0.04; всего 27: АСБ 3х95+1х35
567 |  |  | всего 23: КЛ КР182 д.20а - КР183 д.20а Горького; всего 25: 2001; всего 26: 0.05; всего 27: АВБбШВ 4х50
568 |  |  | всего 23: КЛ КР183 д.20а - КР185 д.18а Горького; всего 25: 1974; всего 26: 0.112; всего 27: СБ 3х185+1х70
569 |  |  | всего 23: КЛ КР186 д.18 Горького-КР187 д.40 Кирова; всего 27: Сбну 3х35+1х16 0,155 км
570 |  |  | всего 23: КЛ КР186 д.18 - КР163 д.7 Горького; всего 25: 1970; всего 26: 0.115; всего 27: ААБ-1 3х120
571 |  |  | всего 23: КЛ КР195 д.14 Ленина-КР192 д.30 Кирова; всего 25: 1978; всего 26: 0.065; всего 27: АСБ 3х70+1х35
572 |  |  | всего 23: КЛ КР191 д.30 - КР190 д.32 Кирова; всего 25: 1978; всего 26: 0.08; всего 27: АСБ 3х70+1х35
573 |  |  | всего 23: КЛ КР190 д.32 Кирова - КР193 д.1а Октябрьская; всего 25: 1970; всего 26: 0.085; всего 27: СБ 3х70+1х35
574 |  |  | всего 23: КЛ КР190 д.32 - КР189 д.34 Кирова; всего 25: 1970; всего 26: 0.06; всего 27: ААБ 3х70+1х35
575 |  |  | всего 23: КЛ КР189 д.34 - КР188 д.36 Кирова; всего 25: 1970; всего 26: 0.18; всего 27: АВРБ 3х35+1х16 2х0,09 км
576 |  |  | всего 23: КЛ КР188 д.36 - КР187 д.40 Кирова; всего 27: Сбну 3х35+1х16 0,062 км
577 |  |  | всего 15: ВЛИ-0,4кВ от ТП-71 -ул.Октябрьская; всего 17: 2005; всего 18: 0.315; всего 19: СИП-2А 3х50+1х70+1х25, 3х16+1х25, 1х16+1х25; ж/б и на ж/б пр. 20: 11; всего 22: 11
578 |  |  | всего 15: ВЛИ ТП71 - д.32 Кирова (ШВУ маг.); всего 17: 2007
579 |  |  | всего 11: ТП-69; всего 13: 1947; всего 14: 400; всего 23: КЛ ТП-69 - опора ВЛ Банковск.; всего 25: 1965; всего 26: 0.075; всего 27: СБ-1 3х95; всего 28: КЛ-6кВ ТП110-ТП69 | 1965 | 0.295 | АСБ-6 3х95
580 |  |  | всего 11: пер. Почтовый; всего 23: КЛ - КР59 д.3 Почтовый; всего 25: 1980; всего 26: 0.09; всего 27: АСБ 3х95+1х35; всего 28: КЛ-6кВ ТП69-ТП71 каб.А | 1948 | 0.28 | СБ-6 3х16
581 |  |  | всего 23: КЛ - КР64 д.2/8 Почтов.; всего 25: 1965; всего 26: 0.05; всего 27: АСБ 3х120+1х05; всего 28: КЛ-6кВ ТП69-ТП71 каб.Б | 2002 | 0.149 | АСБГу-6 3х150
582 |  |  | всего 26: 0.05; всего 27: АВВГ 3х50+1х25 | 2002 | 0.121 | ААБипГу-6 3х150
583 |  |  | всего 23: КЛ - КР75 д/сад №1; всего 25: 1971; всего 26: 0.334; всего 27: СБ-1 3х95; +0 2х0,167
584 |  |  | всего 23: КЛ - КР76 д.9 Банковская; всего 25: 1971; всего 26: 0.15; всего 27: СБ 3х50+1х25
585 |  |  | всего 23: КЛ - КР69 д.7 Банковс.; всего 25: 1970; всего 26: 0.23; всего 27: АВВБ 3х70+1х25
586 |  |  | всего 23: КЛ КР69 д.7 Банковская -спортшк. Спортивная; всего 26: 0.17; всего 27: АСБ 3х70+1х25
587 |  |  | всего 23: КЛ - КР80 котельная 5; всего 25: 1968; всего 26: 0.395; всего 27: АВВБ 3х70+1х25
588 |  |  | всего 23: КЛ КР66 д.4 Трест.- КР57 д.3 Банковская; всего 25: 1968; всего 26: 0.13; всего 27: АСБ-1 3х25 2х0,065
589 |  |  | всего 23: КЛ д.3 Банковская-д.6 Ленина; всего 25: 1968; всего 26: 0.11; всего 27: АСБ-1 3х25 2х0,055
590 |  |  | всего 23: КЛ КР56 д.6 - КР55 д.4 Ленина; всего 25: 1968; всего 26: 0.08; всего 27: АСБ-1 3х25 2х0,04
591 |  |  | всего 23: КЛ КР55 д.4 Ленина - КР54 д.1/2 Спортивная; всего 25: 1968; всего 26: 0.035; всего 27: АСБ-1 3х50
592 |  |  | всего 23: КЛ КР54 д.1/2 - КР67 д.3 Спортивная; всего 25: 1968; всего 26: 0.04; всего 27: АСБ-1 3х50
593 |  |  | всего 23: КЛ КР67 д.3 Спортивн.-КР66 д.4/5 Трестовский; всего 25: 1968; всего 26: 0.075; всего 27: АСБ-1 3х50
594 |  |  | всего 23: КЛ КР67 д.3 - КР68 д.5 Спортивная; всего 25: 1968; всего 26: 0.15; всего 27: АСБ-1 3х25 2х0,075
595 |  |  | всего 23: КЛ КР70 д.41 - КР71 д.43 Кирова; всего 25: 1969; всего 26: 0.05; всего 27: АВВБ 3х70+1х25
596 |  |  | всего 23: КЛ КР71 д.43 - КР 72 д.45 Кирова; всего 25: 1969; всего 26: 0.06; всего 27: АВВБ-1 3х70
597 |  |  | всего 23: КЛ КР72 д.45 - КР87 д.10 Горького; всего 25: 1969; всего 26: 0.045; всего 27: АВВБ 3х70+1х25
598 |  |  | всего 23: КЛ КР87 д.10 Горького-КР86 д.8 Горького; всего 25: 1969; всего 26: 0.045; всего 27: АВВБ-1 3х70
599 |  |  | всего 23: КЛ КР85 д.6 - КР86 д.8 Горького; всего 25: 1969; всего 26: 0.05; всего 27: АВВБ-1 3х70
600 |  |  | всего 23: КЛ КР84 д.4 - КР85 д.6 Горького; всего 25: 1969; всего 26: 0.08; всего 27: АВВБ 3х70+1х25
601 |  |  | всего 23: КЛ КР89 д.3 - КР84 д.4 Горького; всего 25: 1969; всего 26: 0.105; всего 27: АПВБ 3х50+1х25
602 |  |  | всего 15: ВЛИ КР72 д.45 Кирова - ГРП №7; всего 19: СИП 2х16
603 |  |  | всего 23: КЛ КР58 д.8 Ленина - КР57 д.3 Банковская; всего 25: 1979; всего 26: 0.1; всего 27: СБ-1 3х50
604 |  |  | всего 23: КЛ КР60 д.10 - КР61 д.12 Ленина; всего 25: 1979; всего 26: 0.15; всего 27: АСБ-1 3х25 2х0,075
605 |  |  | всего 23: КЛ КР59 д.3 Почтовый-КР65 д.6 Трестовский; всего 25: 1979; всего 26: 0.037; всего 27: АСБ 3х25+1х10
606 |  |  | всего 23: КЛ КР63 д.39 - КР62 д.37 Кирова; всего 25: 1979; всего 26: 0.04; всего 27: АСБ-1 3х70
607 |  |  | всего 23: КЛ КР62 д.37 Кирова - КР61 д.12 Ленина; всего 25: 1979; всего 26: 0.065; всего 27: АСБ-1 3х50
608 |  |  | всего 23: КЛ ТП69-КР63 д.39 Кир.; всего 25: 1979; всего 26: 0.075; всего 27: АСБ-1 3х70
609 |  |  | всего 23: КЛ ТП69- КР70 д.41 Кир; всего 25: 1979; всего 26: 0.05; всего 27: АСБ 3х95+1х35
610 |  |  | всего 23: КЛ ТП69-КР57 д.3 Банк.; всего 25: 1979; всего 26: 0.215; всего 27: СБ-1 3х16
611 |  |  | всего 23: КЛ КР60 д.10 Ленина -КР59 д.3 Почтовый; всего 25: 1980; всего 26: 0.035; всего 27: АСБ 3х95+1х35
612 |  |  | всего 23: КЛ КР58 д.8 - КР60 д.10 Ленина; всего 25: 1980; всего 26: 0.045; всего 27: АСБ 3х95+1х35
613 |  |  | всего 23: КЛ КР57 д.3 Банковская - КР56 д.6 Ленина; всего 25: 2016; всего 26: 0.055; всего 27: АСБ2л 4х120
614 |  |  | всего 15: ВЛИ-0,4 кВ от ТП-69 в ст.д.35-39 ул.Кирова, д.10-12 ул.Ленина, д.3 пер.Почтовый; всего 17: 2005; всего 18: 0.22; всего 19: СИП-2А 3х70+1х70+1х16; ж/б и на ж/б пр. 20: 5; всего 22: 5
615 |  |  | всего 11: ТП-110 (КТП); всего 13: 1987; всего 14: 400; всего 23: КЛ - КР58 д.8 Ленина; всего 27: АВБбШВ 3х150+1х70; 2х0,05 км; всего 28: КЛ-6кВ ТП73-ТП110 | 1965 | 0.275 | СБ-6 3х50
616 |  |  | всего 11: ул.Ленина (за д.8); всего 23: КЛ - КР65 д.6 пер.Трест.; всего 27: АВБбШВ 3х95+1х35; 0,062 км
617 |  |  | всего 15: Л1: ВЛИ-0,4кВ от ТП-110 до м-на "Муравей"; ж/б и на ж/б пр. 20: по опорам УО
618 |  |  | всего 15: Л2: ВЛИ-0,4кВ от ТП-110; всего 17: 2019; всего 18: 0.071; всего 19: СИП-2 3х25+1х35; ж/б и на ж/б пр. 20: по сущ. опорам УО
619 |  |  | всего 11: ТП-113; всего 13: 1988; всего 14: Т1 400; всего 23: КЛ ТП-113 - КР84 д.4 М.Горького; всего 25: 1988; всего 26: 0.06; всего 27: АСБу 3х95+1х35; всего 28: КЛ-6кВ ТП69-ТП113 | 1965 | 0.16 | АСБ-6 3х95
620 |  |  | всего 11: Спортивная,9; всего 14: Т2 400; всего 23: КЛ -КР83 д.9 Спортивн.; всего 25: 1988; всего 26: 0.08; всего 27: АСБ 3х185+1х70 2х0,04 км | 1988 | 0.115 | ААБу-10 3х95
621 |  |  | всего 23: КЛ - КР81 котельная 5; всего 25: 1988; всего 26: 0.018; всего 27: АСБ 3х185+1х70
622 |  |  | всего 23: КЛ КР80 котельн.- КР77 д.9а Банковская; всего 26: 0.06; всего 27: СБНу 3х35+1х16
623 |  |  | всего 23: КЛ - КР75 д/с №1; всего 25: 1988; всего 27: АСБ 3х95+1х50 0,125 км
624 |  |  | всего 23: КЛ -Спортпавильон; всего 25: 1990; всего 27: ААШВ 3х95+1х50 0,2 км
625 |  |  | всего 23: КЛ -КР82 д.7 Спортивн.; всего 25: 1988; всего 26: 0.134; всего 27: АВРБ 3х120+1х50
626 |  |  | всего 23: КЛ КР76 д.9 - КР77 д.7А Банковская; всего 25: 1988; всего 27: Сбну 3х35+1х16 0,025 км
627 |  |  | всего 23: КЛ КР79 д.13 Банковск -КР74 д.5 п.Почтовый; всего 25: 1976; всего 26: 0.09; всего 27: ААШВ 3х70
628 |  |  | всего 23: КЛ КР73 д.4 - КР74 д.5 Почтовый; всего 25: 1980; всего 26: 0.04; всего 27: АСБ 3х50+1х25
629 |  |  | всего 23: КЛ КР78 д.11 - КР79 д.13 Банковская; всего 25: 1965; всего 26: 0.03; всего 27: АВВБ 3х25+1х10
630 |  |  | всего 23: КЛ КР80 котельн.- КР79 д.13 Банковская; всего 25: 1965; всего 26: 0.03; всего 27: АПВБ 3х70+1х25
631 |  |  | всего 23: КЛ КР81 котельн.- КР69 д.7 Банковская; всего 25: 1988; всего 26: 0.115; всего 27: ААШВ 3х150
632 |  |  | всего 23: КЛ КР75 Д/сад 1-КР74 д.5 пер.Почтов; всего 25: 1968; всего 26: 0.044; всего 27: СБ 3х95=2х0,022км,
633 |  |  | всего 23: КЛ КР75 Д/сад 1- КР73 д.4 пер.Почтовый; всего 25: 1971; всего 26: 0.08; всего 27: АСБ 3х95=0,040км, АСБ 3х95=0,040км
634 |  |  | всего 23: КЛ КР68 д.5 Спортивная-Спортшкола; всего 25: 1970; всего 26: 0.08; всего 27: АСБ 3х70+1х25
635 |  |  | всего 23: КЛ КР68 д.5 - КР82 д.7 Спортивная; всего 25: 1970; всего 26: 0.13; всего 27: АСБ 3х70+1х25
636 |  |  | всего 23: КЛ КР54 д.1 Спортивная- оп 1 ВЛ в ст.маг. 10; всего 25: 1999; всего 26: 0.07; всего 27: АПВГ 4х35
637 |  |  | всего 23: КЛ ТП-113 - КР №334 д.4 ул.Спортивная; всего 25: 2016; всего 26: 0.374; всего 27: АПвБбШп 4х95
638 |  |  | всего 23: КЛ-0,4кВ КР №68 д. 5 ул. Спортивная - КР №337 у д.2 ул. Спортивная; всего 25: 2021; всего 26: 0.157; всего 27: АПвБбШп 4х50
639 |  |  | всего 11: ТП-68; всего 13: 1973; всего 14: Т1 160 Т2 160; всего 23: КЛ ТП-68 - д.49 Кирова; всего 27: АПВБ 3х95+1х35; 2х0,035 км; всего 28: КЛ-6 кВ ТП113-ТП68 I сек. | 1988 | 0.115 | ААБу-10 3х95
640 |  |  | всего 11: ул.Кирова д.49 | 1965 | 0.14 | АСБ-6 3х95
641
642 | 14-13 |  | всего 28: КЛ-6 кВ РТП14-оп.ВЛ с ЛР 133 | 1982 | 4.19 | АСБ-10 3х240
643 |  | ВЛ-6 кВ оп.ВЛ с ЛР 133-ЦРП1 1с. | 5: 1982 (РК 2018); 6: 3.935; 7: СИП-3 3(1х95) в т.ч. Рек-3,782км; сущ.-0,153км; ж/б и на ж/б пр. 8: 54; всего 10: 54; всего 11: ЦРП-1; всего 13: 1982
644 |  |  | всего 11: водозабор
645 |  |  | всего 11: ТП-137 1-го подъема; всего 14: 2х250; всего 28: КЛ-6 кВ ЦРП1-ТП-137 1с. 1-го подъема | 1982 | 0.2 | АСБ-6 3х50
646 |  |  | всего 11: ТП-138 2-го подъема; всего 14: 2х630; всего 28: КЛ-6 кВ ЦРП1-ТП-138 1с. 2-го подъема | 1982 | 0.05 | АСБ-6 3х95
647 |  |  | всего 11: ТП-139 реаг. корпуса; всего 14: 2х400; всего 28: КЛ-6 кВ ЦРП1-ТП-139 1с. реаг.корп. | 1982 | 0.16 | АСБ-6 3х50
648 | 14-14 |  | всего 11: ТП-112; всего 13: 1988; всего 14: Т1 630 Т2 400; всего 23: КЛ ТП112 - КР177 д.16 Ш.Славы; всего 25: 1988; всего 26: 0.11; всего 27: ААБЛу 3х95; всего 28: КЛ-6кВ РТП 14 - ТП 112 | 1980 | 0.642 | АСБ-10 3х240
649 |  |  | всего 11: ул. Ш.Славы; всего 23: КЛ -КР176 д.12 Ш.Славы; всего 25: 1988; всего 26: 0.03; всего 27: ААШВсу 3х185 | 1980 | 0.393 | ААБл-10 3х150
650 |  |  | всего 23: КЛ КР176 д.12 - КР173 д.8 Ш.Слава (бани); всего 25: 1988; всего 26: 0.2; всего 27: ААШВсу 3х185 | 1988 | 0.08 | СБШВу-6 3х120
651 |  |  | всего 23: КЛ -КР174 д.10 Ш.Славы; всего 25: 1990; всего 26: 0.175; всего 27: АСБу 3х120+1х35
652 |  |  | всего 23: КЛ -КР178 д.20 Ш.Славы; всего 25: 1989; всего 26: 0.145; всего 27: АСБу 3х95+1х35
653 |  |  | всего 23: КЛ -КР175 д.14 Ш.Славы; всего 25: 1996; всего 26: 0.31; всего 27: ААШВ 3х120 2х0,155
654 |  |  | всего 23: КЛ КР175 д.14 кор.1 -КР320 д.14 кор.2 Ш.Слав.; всего 25: 2003; всего 27: АВБбШВ 4х120 0,055 км
655 |  |  | всего 23: КЛ -КР317 д.18 Ш.Славы; всего 25: 2000; всего 26: 0.163; всего 27: АВБШВу 4х150
656 |  |  | всего 23: КЛ -КР317 д.18 Ш.Славы; всего 25: 2000; всего 26: 0.157; всего 27: АВБШВу 4х150
657 |  |  | всего 23: КЛ КР144 д.1а Гагарина-КР177 д.16 Ш.Славы; всего 25: 1985; всего 26: 0.162; всего 27: ПВБ 3х95
658 |  |  | всего 23: КЛ -КР177 д.16 Ш.Славы; всего 25: 1985; всего 26: 0.1; всего 27: ААБЛу 3х95
659 |  |  | всего 23: КЛ КР173 д.8 - КР320 д.14 Ш. Славы; всего 25: 2003; всего 27: АВБбШВ 4х120 0,055 км
660 |  |  | всего 11: ТП-100; всего 13: 1983; всего 14: Т1 400; всего 23: КЛ - КР213 д/с №2; всего 27: СБПНу 3х70+1х50; 2х0,11 км; всего 28: КЛ-6кВ ТП 112 - ТП 100 | 1986 | 0.215 | ААБл-10 3х150
661 |  |  | всего 11: ул. Горького; всего 14: Т2 400; всего 23: КЛ -КР211 д.4 Ш.Славы; всего 25: 1983; всего 26: 0.18; всего 27: СБ 3х95+1х50 | 1988 | 0.1 | СБШВу-6 3х120
662 |  |  | всего 23: КЛ-КР169 д.11 Горького; всего 27: АПБШВ 3х70+1х25; 0,11 км
663 |  |  | всего 23: КЛ -КР173 д.8 Ш.Слава; всего 25: 1986; всего 26: 0.376; всего 27: АСБ 3х95+1х50; 2х0,188 км
664 |  |  | всего 23: КЛ-КР212 д.26 Горького; всего 25: 1987; всего 26: 0.075; всего 27: МСМК 3х120+1х50
665 |  |  | всего 23: КЛ - КР172 д.28 Горьк; всего 27: СБНУ 3х35+1х16; 2х0,185 км
666 |  |  | всего 23: КЛ -КР170 д.28 Горьк; всего 25: 1987; всего 26: 0.1; всего 27: АСБ 3х95+1х50
667 |  |  | всего 23: КЛ КР169 д.11 - КР181 д.22 Горького; всего 25: 1984; всего 26: 0.12; всего 27: АПБШВ 3х70+1х25
668 |  |  | всего 11: ТП-98; всего 13: 1980; всего 14: Т1 400; всего 23: КЛ ТП98 - КР204 д.24а Ленина; всего 25: 1980; всего 26: 0.137; всего 27: АСБ 3х70+1х25; всего 28: КЛ-6 кВ ТП 100 - ТП 98 2сек. | 1986 | 0.27 | ААБл-6 3х150
669 |  |  | всего 11: ул.Ленина; всего 14: Т2 400; всего 23: КЛ -КР207 д.26а Ленина; всего 25: 1980; всего 26: 0.085; всего 27: АСБ 3х70+1х25
670 |  |  | всего 23: КЛ - КР206 д.24 Ленина; всего 25: 1982; всего 26: 0.16; всего 27: ААБ 3х120 2х0,08; всего 28: КЛ-6 кВ ТП98 1 с.-ТП55 | 1983 | 0.26 | ААБ-6 3х185
671 |  |  | всего 23: КЛ -КР208 д.26 Ленина; всего 25: 1984; всего 26: 0.04; всего 27: АСБу 3х95+1х35 | 1983 | 0.86 | АСБ-6 3х185
672 |  |  | всего 23: КЛ -КР209 д.26 Ленина; всего 25: 1984; всего 26: 0.025; всего 27: АСБу 3х95+1х35
673 |  |  | всего 23: КЛ-КР210 д.28/2 Ленина; всего 25: 1983; всего 26: 0.127; всего 27: АВВБ 3х95+1х35; всего 28: КЛ-6 кВ ТП98 2с-ТП103 1с | 1984 | 0.35 | МСМК-6 3х150
674 |  |  | всего 23: КЛ КР210 д.2 - КР211 д.4 Ш.Слава; всего 25: 1983; всего 26: 0.185; всего 27: АВВБ 3х95+1х35
675 |  |  | всего 23: КЛ -КР210 д.28 Ленина; всего 27: АВВГ 3х50+1х35 2х0,125 км
676 |  |  | всего 23: КЛ -КР212д.26 Горького; всего 25: 1987; всего 26: 0.21; всего 27: МСМК 3х95+1х50
677 |  |  | всего 23: КЛ КР204 д.24а - КР207 д.26а Ленина; всего 25: 1980; всего 26: 0.27; всего 27: АПВБ 3х50+1х25 2х0,135
678 |  |  | всего 23: КЛ КР208 - КР209 д.26 Ленина; всего 25: 1984; всего 26: 0.035; всего 27: АСБу 3х95+1х35
679 |  |  | всего 23: КЛ КР209 д.26 - КР210 д . 28/2 Ленина; всего 25: 1984; всего 26: 0.145; всего 27: АСБу 3х95+1х35
680 |  |  | всего 23: КЛ КР211 д.4 - КР171 д.28/6 Горького; всего 25: 1987; всего 26: 0.1; всего 27: АСБ 3х95+1х35
681 |  |  | всего 23: КЛ КР171-КР172 д.28/6 Горького; всего 25: 1987; всего 26: 0.025; всего 27: АСБ 3х95+1х35 0,025
682 |  |  | всего 23: КЛ КР170-КР171 д.28/6 Горького; всего 25: 1987; всего 26: 0.09; всего 27: АСБ 3х95+1х35
683 |  |  | всего 11: ТП-99; всего 13: 1980; всего 14: Т1 400; всего 23: КЛ -КР202 д.22 Ленина; всего 25: 1988; всего 26: 0.07; всего 27: АВБВ 3х50+1х25 2х0,035; всего 28: КЛ-6 кВ ТП 98 II cек. - ТП 99 I c. | 1980 | 0.12 | АСБ-10 3х185
684 |  |  | всего 11: ул. Ленина; всего 14: Т2 400; всего 23: КЛ -КР202 д.22 Ленина; всего 25: 1988; всего 26: 0.07; всего 27: АВБВ 3х50+1х25 2х0,035; всего 28: КЛ-6кВ ТП70 - ТП99 | 1980 | 0.41 | ААБ-6 3х120
685 |  |  | всего 23: КЛ -КР198 д.18а Ленина (КНС); всего 26: 0.34; всего 27: ААБ 3х120 2х0,17
686 |  |  | всего 23: КЛ -КР213 д/с №2; всего 27: СБПНу 3х70+1х50 0,185
687 |  |  | всего 23: КЛ -КР196 д.16 Ленина; всего 25: 2001; всего 27: АВБбШВ 4х50 0,168
688 |  |  | всего 23: КЛ -КР205 д.22а Ленина; всего 25: 1980; всего 26: 0.2; всего 27: АПБбШВ 3х50+1х35 2х0,1
689 |  |  | всего 23: КЛ -КР200 тубдиспанс; всего 27: АВВГ 3х35+1х16 2х0,115
690 |  |  | всего 23: КЛ КР196-КР318 д.16 Ленина; всего 25: 2001; всего 27: АВБбШВ 4х50 0,012
691 |  |  | всего 23: КЛ КР204 д.24а - КР203 ГРП Ленина; всего 25: 1980; всего 26: 0.065; всего 27: АПВБ 3х10+1х6
692 |  |  | всего 23: КЛ КР204 д.24а - КР205 д.22а Ленина; всего 25: 1980; всего 26: 0.116; всего 27: АПБбШВ 4х50 2х0,058
693 |  |  | всего 23: КЛ КР202 - КР201 д.22 Ленина; всего 25: 1988; всего 26: 0.12; всего 27: АВВБ 3х50+1х25 2х0,06
694 |  |  | всего 23: КЛ КР202 д.22 - КР206 д.24 Ленина; всего 25: 1988; всего 26: 0.14; всего 27: АВБВ 3х50+1х25 2х0,07
695 |  |  | всего 23: КЛ КР201 д.22 - КР199 д.20 Ленина; всего 25: 1988; всего 26: 0.06; всего 27: АВБВ 3х50+1х25
696 |  |  | всего 23: КЛ КР206 д.24 - КР208 д.26 Ленина; всего 25: 1984; всего 26: 0.06; всего 27: АСБу 3х95+1х35
697 |  |  | всего 15: ВЛИ-0,4кВ от ТП-99 ул.Ленина, д.20-22б; всего 17: 1991; всего 18: 0.1; всего 19: СИП-2 3х50+1х70+1х25; ж/б и на ж/б пр. 20: 3; всего 22: 3
698 | 14-15 |  | всего 11: ЦРП-3 2 с.; всего 13: 1987; всего 14: Т2 400; всего 23: КЛ - КР227 д.9б Ш.Славы; всего 25: 1989; всего 26: 0.11; всего 27: ААШв 3х240; всего 28: КЛ-6кВ РТП 14-ЦРП 3 2 сек. | 1987 | 0.503 | ААБЛу-10 3х150
699 |  |  | всего 11: ул. Ленина; всего 23: КЛ - КР230 д.32а Ленина АТС; всего 25: 1993; всего 26: 0.11; всего 27: АСБ 3х120+1х35 | 1987 | 0.767 | АСБу-6 3х185
700 |  |  | всего 23: КЛ-0,4кВ от ЦРП-3 2 сек. до КР331 д.32 Ленина; всего 25: 2015; всего 26: 0.23; всего 27: АПвБбШп(г)-1 4х120
701 |  |  | всего 15: Л1. ВЛИ-0,4кВ (ГРП)
702 |  |  | всего 11: ТП-115; всего 13: 1991; всего 14: Т1 400; всего 23: КЛ -КР221 д.7 Ш.Слава; всего 25: 1991; всего 26: 0.076; всего 27: ВБбШВ 3х95+1х35; всего 28: КЛ-6кВ ЦРП 3 Iс.-ТП 115 I с. | 1991 | 0.345 | ААБл-10 3х95
703 |  |  | всего 11: ул. Ш. Славы; всего 14: Т2 400; всего 23: КЛ -КР221 д.7 Ш.Слава; всего 25: 1991; всего 26: 0.076; всего 27: ВБбШВ 3х95+1х35
704 |  |  | всего 11: здан-180000237; всего 23: КЛ -КР222 д.9 Ш.Слава; всего 25: 1993; всего 26: 0.08; всего 27: АВБбШВ 3х95+1х50; 2х0,04; всего 28: КЛ-6 кВ ЦРП3 2сек.-ТП 115 2 сек. | 1991 | 0.345 | ААБл-10 3х95
705 |  |  | всего 11: обор-180000321; всего 23: КЛ -КР223 д.9 Ш.Слава; всего 25: 1993; всего 26: 0.146; всего 27: АВБбШВ 3х95+1х50; 2х0,073
706 |  |  | всего 11: 1991; всего 23: КЛ- КР222-КР223 д.9 Ш.Слава; всего 25: 1991; всего 26: 0.07; всего 27: АВБбШВ 3х95+1х50; 2х0,035
707 |  |  | всего 23: КЛ - КР312 д.9а Ш.Слава; всего 25: 1997; всего 26: 0.115; всего 27: АВБВ 3х95+1х50
708 |  |  | всего 23: КЛ -КР312 д.9а Ш.Слава; всего 25: 1997; всего 26: 0.116; всего 27: АВБВ 3х95+1х50
709 |  |  | всего 23: КЛ- КР223 д.9-КР312 д.9а Ш.Слава; всего 25: 1997; всего 26: 0.12; всего 27: АВБВ 3х120+1х70
710 |  |  | всего 28: КЛ-6 кВ ЦРП3 2 с.-ТП 106 2 с. | 1989 | 0.25 | СБн-6 3х185
711 |  |  | всего 28: КЛ-6 кВ ТП 106 2с.-ТП 108 2 с. | 1990 | 0.225 | ААБлу-6 3х95
712 |  |  | всего 28: КЛ-6кВ ТП 108 IIс.-ТП 109 IIс. | 1994 | 0.22 | АСБ-10 3х150
713 |  |  | всего 28: КЛ-6 кВ ЦРП3 2с.-ТП 122 | 1995 | 0.78 | АСБу-10 3х185
714 |  |  | всего 28: КЛ-6 кВ ЦРП3 2с.-ТП 103 2 с. | 1986 | 0.3 | АСБу-6 3х95
ПС-351 I сек. фид. 351-01
715 | ПС-351 I сек. ф. 351-01 | ВЛ-6кВ ПС № 351 Iс. Фид.5 - ТП 1322 | 7: АС-50; всего 11: ТП-1322 (КТП) Ул. Дорожная; всего 13: 1998; всего 14: 100; всего 15: ВЛ-0,4кВ от КТПн-1322 L=1,779 км; всего 28: ВЛ-6кВ ПС № 351 Iс. Фид.5 - ТП 1322 |  |  | АС-50
716 |  |  | всего 15: Л1: ВЛИ-0,4кВ от ТП-1322 ул.Дорожная; всего 17: 1983; всего 18: 0.886; всего 19: СИП-2А 3х50+1х70+1х35=0,331км 3х25+1х35+1х16=0,153км 4х16=0,087 км 2х16=0,315 км; ж/б и на ж/б пр. 20: 26; всего 22: 26
717 |  |  | всего 15: Л2: ВЛИ-0,4кВ от ТП-1322 ул..Б.Поля, ул.Береговая д.2,4; всего 17: 1998; всего 18: 0.893; всего 19: СИП-2А 3х50+1х70+1х35=0,590км 3х16+1х25+1х16=0,082 км 4х16=0,109 км 2х16=0,112 км; ж/б и на ж/б пр. 20: 25; всего 22: 25
718 |  |  | всего 15: ВЛИ-0,4кВ от оп.№11 ТП-1322 до участка ул.Дорожная; всего 17: 2017; всего 18: 0.188; всего 19: СИП-2 3х50+1х70+1х25=0,163км, СИП-4 4х25=0,025км.; ж/б и на ж/б пр. 20: 6; всего 22: 6
719 |  |  | всего 15: ВЛИ-0,4кВ от оп.№6 ВЛИ-0,4 кВ от ТП-1322 до объекта д.Б.Поля; всего 17: 2017; всего 18: 0.029; всего 19: СИП-2 3х25+1х35; ж/б и на ж/б пр. 20: 1; всего 22: 1
720 |  | ВЛ-6кВ ПС № 351 Iс. Фид.5 - ТП 1369 | всего 11: ТП-1369; всего 13: 2004; всего 14: 400; всего 15: ВЛ-0,4кВ от ТП-1369 L=0,208км; всего 28: ВЛ-6кВ ПС № 351 Iс. Фид.5 - ТП 1369
721 |  |  | всего 11: д. Б. Поля; всего 15: L7: ВЛИ-0,4кВ от ТП-1369 - КР326 д.96 Б.Поля, д.92,94; всего 18: 0.208; всего 19: СИП-2 3х70+1х95+1х25=0,181км, 2х16=0,027км.; ж/б и на ж/б пр. 20: 6; всего 22: 6
722
723
724 |  |  | всего 11: ТП-1370 (КТП); всего 13: 2004; всего 14: 160; всего 28: КЛ-6кВ оп.9 с ЛР138 - ТП 1370 |  | 0.038 | АВВГ-6 3х70
725
726 |  | ВЛ-6кВ ТП 1369 -ТП 1371 | 6: 1; 7: А-50; ж/б и на ж/б пр. 8: 13; всего 10: 13; всего 11: ТП-1371 (КТПн); всего 13: 2004; всего 14: 160; всего 15: ЛЭП ТП1371-КОС д.Б.Поля:; всего 28: ВЛ-6кВ ТП 1369 -ТП 1371 |  | 1 | А-50
727 |  |  | всего 11: д. Б. Поля; всего 15: ВЛ -КЛ в стор. КОС; всего 18: 0.353; всего 19: СИП-2 3х95+1х95; ж/б и на ж/б пр. 20: 11; всего 22: 11
728 |  |  | всего 23: КЛ от ВЛ до КОС; всего 26: 0.08; всего 27: АВВГ 3х35+1х16 2х0,04
729
730 |  |  | всего 11: ТП-1373 (КТП) ООО "Цемент"; всего 14: 63
731 |  |  | всего 11: ТП-1374 (КТП) ООО "Цемент"; всего 14: 100
ПС-351 I сек. фид. 351-05
732 | ПС-351 I сек. ф. 351-05 |  | всего 11: ЦРП-2; всего 13: 1981; всего 28: КЛ-6кВ ПС-351 ф.05 - ЦРП2 1 сек.яч.4 | 1981 | 2.65 | АСБ-10 3х240
733 |  |  | всего 11: Сев. окраина | 1981 | 0.15 | АСКЛ -10 3х240
734 |  |  | всего 11: ТП-94 ООО "Русский промышленник"; всего 14: 2х400; всего 23: КЛ-0,4кВ; всего 28: КЛ-6кВ ЦРП 2 I сек. яч.3 - ТП94 | 1978 | 0.53 | АСБ-6 3х95
735 |  |  | всего 11: ТП швейной фабрики; всего 14: 2х1000; всего 28: КЛ-6кВ ЦРП 2 I сек. яч.1 - Т1 швейной фабрики |  |  | АСБ-6 3х95; 0,6 км
736 |  |  | всего 11: ГКТПн-94А ООО "Кентавр"; всего 14: 250; всего 23: КЛ-0,4кВ; всего 28: КЛ-6кВ ТП94-ТП94А | 2001 |  | ААБЛу-6 3х70; 0,015 км
737 |  |  | всего 11: ТП-74; всего 13: 1979; всего 14: 160; всего 23: КЛ ТП74 - КР308 д.12б Кирова; всего 25: 1978; всего 26: 0.075; всего 27: АПВБГ 3х120+1х50; всего 28: КЛ-6кВ ЦРП 2 яч.2 - ТП74 | 1981 | 0.3 | АСБ-6 3х95
738 |  |  | всего 11: ул.Кирова; всего 23: КЛ -КР304 д.16а Кирова; всего 25: 1981; всего 26: 0.08; всего 27: МКСК 3х120+1х70
739 |  |  | всего 23: КЛ - КР305 д.14а Кирова; всего 25: 1982; всего 26: 0.025; всего 27: АПВБ 3х95+1х35
740 |  |  | всего 23: КЛ -КР306 д.12а Кирова; всего 25: 1979; всего 26: 0.12; всего 27: СБН 3х120+1х50
741 |  |  | всего 23: КЛ - КР294 газовая котельная №17; всего 25: 1979; всего 26: 0.3; всего 27: ААВБ 3х50+1х25
742 |  |  | всего 23: КЛ КР307 д.12 - КР308 д.12б Кирова; всего 25: 1978; всего 26: 0.1; всего 27: АПВБГ 3х120+1х50
743 |  |  | всего 23: КЛ КР306 д.12а - КР305 д.14а Кирова; всего 25: 1982; всего 26: 0.115; всего 27: АПВБ 3х95+1х35
744 |  |  | всего 11: ТП-78; всего 13: 1972; всего 14: 250; всего 23: 2КЛ ТП78 - КР310 д.14 Кирова; всего 25: 1969; всего 26: 0.114; всего 27: АСБ 3х95+1х35 2х0,057; всего 28: КЛ-6кВ ТП74-ТП78 | 1980 | 0.19 | АСБ-6 3х95
745 |  |  | всего 11: Кирова; всего 23: КЛ - КР310 д.14 Кирова; всего 25: 1970; всего 26: 0.05; всего 27: СБ 3х95+1х35 2х0,025
746 |  |  | всего 23: КЛ -КР309 д.12 Кирова; всего 25: 1979; всего 26: 0.06; всего 27: АСБ 3х120+1х50; всего 28: КЛ-6кВ ТП78-ТП79 | 1965 | 0.42 | АСБ-6 3х120
747 |  |  | всего 23: 2КЛ КР309 - КР307 д.12 Кирова; всего 25: 1979; всего 26: 0.14; всего 27: ААШВ 3х70+1х35 2х0,07
748 |  |  | всего 23: КЛ КР307 д.12 - КР306 д.12а Кирова; всего 25: 1979; всего 26: 0.09; всего 27: ААШВ 3х70+1х35
749 |  |  | всего 11: ТП-77; всего 13: 1965; всего 14: 400; всего 23: КЛ ТП77-КР16 д.10 Баранова; всего 25: 1966; всего 26: 0.03; всего 27: АСБ 3х70+1х25; всего 28: КЛ-6кВ ТП78-ТП77 | 1965 | 0.31 | АСБ-6 3х70
750 |  |  | всего 11: Кирова; всего 23: КЛ - КР17 д.12 Баранова; всего 25: 1966; всего 26: 0.095; всего 27: ААБ 3х70+1х25
751 |  |  | всего 23: КЛ -КР18 школы №3; всего 25: 1968; всего 26: 0.035; всего 27: ААБ 3х95+1х50; всего 28: КЛ-6кВ ТП 77 - ТП 75 | 2003 | 0.426 | ААШВ-10 3х120
752 |  |  | всего 23: КЛ -КР19 столовой школы №3; всего 25: 1971; всего 26: 0.04; всего 27: АСБ 3х50
753 |  |  | всего 23: КЛ - КР336 мастерские школы №3; всего 25: 2020; всего 26: 0.041; всего 27: АПвБШп 4х185
754 |  |  | всего 23: КЛ КР18-КР20 Шк.№3; всего 25: 1968; всего 26: 0.09; всего 27: ААБ 3х95+1х35
755 |  |  | всего 23: КЛ КР19 столовая-мастерск. школы №3; всего 25: 1968; всего 26: 0.03; всего 27: АПВБ 4х35
756 |  |  | всего 23: КЛ КР21 д.6а Баранова-КР18 школы №3; всего 25: 1968; всего 26: 0.11; всего 27: ААБ 3х95+1х35
757 |  |  | всего 23: КЛ КР20 Шк.№3 - КР34 д.13 Кирова; всего 25: 1968; всего 26: 0.08; всего 27: СБ 3х50+1х25
758 |  |  | всего 23: КЛ КР21 д.6а Баранова - КР23 д/сад №15; всего 25: 1968; всего 26: 0.09; всего 27: АСБ 3х95+1х50
759 |  |  | всего 25: 1968; всего 26: 0.105; всего 27: АПВБ 3х95+1х50
760 |  |  | всего 23: КЛ КР23 д/сад №15 - КР30 д.8 Грибоедова; всего 25: 1968; всего 26: 0.15; всего 27: ААБ 3х95+1х35
761 |  |  | всего 23: КЛ КР30 д.8 - КР31 д.10 Грибоедова; всего 25: 1968; всего 26: 0.1; всего 27: СБ 3х50+1х25
762 |  |  | всего 23: КЛ КР34 д.13 - КР33 д.15 Кирова; всего 25: 1968; всего 26: 0.05; всего 27: АСБ 3х50+1х25
763 |  |  | всего 23: КЛ КР33 д.15 Кирова - КР32 д.12 Грибоедова; всего 25: 1968; всего 26: 0.05; всего 27: АСБ 3х50+1х25
764 |  |  | всего 23: КЛ д.10-д.12 Грибоедова; всего 25: 1968; всего 26: 0.06; всего 27: АСБ 3х50+1х25
765 |  |  | всего 15: ВЛИ-0,4кВ с ТП-77 до ВРУ сбербанка Кирова д.7; всего 17: 2016; всего 18: 0.214; всего 19: СИП-4 4х35
766 |  |  | всего 11: ТП-60; всего 13: 1976; всего 14: 400; всего 23: КЛ ТП60-КР288 д.14 Грибоедова; всего 25: 1979; всего 26: 0.08; всего 27: АСБ 3х95+1х50; всего 28: КЛ-6кВ ТП77 - ТП60 | 1975 | 0.23 | АСБ-10 3х95
767 |  |  | всего 11: ул. Кирова; всего 23: 2КЛ - КР287 д.18 Кирова; всего 25: 1979; всего 26: 0.16; всего 27: ААШВ 3х25+1х16 2х0,08
768 |  |  | всего 23: КЛ -КР298 д.18а Кирова; всего 25: 1981; всего 26: 0.03; всего 27: АСБ 3х95+1х35
769 |  |  | всего 23: КЛ КР299 д.16 - КР298 д.18а Кирова; всего 25: 1981; всего 26: 0.11; всего 27: АСБ 3х95+1х35
770 |  |  | всего 23: 2КЛ -КР301 д.16 Кирова; всего 27: СБУ 3х95+1х35 2х0,115 км
771 |  |  | всего 23: КЛ -КР299 д.16 Кирова; всего 27: ААБ 3х120+1х70 0,105 км
772 |  |  | всего 23: КЛ -КР302 д.16а Кирова; всего 25: 1981; всего 26: 0.11; всего 27: АСБ 3х95+1х50
773 |  |  | всего 23: КЛ -КР295 д.20 Грибоед.; всего 25: 1982; всего 26: 0.135; всего 27: ААШВ 3х95+1х35
774 |  |  | всего 23: КЛ -КР296 д/сад №7; всего 27: АСБ 3х95+1х35 0,16км
775 |  |  | всего 23: КЛ КР303 - КР304 д.16а Кирова; всего 25: 1981; всего 26: 0.07; всего 27: МКСК 3х120+1х70
776 |  |  | всего 23: КЛ КР302 - КР303 д.16а Кирова; всего 25: 1981; всего 26: 0.07; всего 27: МКСК 3х120+1х70
777 |  |  | всего 23: КЛ КР300 д.16 - КР302 д.16а Кирова; всего 25: 1981; всего 26: 0.14; всего 27: АСБ 3х95+1х50
778 |  |  | всего 23: КЛ КР287 д.18 Кирова--КР325 д.14 Грибоедова; всего 25: 1979; всего 26: 0.08; всего 27: ААБ-1 3х70+1х35
779 |  |  | всего 23: КЛ КР325 д.14 Грибоедова -КР289 д.16 Грибоедова; всего 25: 1979; всего 26: 0.04; всего 27: ААБ 3х70+1х35
780 |  |  | всего 23: КЛ КР288 д.14 - КР289 д.16 Грибоедова; всего 25: 1979; всего 26: 0.07; всего 27: АСБ 3х95+1х35
781 |  |  | всего 23: КЛ КР289 - КР290 д.16 Грибоедова; всего 25: 1975; всего 26: 0.08; всего 27: АСБ 3х95+1х35
782 |  |  | всего 11: ТП-59; всего 13: 1975; всего 14: 400; всего 23: КЛ ТП59 - КР292 д.18 Грибоедова; всего 25: 1975; всего 26: 0.07; всего 27: АСБ 3х120+1х50; всего 28: КЛ-6кВ ТП 74 - ТП 59 | 1979 | 0.2 | АСБ-6 3х95
783 |  |  | всего 11: ул. Грибоедова; всего 23: КЛ - КР294 газовая котельная №17; всего 25: 1970; всего 26: 0.11; всего 27: АВРБ 3х35+1х16
784 |  |  | всего 23: КЛ -КР295 д.20 Грибоедова; всего 25: 1982; всего 26: 0.075; всего 27: ААШВ 3х95+1х35; всего 28: КЛ-6кВ ТП 59 - ТП 60 | 1975 | 0.2 | АСБ-10 3х70
785 |  |  | всего 23: КЛ - КР297 д/сад №7; всего 27: АСБ 3х95+1х35 0,08 км
786 |  |  | всего 23: КЛ -КР293 ГРП Грибоед; всего 25: 1979; всего 26: 0.08; всего 27: АВВГ 4х50
787 |  |  | всего 23: КЛ -КР301 д.16 Кирова; всего 27: АСБ 3х185+1х50 0,2 км
788 |  |  | всего 23: КЛ -КР301 д.16 Кирова; всего 27: СБУ 3х95+1х35 0,2 км
789 |  |  | всего 23: КЛ -ВРУ д.1 Северная; всего 25: 1979; всего 26: 0.155; всего 27: ААШВ 3х95+1х35
790 |  |  | всего 23: КЛ КР293 ГРП - КР294 газ. котельная №17; всего 25: 1970; всего 26: 0.09; всего 27: ААБ 3х70
791 |  |  | всего 23: КЛ КР292 - КР291 д.18 Грибоедова; всего 25: 1975; всего 26: 0.05; всего 27: АСБ 3х70+1х35
792 |  |  | всего 23: КЛ КР290 д.16 - КР291 д.18 Грибоедова; всего 25: 1975; всего 26: 0.08; всего 27: ААШВ 3х120+1х50
793 |  |  | всего 11: ТП-123; всего 13: 1999; всего 14: Т1 630 Т2 630; всего 23: КЛ ТП 123-КР311 школа №12; всего 25: 1997; всего 26: 0.12; всего 27: ААШВу 3х120; 2х0,06; всего 28: КЛ-6кВ ЦРП 2 яч.01- ТП 123 | 1992 | 0.63 | АСБ-10 3х120
794 |  |  | всего 11: ул.Грибоедова; всего 23: КЛ ТП 123-шк. №12; всего 25: 1997; всего 26: 0.12; всего 27: ААШВу 3х120; 2х0,06
795 |  |  | всего 23: КЛ КР311 школа №12-участок №1; всего 25: 1997; всего 27: АВВБ 4х70; 0,105 км
796 |  |  | всего 23: КЛ-0,4кВ от ТП-123 до нового КР (КР №327 Чкалова д.15 маг.Магнит); всего 25: 2013; всего 26: 0.38; всего 27: АПвБбШп-1 4х185
797 |  |  | всего 15: Л1:ВЛИ-0,4кВ от ТП-123 пер. Безымянный д.4,21,23, ул.Северная д.3,5,5а; ул.Грибоедова д.20б; всего 17: 1947; всего 18: 0.373; всего 19: СИП-2А 3х50+1х70+1х25=0,292км; 3х16+1х25=0,081км; ж/б и на ж/б пр. 20: 12; всего 22: 12
798 |  |  | всего 15: Л2: ВЛИ-0,4 кВ от ТП-123 до уч.17 по ул.Малая; всего 17: 2017; всего 18: 0.434; всего 19: СИП-2 3х95+1х95+1х25=0,414км; СИП-4 4х25=0,020км; ж/б и на ж/б пр. 20: 10; всего 22: 10
799 |  |  | всего 15: Л3,Л4: 2ВЛИ-0,4 кВ от ТП-123 до КР335 на ФОК ул. Грибоедова, 19б; всего 17: 2019; всего 18: 0.462; всего 19: СИП-2 3х95+1х95=2 х 0,221км (ТП-123 - оп.8), 3х50+1х70=2х0,01км (оп.8 - КР335); ж/б и на ж/б пр. 20: 2; всего 22: 2
800 |  |  | всего 11: ТП-55А тер.молокозавода; всего 14: Т1 630 Т2 630; всего 23: КЛ-0,4кВ; всего 28: КЛ-6кВ ЦРП 2 1с яч.02 - ТП55А Iс. | 1996 |  | АСБу-6 3х185; 0,333 км
801 | ПС-351 I сек. фид. 351-06 | ВЛЗ-6кВ ПС -351 яч.18 фид.06 - ТП81 2 с. | 5: 2006; 6: 1.405; 7: СИП-3 1х70; ж/б и на ж/б пр. 8: 27; всего 10: 27; всего 28: ВЛЗ-6кВ ПС -351 яч.18 фид.06 - ТП81 2 с.
802 |  | Lобщ.=1,52 км | всего 28: Lобщ.=1,52 км | 2006 | 0.075 | ААБипГ-6 3х150
803 | [23 empty] | 2006 | 0.04 | АСБ 2Л-10 3х95
804 |  |  | всего 11: РП-5; всего 13: 2020
805 |  |  | всего 28: КЛ-6кВ 2БРП - оп.К-1 ВЛЗ-6кВ | 2020 | 1.1 | АСБ-6 3х240
806 |  | ВЛЗ-6кВ оп.К-1 - оп.К-2 (от РП-5 на ЦРП-3) | 5: 2020; 6: 0.151; 7: 3 СИП-3 1х120; ж/б и на ж/б пр. 8: 2; всего 10: 2
807 |  |  | всего 28: КЛ-6кВ оп.К-2 ВЛЗ-6кВ - ЦРП-3 | 2020 | 3.1 | АСБ-6 3х240
808 |  |  | всего 11: ТП-81; всего 13: 1947; всего 14: 400; всего 15: Л-1: ВЛИ-0,4кВ от ТП-81 ул.ИТР д.6-18, Комс.ш. д.2-16; всего 18: 0.933; всего 19: СИП-2А 3х50+1х70+1х25=0,732 км 4х16=0,087 км 2х16=0,114 км; ж/б и на ж/б пр. 20: 32; всего 22: 32; всего 28: КЛ-6кВ ТП56-ТП81 | 1974 | 0.4 | АСБ-6 3х120
809 |  |  | всего 11: ул. Горняков; всего 15: от ВЛИ-0,4кВ Л-1 до Комсомольское шоссе, д.11 (ООО "Дизайн"); всего 17: 2022; всего 18: 0.086; всего 19: СИП-2 3х70+1х70; ж/б и на ж/б пр. 20: 4; всего 22: 4
810 |  |  | всего 15: ВЛИ-0,4кВ от ТП-81 до участков 18-28 ул. Горняков; всего 17: 2014; всего 18: 0.346; всего 19: СИП-2 3х95+1х70; ж/б и на ж/б пр. 20: 11; всего 22: 11
811 |  |  | всего 15: Л3. ВЛИ-0,4кВ от ТП-81 до здания Комсомольское ш., д.1; всего 17: 2014; всего 18: 0.29; всего 19: СИП-2 3х120+1х95; ж/б и на ж/б пр. 20: 8; всего 22: 8
812 |  |  | всего 15: ВЛИ-0,4кВ от оп.№19 Л1 ТП-81 до объекта по Комсом. ш., д.11; всего 17: 2016; всего 18: 0.076; всего 19: СИП-2 3х50+1х70; ж/б и на ж/б пр. 20: 3; всего 22: 3
813 |  |  | всего 28: КЛ-6кВ ТП73 2с. - ТП81 2 с. | 1970 | 0.78 | АСБ-6 3х95
814 |  |  | всего 11: ТП-75; всего 13: 1954; всего 14: Т1 400; всего 15: ВЛ-0,4кВ от ТП-75 (на спасательную станцию); всего 17: 1955; всего 18: 0.241; всего 19: А-35; ж/б и на ж/б пр. 20: 5; всего 22: 5; всего 28: КЛ-6кВ ТП73 2с.-ТП75 | 1948 | 0.21 | АСБ-6 3х95
815 |  |  | всего 11: ул. Партизанская; всего 13: 2004 обор.; всего 14: Т2 250; всего 28: КЛ-6кВ ТП60 - ТП75 | 1948 | 0.55 | ААШВ-6 3х95
816 |  |  | всего 15: ВЛИ-0,4кВ от ТП-75 ул.Партизанская 6.1. (гаражи); всего 17: 2012; всего 18: 0.04; всего 19: СИП-2 3х16+1х25; ж/б и на ж/б пр. 20: 2; всего 22: 2
817 |  |  | всего 15: ЛЭП-0,4кВ от ТП-75 (КЛ+ВЛИ) L=2,404 км
818 |  |  | всего 15: Л2; ВЛИ-0,4кВ от ТП-75 ул.Грибоедова д.5-9, ул.Кирова д.17-21; всего 18: 0.324; всего 19: СИП-2 3х95+1х95+1х25=0,296км 3х16+1х25+1х16=0,028км; ж/б и на ж/б пр. 20: 10; всего 22: 10
819 |  |  | всего 23: КЛ ТП75-КР36 д.1 Гриб.; всего 25: 1968; всего 26: 0.13; всего 27: АПВБШВ 3х50+1х25
820 |  |  | всего 23: КЛ - КР38 котельная №3; всего 25: 1968; всего 26: 0.12; всего 27: ААБ 3х150
821 |  |  | всего 23: КЛ КР36 д.1 - КР35 д.3 Грибоедова; всего 25: 1968; всего 26: 0.01; всего 27: АПВБ 3х50+1х25
822 |  |  | всего 23: КЛ баня-котельная 3 ул. Грибоедова; всего 25: 1968; всего 26: 0.08; всего 27: АСБ 3х50+1х25
823 |  |  | всего 23: КЛ КР35 д.3 - КР37 Партизанская д.15/1; всего 25: 1968; всего 26: 0.03; всего 27: АСБ 3х120 2СИП 4х70
824 |  |  | всего 25: 1968; всего 26: 0.03; всего 27: АПВБ 3х6+1х4
825 |  |  | всего 23: КЛ -КР50 д.7 Чкалова; всего 25: 1968; всего 26: 0.165; всего 27: АПВБШВ 3х50+1х25
826 |  |  | всего 23: КЛ КР45 д.13а - КР44 д.13 ул.Партизанская; всего 25: 1968; всего 26: 0.06; всего 27: ААБ 3х50+1х25
827 |  |  | всего 23: КЛ КР45 д.13а Партиз.-КР46 д.1 Чкалова; всего 25: 1968; всего 26: 0.035; всего 27: ААБ 3х50+1х25
828 |  |  | всего 23: КЛ КР46 д.1 - КР47 д.3 Чкалова; всего 25: 1968; всего 26: 0.05; всего 27: ААБ 3х50+1х25
829 |  |  | всего 23: КЛ КР47 д.3 - КР48 д.5 Чкалова; всего 25: 1968; всего 26: 0.04; всего 27: ААБ 3х50+1х25
830 |  |  | всего 23: КЛ КР50 д.7 - КР48 д.5 Чкалова; всего 25: 1968; всего 26: 0.03; всего 27: ААШВ 3х50+1х25
831 |  |  | всего 23: КЛ -опора у д.7 Грибоедова; всего 25: 2002; всего 26: 0.16; всего 27: АВБбШВ 4х50 = 0,08 км АВБбШВ-1 4х16 = 0,08 км
832 |  |  | всего 23: КЛ - КР44 Партиз. д.13; всего 25: 1992; всего 26: 0.17; всего 27: АВВГ 3х150+1х35
833 |  |  | всего 23: КЛ - ВРУ д.13 Партиз. (мастерские); всего 25: 1971; всего 27: АВВГ 4х95 0,1 км
834 |  |  | всего 23: КЛ -КР40 д.19а Кирова; всего 25: 1979; всего 26: 0.13; всего 27: ААБ 3х95
835 |  |  | всего 23: КЛ КР40 д.19а - КР41 д.23 Кирова (нарсуд); всего 25: 1979; всего 26: 0.105; всего 27: ААБ 3х70
836 |  |  | всего 23: КЛ- КР43 д.6а Партиз.; всего 25: 1968; всего 26: 0.16; всего 27: АПВБШВ 3х50+1х25 2х0,08
837 |  |  | всего 23: КЛ - КР42 д/сад №13; всего 25: 1968; всего 26: 0.08; всего 27: АПВБШВ 3х50+1х25
838 |  |  | всего 23: КЛ КР43 д.6а Партиз. - КР42 д/сад №13; всего 25: 1968; всего 26: 0.055; всего 27: АПВБШВ 3х50+1х25
839 |  |  | всего 23: КЛ ВРУ д.17 - КР39 д.19 Кирова; всего 25: 1968; всего 26: 0.025; всего 27: АПВБ 3х35+1х16
840 |  |  | всего 23: КЛ д.6 Партиз.-опора №1 ВЛ-0,4кВ; всего 25: 2001; всего 26: 0.04; всего 27: АВБбШВ 4х50
841 |  |  | всего 23: КЛ КР49-КР51д.9 Чкалов; всего 25: 1970; всего 26: 0.2; всего 27: АПБШВ 3х50+1х25
842 |  |  | всего 23: КЛ КР49 - КР44 д.13 Партизанская; всего 25: 1963; всего 26: 0.087; всего 27: АСБ 3х120+1х35
843 |  |  | всего 23: КЛ КР49-КР42 д/сад №13; всего 25: 1974; всего 26: 0.085; всего 27: АСБ 3х120
844 |  |  | всего 15: ЛЭП-0,4кВ с КР44 до д.15.1 ул. Грибоедова; всего 17: 2021; всего 23: ЛЭП-0,4кВ с КР44 до д.15.1 ул. Грибоедова; всего 25: 2021; всего 26: 0.04; всего 27: АПвБбШп 4х70
845 |  |  | всего 18: 0.179; всего 19: СИП-2 3х50+1х50; ж/б и на ж/б пр. 20: 3; всего 22: 3
846 |  |  | всего 11: ТП-54; всего 13: 1965; всего 14: 400; всего 23: КЛ ТП54- КР284 д.20а Кирова (полиция); всего 25: 1965; всего 26: 0.05; всего 27: АСБ 3х50+1х25 2х0,025; всего 28: КЛ-6кВ ТП53-ТП54 | 1971 | 0.2 | АСБ-6 3х70
847 |  |  | всего 11: ул.Кирова; всего 23: КЛ - КР285 д.20а Кирова; всего 25: "; всего 26: 0.025; всего 27: АСБ 3х120+1х50
848 |  |  | всего 23: КЛ КР284 д.20а - КР255 д.22 Кирова (2х130м); всего 25: "; всего 26: 0.26; всего 27: АСБ 3х70+1х25; всего 28: КЛ-6кВ ТП54-ТП73 2 с. | 1976 | 0.4 | СБ-6 3х50
849 |  |  | всего 23: КЛ - КР256 д.13 Чкалова; всего 25: 1968; всего 26: 0.16; всего 27: СБ 3х70+1х35
850 |  |  | всего 23: КЛ - КР278 Грибоедова 19а (бизнес-инкубатор); всего 25: 1980; всего 26: 0.15; всего 27: ААШВ 3х95+1х35
851 |  |  | всего 23: "; всего 25: "; всего 26: 0.15; всего 27: АПВБ 3х70+1х25
852 |  |  | всего 23: КЛ -КР280 д.17 Грибоед; всего 25: 1969; всего 26: 0.125; всего 27: АСБ 3х95+1х35
853 |  |  | всего 23: КЛ -КР281 д.15 Грибоед; всего 25: 1969; всего 26: 0.08; всего 27: ААШВ 3х95+1х35
854 |  |  | всего 23: КЛ -КР286 д.20 Кирова; всего 27: ААШВ 3х95+1х35 0,09 км
855 |  |  | всего 23: КЛ КР283 д.13 - КР325 д.14 Грибоедова; всего 25: 1977; всего 26: 0.1; всего 27: АСБ 4х95
856 |  |  | всего 23: КЛ КР283 д.13 - КР282 д.15 Грибоедова; всего 25: 1977; всего 26: 0.08; всего 27: ААБ 3х95+1х35
857 |  |  | всего 23: КЛ КР282-КР281 д.15 Грибоедова; всего 25: 1969; всего 26: 0.06; всего 27: ААШВ 3х95+1х35
858 |  |  | всего 23: КЛ КР282 д.15 Грибоед - КР286 д.20 Кирова; всего 27: ААБ 3х95+1х35 0,12 км
859 |  |  | всего 23: КЛ-0,4 кВ от ТП-54 до КР333 д.20А Кирова (ИВС); всего 25: 2017; всего 26: 0.06; всего 27: АСБ2Л 4х70
860 |  |  | всего 15: Л2; ВЛИ-0,4кВ от ТП-4054 ул.Грибоедова д.15Ж (гараж).; всего 17: 2020; всего 18: 0.046; всего 19: СИП-2 3х25+1х35; ж/б и на ж/б пр. 20: 1; всего 22: 1
861 |  |  | всего 11: ТП-53; всего 13: 1971; всего 14: 400; всего 23: КЛ ТП53-КР278 д.19а Грибоедова; всего 25: 1980; всего 26: 0.16; всего 27: ААШВ 3х95+1х35; всего 28: КЛ-6кВ ТП 59 - ТП 53 | 1975 | 0.55 | АСБ-10 3х70
862 |  |  | всего 11: ул. Грибоедова; всего 23: "; всего 25: 1980; всего 26: 0.16; всего 27: АПВБ 3х70+1х25
863 |  |  | всего 23: КЛ - КР279 д.19 Грибоед; всего 25: 1971; всего 26: 0.125; всего 27: АСБ 3х95+1х35
864 |  |  | всего 23: КЛ КР280 д.17 - КР279 д.19 Грибоедова; всего 25: 1971; всего 26: 0.155; всего 27: АСБ 3х95+1х35
865 |  |  | всего 23: КЛ КР278 д.19а Грибоед - КР257 д.15 Чкалова; всего 25: 1980; всего 26: 0.16; всего 27: АПВБ 4х50 2х0,080
866 |  |  | всего 23: КЛ-0,4кВ от ТП-53 до КР №327 д.15 Чкалова (маг.Магнит); всего 25: 2013; всего 26: 0.25; всего 27: АПвБбШп-1 4х185
867 |  |  | всего 15: ВЛИ-0,4кВ ТП-53 от КР №278 до оп.№1 ул. Чкалова, д.15а; всего 17: 2012; всего 18: 0.058; всего 19: СИП-2А 3х50+1х70+1х25; ж/б и на ж/б пр. 20: 1; всего 22: 1
868 | ПС-351 2 сек. фид. 351-11 | ВЛЗ-6кВ ПС-351 яч.37 фид.11 - ТП56 | 5: 2006; 6: 1.13; 7: СИП-3 1х70; ж/б и на ж/б пр. 8: 22; всего 10: 22; всего 11: ТП-56; всего 13: 1974; всего 14: Т1 630; всего 15: ВЛ-0,4кВ от ТП56 L=1,087 км; всего 28: ВЛЗ-6кВ ПС-351 яч.37 фид.11 - ТП56
869 |  | Lобщ.=1,305 км | всего 11: ул. Дорожная; всего 14: Т2 630; всего 15: L1: ВЛИ-0,4кВ от ТП-56 ул.Горняков, Береговая, пер. Речной; всего 17: 1983; всего 18: 1.087; всего 19: СИП-2 3х95+1х95+1х25=0,874км, 4х16=0,179км.; .СИП-4 4х25 =0,034 км); ж/б и на ж/б пр. 20: 33; всего 22: 33; всего 28: Lобщ.=1,305 км | 2006 | 0.095 | ААБипГ-6 3х150
870 | [23 empty] | 2006 | 0.08 | АСБ 2Л-10 3х95
871 |  |  | всего 15: отпайка от опоры №11/1 ВЛИ-0,4кВ Л-1 от ТП4056; всего 17: 2022; всего 18: 0.126; всего 19: СИП-2 3х70+1х70; ж/б и на ж/б пр. 20: 6; всего 22: 6
872 |  |  | всего 28: КЛ-6кВ 2БРП - оп.К-3 ВЛЗ-6кВ | 2020 | 1.1 | АСБ-6 3х240
873 |  | ВЛЗ-6кВ оп.К-3 - оп.К-4 | 5: 2020; 6: 0.151; 7: 3 СИП-3 1х120; ж/б и на ж/б пр. 8: 2; всего 10: 2
874 |  |  | всего 28: КЛ-6кВ оп.К-4 ВЛЗ-6кВ - ЦРП-3 | 2020 | 3.1 | АСБ-6 3х240
875 |  |  | всего 28: КЛ-6 кВ ТП-56 -на ТП-125 до соединительной муфты №9 | 1947; 1968. | 0,519; 0,510 1,029 | АСБ-6 3х120
877 |  |  | всего 28: КЛ-6кВ муфта соед.№9 - ТП-125 | 2004 | 0.225 | АСБ2л-10 3х120 Соболев С.Г.
878 |  |  | всего 11: ТП-80; всего 13: 1965; всего 14: 400; всего 23: КЛ-КР12 д.2 Баранова; всего 25: 1974; всего 26: 0.055; всего 27: АСБ 3х50+1х25; всего 28: КЛ-6кВ ТП81- оп.ВЛ к ТП80 | 1947 | 0.067 | АСБ2л-6 3х150
879 |  |  | всего 11: ул.Партизанская; всего 23: КЛ- КР38 котельная 3; всего 25: 1970; всего 26: 0.576; всего 27: АСБ 3х150; всего 28: КЛ-6кВ ТП80- оп.ВЛ к ТП81 | 1965 | 0.748 | АСБ2л-6 3х150
880 |  | ВЛЗ-6кВ ТП80-ТП81 | 5: 1958; 6: 0.12; 7: СИП-3 (1х70); ж/б и на ж/б пр. 8: 2; всего 10: 2; всего 23: КЛ- игровые автом.; всего 25: 1971; всего 26: 0.1; всего 27: СБ 3х35
881 |  |  | всего 23: КЛ- КР24 д.19А Партиз.; всего 25: 1968; всего 26: 0.06; всего 27: ААБ 3х95+1х50
882 |  |  | всего 23: КЛ- КР25 д.21 Партиз.; всего 25: 1966; всего 26: 0.04; всего 27: ААБ 3х95+1х50; всего 28: КЛ-6кВ ТП80-ТП79 2с. | 1947 | 0.211 | АСБ2л-6 3х150
883 |  |  | всего 23: КЛ- бывшая насосная; всего 25: 1973; всего 26: 0.38; всего 27: ААШБ 3х35+1х16 2х0,19
884 |  |  | всего 23: КЛ - КР336 мастерские школы №3 ул. Кирова; всего 25: 2020; всего 26: 0.23; всего 27: АПвБШп 4х185
885 |  |  | всего 23: КЛ КР24 д.19А Партиз.-КР23 д/сад 15; всего 25: 1968; всего 26: 0.1; всего 27: ААБ 3х95+1х50
886 |  |  | всего 23: КЛ КР26 д.19 - КР25 д.21 Партизанская; всего 25: 1966; всего 26: 0.077; всего 27: ААБ 3х95+1х50
887 |  |  | всего 23: КЛ КР27 д.17 - КР26 д.19 Партизанская; всего 25: 1966; всего 26: 0.062; всего 27: ААБ 3х95
888 |  |  | всего 23: КЛ КР26 д.19 Партиз.-атракционы; всего 25: 1987; всего 27: СБЛНу 3х25+1х16 0,14 км
889 |  |  | всего 23: КЛ КР27 д.17 Партиз. -КР35 д.3 Грибоедова; всего 25: 1966; всего 26: 0.092; всего 27: ААБ 3х95
890 |  |  | всего 23: КЛ КР28 д.4 Грибоед. - КР27 д.17 Партизанская; всего 25: 1966; всего 26: 0.07; всего 27: АСБ 3х50+1х25
891 |  |  | всего 23: КЛ КР28 д.4 - КР29 д.6 Грибоедова; всего 25: 1966; всего 26: 0.06; всего 27: АСБ 3х50+1х25
892 |  |  | всего 23: КЛ КР29 д.6 - КР30 д.8 Грибоедова; всего 25: 1974; всего 26: 0.085; всего 27: АСБ 3х50+1х25
893 |  |  | всего 23: КЛ КР12 д.2 - КР13 д.4 Баранова; всего 25: 1965; всего 26: 0.052; всего 27: АСБ 3х50+1х25
894 |  |  | всего 23: КЛ КР13 д.4 - КР14 д.6 Баранова; всего 25: 1965; всего 26: 0.07; всего 27: АСБ 3х70+1х25
895 |  |  | всего 23: КЛ КР14 д.6 - КР15 д.8 Баранова; всего 25: 1965; всего 26: 0.076; всего 27: АСБ 3х70+1х25
896 |  |  | всего 23: КЛ КР15 д.8 - КР16 д.10 Баранова; всего 25: 1965; всего 26: 0.082; всего 27: АСБ 3х70+1х25
897 |  |  | всего 23: КЛ КР16 д.10 - КР17 д.12 Баран.; всего 25: 1965; всего 26: 0.092; всего 27: АСБ 3х50+1х25
898 | ПС-351 2 сек. фид. 351-14 |  | всего 11: ЦРП-2 2 секция; всего 28: КЛ-6кВ ПС-351 2 cек. ф.14 - ЦРП2 2 сек. яч.12 | 1981 | 2.65 | АСБ-10 3х240
899 | [23 empty] | 1981 | 0.15 | АСКЛ-10 3х240
900 |  |  | всего 11: ТП-122; всего 13: 1993; всего 14: Т1 630; всего 23: КЛ ТП122- КР272 д.25 кор.1 Ленина; всего 25: 1990; всего 26: 0.14; всего 27: АСБу 3х95+1х35; всего 28: КЛ-6 кВ ЦРП2 2 с.-ТП122 1 с. | 1992 | 1.05 | АСБу-6 3х185
901 |  |  | всего 11: ул.Ленина; всего 14: Т2 630; всего 23: КЛ - КР273 д.25 кор.4 Ленина; всего 25: 1990; всего 26: 0.075; всего 27: АСБу 3х95+1х35
902 |  |  | всего 23: КЛ - КР274 д.25 Ленина Музык. школа; всего 25: 1993; всего 26: 0.115; всего 27: АСБу 3х95+1х35
903 |  |  | всего 23: КЛ - КР275 д.25 кор.6 Ленина; всего 25: 1993; всего 26: 0.26; всего 27: АСБу 3х95+1х35; 2х0,13
904 |  |  | всего 23: КЛ КР272 кор.1 - КР273 кор.4 д.25 Ленина; всего 25: 1990; всего 26: 0.095; всего 27: АСБу 3х95+1х35
905 |  |  | всего 23: КЛ КР274 муз.шк. - КР275 д.25 кор.6 Ленина; всего 25: 1993; всего 26: 0.041; всего 27: АСБу 3х95+1х35
906 |  |  | всего 23: КЛ-0,4кВ от ТП-122 до КР 330 у д.30 Ленина (ТК №5); всего 25: 2015; всего 26: 0.201; всего 27: АПвБбШп-1 4х50
907 |  |  | всего 15: ВЛИ-0,4кВ от ТП-122 до КР271 д.23 Ленина; всего 17: 2009; всего 18: 0.045; всего 19: СИП-4 4х95
908 |  |  | всего 11: ТП-101; всего 13: 1983; всего 14: Т1 400; всего 23: КЛ ТП 101 - КР276 д.21а Ленина; всего 25: 1983; всего 26: 0.11; всего 27: ААШВ 3х70; всего 28: КЛ-6кВ ТП123 - ТП 101 I сек. | 1992 | 0.231 | АСБ-10 3х120
909 |  |  | всего 11: ул. Ленина; всего 14: Т2 400; всего 23: КЛ КР276 д.21а - КР277 д.21б Ленина; всего 25: 1984; всего 26: 0.047; всего 27: ААБл-1 3х95
910 |  |  | всего 23: КЛ -насосная; всего 25: 1993; всего 26: 0.092; всего 27: АСБу 3х95+1х35; 2х0,046; всего 28: КЛ-6кВ ТП101 - ТП 122 II сек. | 1992 | 0.24 | АСБу-6 3х185
911 |  |  | всего 23: КЛ -КР314 д.25 кор.8 Ленина; всего 25: 1999; всего 26: 0.137; всего 27: АСБу 3х95+1х50
912 |  |  | всего 23: КЛ -КР314 д.25 кор.8 Ленина; всего 25: 1999; всего 26: 0.134; всего 27: АСБу 3х95+1х50; всего 28: КЛ-6кВ ТП101 - ТП51 | 1983 | 0.32 | АСБ-6 3х120
913 |  |  | всего 23: КЛ - КР313 д.25 Ленина (худ. школа); всего 25: 1999; всего 26: 0.13; всего 27: АСБу 3х95+1х50; всего 28: КЛ-6 кВ ТП101-ТП135 | 2016 | 0.615 | АСБ2л-6 3х120
914 |  |  | всего 23: КЛ КР313 худ.школа - КР314 д.25 кор.8 Ленина; всего 25: 1999; всего 26: 0.035; всего 27: АСБу 3х95+1х50
915 |  |  | всего 23: КЛ КР313 худ.школа - КР275 д.25 кор.6 Ленина; всего 25: 1999; всего 26: 0.08; всего 27: АСБу 3х95+1х50
916 |  |  | всего 15: ВЛИ-0,4кВ (Л1) ТП101-ул.1 Советская, Малая, пер. Безымян. д.1,3,11; всего 17: 1947; всего 18: 0.89; всего 19: СИП-2А 3х50+1х70+1х25=136м; 3х35+1х50+1х25=623м; 3х16+х25=131м; ж/б и на ж/б пр. 20: 29; всего 22: 29
917 |  |  | всего 11: ТП-124 ул.Баранова; всего 14: 400; всего 28: КЛ-6 кВ ЦРП2 2с. Яч.18 -ТП1124 | 2006 |  | АСБ2Л-10 3х120=0,121км ААБипГу-6 3х150=0,040км
918 |  |  | всего 11: ТП-104; всего 13: 1985; всего 14: Т1 400; всего 23: КЛ ТП104 - КР2 д.31 Партизанская; всего 25: 1986; всего 26: 0.08; всего 27: АВВГ 3х150+1х50; 2х0,04; всего 28: КЛ-6кВ ЦРП 2 2 сек. яч.13 - ТП104 | 1980 | 0.417 | АСБ-10 3х95
919 |  |  | всего 11: ул. Партизанская; всего 14: Т2 400; всего 23: КЛ ТП104-ТП79 КР11; всего 25: 1985; всего 26: 0.17; всего 27: ААБ 3х95
920 |  |  | всего 23: КЛ -КР4 д.27 Партизанск; всего 25: 1987; всего 26: 0.096; всего 27: ААБл 3х95
921 |  |  | всего 23: КЛ -КР5 д.33 Партизанск; всего 25: 1986; всего 26: 0.05; всего 27: МСМК 3х95+1х35
922 |  |  | всего 23: КЛ -КР6 д.7 Кирова; всего 25: 1985; всего 26: 0.09; всего 27: МСМК 3х120
923 |  |  | всего 23: КЛ -КР7 д.7 Кирова; всего 25: 1985; всего 26: 0.1; всего 27: МСМК 3х120
924 |  |  | всего 23: КЛ -КР7 д.7 Кирова; всего 25: 1985; всего 26: 0.1; всего 27: ААБ 3х70
925 |  |  | всего 23: КЛ -КР9 д.7 Бароанова; всего 25: 1985; всего 26: 0.16; всего 27: МСМК 3х150
926 |  |  | всего 23: КЛ КР8 д.7 Кирова - КР9 д.7 Баранова; всего 25: 1985; всего 26: 0.06; всего 27: АПБШВ 3х70+1х35
927 |  |  | всего 23: КЛ КР10 д.5 - КР9 д.7 Баранова; всего 25: 1985; всего 26: 0.2; всего 27: ААБ 3х70; 2х0,1
928 |  |  | всего 23: КЛ КР10 д.5 Баранова-КР5 д.33 Партизанск.; всего 25: 1986; всего 26: 0.15; всего 27: МСМК 3х95+1х35
929 |  |  | всего 23: КЛ КР7-КР8 д.7 Кирова; всего 25: 1985; всего 26: 0.095; всего 27: АВВГ 3х120+1х50
930 |  |  | всего 23: КЛ КР6-КР7 д.7 Кирова; всего 25: 1985; всего 26: 0.06; всего 27: АВВГ 3х120+1х50
931 |  |  | всего 23: КЛ КР1 д.29 - КР2 д.31 Партизанская; всего 25: 1985; всего 26: 0.065; всего 27: АСБ 3х120
932 |  |  | всего 23: КЛ КР1 д.29 - КР2 д.31 Партизанская; всего 25: 1985; всего 26: 0.065; всего 27: ААШВ 3х95
933 |  |  | всего 23: КЛ КР1 д.29 - КР3 д.27 Партизанская; всего 25: 1987; всего 26: 0.067; всего 27: ААБл 3х120
934 |  |  | всего 23: КЛ КР3-КР4 д.27 Партизанская; всего 25: 1987; всего 26: 0.09; всего 27: ААБл 3х95
935 |  |  | всего 23: КЛ КР1 д.29 Парт.-оп.ВЛ; всего 27: МСМК 3х50 0,095км
936 |  |  | всего 15: ВЛИ-0,4кВ от ТП-104 от оп.№20 до участка 55 ул.Малопольская; всего 17: 2014; всего 18: 0.014; всего 19: СИП-4 4х16; ж/б и на ж/б пр. 20: 1; всего 22: 1
937 |  |  | всего 15: ВЛИ-0,4кВ от ТП-104 ул.Малопольская; всего 17: 2006; всего 18: 0.767; всего 19: СИП-2А 3х50+1х70+1х25; ж/б и на ж/б пр. 20: 22; всего 22: 22
938 |  |  | всего 15: ВЛИ-0,4кВ от ТП-104 от оп.№5 Л1 до участков по ул. Малопольская; всего 17: 2016; всего 18: 0.154; всего 19: СИП-2 3х35+1х50; ж/б и на ж/б пр. 20: 5; всего 22: 5
939 |  |  | всего 15: ВЛИ-0,4кВ от опоры №8 Л-2 ул. Малопольская до вышки связи; всего 17: 2020; всего 18: 0.11; всего 19: СИП-2 3х50+1х70+1х25; ж/б и на ж/б пр. 20: 3; всего 22: 3
940 |  |  | всего 15: ВЛИ-0,4кВ от ТП-104 до автостоянки (мойки) ул. Партизанская; всего 17: 2007; всего 18: 0.275; всего 19: СИП 4х95+1х95; ж/б и на ж/б пр. 20: 7; всего 22: 7
941 |  |  | всего 11: ТП-79 (встроенная в здание КНС Водоканала); всего 13: 1965; всего 14: Т1 400 Т2 400; всего 28: КЛ-6 кВ ТП104-ТП79 1с. | 1984 | 0.106 | АСБ-6 3х95
942 |  |  | всего 11: ул.Баранова
943 |  |  | всего 28: КЛ-6кВ ЦРП 2 2с яч.19 - ТП55А 2с. | 1996 |  | АСБу-6 3х185
944 | [25 empty] | 0,333 км
945 |  |  | всего 28: КЛ-6кВ ТП94-ТП55А | 1983 | 0.2 | АСБ-6 3х185
946 |  |  | всего 11: ТП-55; всего 14: Т1 -; всего 23: КЛ-0,4кВ; всего 28: КЛ-6кВ ТП55А - ТП55 каб А | 1996 |  | ААБЛут-6 3х95; 0,129км
947 |  |  | всего 14: Т2 250; всего 28: КЛ-6кВ ТП55А - ТП55 каб.Б | 1996 |  | ААБЛут-6 3х95; 0,139 км
948 |  |  | всего 11: ТП-57; всего 13: 1978; всего 14: 400; всего 23: КЛ-0,4 кВ; всего 28: КЛ-6 кВ ЦРП2 2 сек.-ТП57 | 1980 | 0.34 | АСБ-6 3х95
949 |  |  | всего 11: ул.Баранова; всего 23: КЛ ТП57-гаражи (правая сторона); всего 25: 1979; всего 26: 0.07; всего 27: АПВБ 3х25+1х16; всего 28: КЛ-6кВ ТП94-ТП57 | 1980 | 0.08 | АСБ-6 3х95
950 |  |  | всего 23: КЛ-0,4 кВ на ветлечебницу
951 |  |  | всего 23: КЛ -ШС гаражей КАС "Аэропорт"; всего 25: 1979; всего 26: 0.24; всего 27: АСБ 3х35+1х16
952 |  |  | всего 15: Л-2: ЛЭП-0,4кВ от ТП-57 в сторону бывшего аэропорта; всего 17: 2023; всего 18: 0,243 0,248; всего 19: АВВГ 4х95 СИП-2 3х95+1х95+1х25; ж/б и на ж/б пр. 20: 10; всего 22: 10
953 |  |  | всего 15: ВЛИ-0,4кВ от оп.№6 Л-2 от ТП-4057; всего 17: 2025; всего 18: 0.477; всего 19: СИП-2 3х95+1х95+1х25 -463м, СИП-4 4х16 -14м; ж/б и на ж/б пр. 20: 18
954 |  |  | всего 28: КЛ-6 кВ ТП57-оп.ВЛ с ЛР353 | 1980 | 0.23 | АСБ-6 3х95
955 |  | ВЛ-6 кВ оп.ВЛ с ЛР 353-оп.ВЛ с ЛР 162 | 5: 1965; 6: 0.9; 7: А-50; ж/б и на ж/б пр. 8: 15; всего 10: 15; всего 28: ВЛ-6 кВ оп.ВЛ с ЛР 353-оп.ВЛ с ЛР 162 | 1965 | 0.9 | А-50
956 |  | ВЛ-6кВ отпайка к ТП-121 | 5: 2003; 7: АС-50; 0,05 км; ж/б и на ж/б пр. 8: 1; всего 10: 1; всего 11: КТПн-121; всего 14: 63; всего 15: КЛ-0,4 кВ; всего 23: КЛ-0,4 кВ; всего 28: ВЛ-6кВ отпайка к ТП-121 | 2003 |  | АС-50; 0,05 км
957 |  |  | всего 28: КЛ-6 кВ ТП104-оп.ВЛ С ЛР 162 | 1987 | 0.107 | АСБ-6 3х95
958 |  | ВЛ-6кВ отпайка на ТП58 | 5: 1968; 6: 2.59; 7: А-50; ж/б и на ж/б пр. 8: 30; всего 10: 30; всего 11: ТП-58 (КТП) дер.Подкино; всего 28: ВЛ-6кВ отпайка на ТП58 | 1968 | 2.59 | А-50
959
959 | фидер 2-06 ТЭЦ СПЗ ТП-2 яч.8 |  | всего 11: ТП-201 (КТП) ул. Заводская; всего 13: 2014; всего 14: 250; всего 28: КЛ 6кВ ТП 2 СПЗ яч.8 - ТП-201 | 1986 | 0,251; 0,175 | АСБ-6 3х95; АСБ-3_3х70.
960 |  |  | всего 15: Л1, Л2: ВЛИ-0,4кВ от ТП-201; всего 17: 2017 (Рек. 2020г); всего 18: 0.074; всего 19: СИП-2 3х70+1х95 _(2х37м); ж/б и на ж/б пр. 20: 2; всего 22: 2; всего 28: КЛ-6кВ ТП-201 - РП-1 | 1986 | 0.41 | АСБ-6 3х70
961 |  |  | всего 11: РП-1; всего 13: 2013; всего 28: КЛ-6кВ РП-1 - ЛР №4067 | 1986 | 0.37 | АСБ-6 3х70
962 |  | ВЛ-6кВ от РП-1 до опоры с ЛР78 | 5: 1994; 6: 0.67; 7: АС-50=0,560км; АС-70=0,11 км.; ж/б и на ж/б пр. 8: 12; всего 10: 12
963
964 |  | ВЛ-6кВ опора с ЛР 7 -ТП84 | 5: 2001; 7: АС-50; 0,045 км; ж/б и на ж/б пр. 8: 2; всего 10: 2; всего 11: ТП-84; всего 14: 400
965 |  | ВЛ-6 кВ опора ВЛ с ЛР 67 - опора ВЛ с ЛР-64,66 | 5: 1949; 6: 1.5; 7: А-50; ж/б и на ж/б пр. 8: 30; всего 10: 30
966 |  | ВЛ-6 кВ отпайка на ТП29 | 6: 0.115; 7: А-50; ж/б и на ж/б пр. 8: 2; всего 10: 2
967 |  |  | всего 28: КЛ-6кВ опора с ЛР 64 -ТП33 | 1965 | 0.1 | СБ-6 3х50
968 |  |  | всего 28: КЛ-6кВ опора с ЛР 66 -ТП33 | 1965 | 0.1 | СБ-6 3х50
969 |  | ЛЭП-6кВ ТП шахты2 яч.15 - ТП-1: | всего 11: ТП-1 Школа №2; всего 13: 1966; всего 14: 250; всего 23: КЛ ТП1-катодная защита (ст. перекачки); всего 25: 1960; всего 26: 0.18; всего 27: АСБ 3х70+1х25; всего 28: ЛЭП-6кВ ТП шахты2 яч.15 - ТП-1:
970 |  |  | всего 23: КЛ - д.18 ул.1 Мая; всего 25: 1960; всего 26: 0.28; всего 27: АПВБ 3х50+1х25; всего 28: КЛ-6 кВ ТП ш.2 яч.15-оп.с ЛР107 | 1969 | 0.515 | СБ-6 3х50
971 |  |  | всего 23: КЛ -фек. насосная; всего 25: 1960; всего 26: 0.05; всего 27: СБ-1 3х70; всего 28: -"- | 1984 | 0.53 | ААБ-6 3х185
972 |  | ВЛ-6кВ оп.с ЛР107-оп.с ЛР119 | 5: 1995; 6: 0.63; 7: АС-70; ж/б и на ж/б пр. 8: 10; всего 10: 10; всего 23: КЛ - фил.школы.№2 уч.кор. д.11 Свободы; всего 25: 1960; всего 26: 0.1; всего 27: АСБ-1 3х35+1х16
973 |  |  | всего 23: КЛ -столовая школы; всего 25: 1980; всего 26: 0.12; всего 27: АНРГ 3х50+1х25; всего 28: КЛ-6кВ оп с ЛР119-ТП1 | 1995 | 0.27 | АСБу-10 3х95
974 |  |  | всего 23: КЛ д.9 ул.Свободы; всего 25: 1960; всего 26: 0.05; всего 27: АСБ-1 3х50
975 |  |  | всего 15: ВЛИ-0,4 кВ от ТП-4001 ул. 1Мая; всего 17: 2018; всего 18: 0.863; всего 19: АСБ2л-1 4х95 = 0,114 км; ВЛИ=0,749км.(СИП-2 3х95+1х95+1х25=0,691км, СИП-4 4х25=0,021км, 4х16=0,037км).; ж/б и на ж/б пр. 20: 22; всего 22: 22
976 |  |  | всего 28: КЛ-6кВ ТП1-ТП2 2с. | 1975 | 0.34 | АСБ-6 3х50
977 |  |  | всего 28: КЛ-6 кВ ТП2 2сек.-ТП4 | 1952 | 0.25 | СБ-6 3х35
978 |  |  | всего 28: КЛ-6 кВ ТП5 СПЗ - оп.с ЛР70 | 1952 | 0.53 | СБ-6 3х50
979 |  |  | всего 28: -"- | 1995 | 0.13 | АСБу-10 3х95
980 |  |  | всего 28: -"- | 1984 | 0.55 | ААБ-6 3х185
981 |  |  | всего 28: -"- | 1984 | 0.3 | АСБ-6 3х95
982 |  | ВЛ-6кВ оп.с ЛР70-оп.с ЛР118 | 5: 1995; 6: 0.67; 7: АС-70; ж/б и на ж/б пр. 8: 13; всего 10: 13
983 |  |  | всего 11: ТП-2; всего 13: 1995; всего 14: 400; всего 15: ВЛИ-0,4кВ от ТП-2 Общ. длина=0,89км. Л3: ВЛИ-0,4 в сторону ул.1 Мая д.30а-34; всего 17: 1948; всего 18: 0.195; всего 19: СИП-2А 3х50+1х70+1х25 = 0,14км, 3х16+1х25 = 0,037 км; 1х16+1х25 = 0,018 км.; ж/б и на ж/б пр. 20: 4; всего 22: 4; всего 28: КЛ-6кВ оп с ЛР118-ТП2 | 1995 | 0.613 | АСБу-10 3х95
984 |  |  | всего 11: пер. Речной; всего 15: Л1: ВЛИ-0,4кВ в сторону ул.Ломоносова д.27-31/1, ул.Свободы д.3-7.; всего 17: 1948; всего 18: 0.337; всего 19: СИП-2А 3х50+1х70+1х25; ж/б и на ж/б пр. 20: 10; всего 22: 10
985 |  |  | всего 15: Л2: ВЛИ-0,4 кВ в стор. ул.Ломоносова д.21-25 пер.Пионерский д.3-7, ул.Строителей д.3-9.; всего 17: 1948; всего 18: 0.36; всего 19: СИП-2А 3х50+1х70+1х25 = 0,138 км, 3х16+1х25 = 0,222 км.; ж/б и на ж/б пр. 20: 13; всего 22: 13
986 |  |  | всего 11: ТП-13; всего 13: 1952; всего 14: 400; всего 23: КЛ-мастерские школы 2; всего 25: 1960; всего 26: 0.11; всего 27: АПВБ 3х70+1х25; всего 28: КЛ-6кВ ТП2 1сек.-ТП13 | 1999 | 0.282 | АСБлу-6 3х95
987 |  |  | всего 11: ул.Ломоносова; всего 14: инв.Т1 180000123; всего 23: КЛ-КР16 школы 2; всего 25: 1960; всего 26: 0.16; всего 27: АПВБ 3х35+1х16; 2х0,08
988 |  |  | всего 23: КЛ- КР24 котельная; всего 25: 1960; всего 26: 0.27; всего 27: АСБ 3х50+1х25
989 |  |  | всего 23: КЛ КР24 котел.- КР25 д.53 1 Мая; всего 25: 1960; всего 26: 0.04; всего 27: АСБ 3х50+1х25
990 |  |  | всего 23: КЛ КР26 мастерские ЖЭУ- КР25 д.53 1 Мая; всего 25: 1960; всего 26: 0.06; всего 27: АСБ 3х50+1х25
991 |  |  | всего 23: КЛ маст-гараж; всего 25: 1960; всего 26: 0.03; всего 27: АСБ 3х50+1х25
992 |  |  | всего 23: КЛ-д.10 Свободы; всего 25: 1983; всего 26: 0.236; всего 27: АСБ 3х50+1х25
993 |  |  | всего 23: КЛ д.10 Свободы-котельная химчистк.; всего 25: 1983; всего 26: 0.052; всего 27: АСБ 3х50+1х25
994 |  |  | всего 23: КЛ д.10 Свободы-КР на оп. 1 Мая; всего 25: 1983; всего 26: 0.044; всего 27: АСБ 3х50+1х25
995 |  |  | всего 23: КЛ КР24 котельн.-КР26 мастерские; всего 25: 1983; всего 26: 0.081; всего 27: АСБ 3х50+1х25
996 |  |  | всего 15: ВЛИ от ТП-13 кв-л 3 L общ. =1,1 км:; всего 17: 1955
997 |  |  | всего 15: Л1: ВЛИ-0,4кВ в стор. ул.1Мая, д.42-50, 55-61; всего 18: 0.5; всего 19: СИП-2А 3х50+1х70+1х25; ж/б и на ж/б пр. 20: 5; всего 22: 5
998 |  |  | всего 15: Л2: ВЛИ-0,4 кВ в стор. пер.Профсоюзн. д.4-7, ул.Ломонос. д.41,43/1, ул.Кутузова д.3-11; всего 18: 0.4; всего 19: СИП-2А 3х50+1х70+1х25 =0,28км, 3х25+1х35 = 0,12км; ж/б и на ж/б пр. 20: 13; всего 22: 13
999 |  |  | всего 15: Л3: ВЛИ-0,4кВ в стор. ул.Ломонос. д.35/2, .37 ул.Свободы д,4-8; всего 18: 0.2; всего 19: СИП-2А 3х50+1х70+1х25; ж/б и на ж/б пр. 20: 7; всего 22: 7
1000 |  |  | всего 11: ТП-14 - ул.Кутузова; всего 13: 1953; всего 14: 100; всего 15: ВЛИ от ТП-14 кв-л 4; всего 17: 1955 Рек. 2006; всего 18: 0.875; всего 19: СИП-2А 3х50+1х70+1х25; всего 22: 26; всего 28: КЛ-6 кВ ТП13-ТП14 | 2017 РК | 0.46 | АСБ2л-6 3х120
1001 |  |  | всего 11: ТП-15; всего 13: 1953; всего 14: 250; всего 23: КЛ- центр Надежда д.13 ул. Декабрист.; всего 25: 1962; всего 26: 0.1; всего 27: МСМК 4х16; всего 28: КЛ-6 кВ ТП14-ТП15 | 2017 РК | 0.42 | АСБ2л-6 3х120
1002 |  |  | всего 11: ул.Ломоносова
1003 |  |  | всего 15: ВЛИ-0,4кВ от ТП-15 L общ.= 0,86км.
1004 |  |  | всего 15: Л1: ул.Ломоносова д.8-24; всего 17: 2015; всего 18: 0.404; всего 19: СИП-2 3х70+1х95+1х25 = 0,368км, 3х35+1х50=0,036км; ж/б и на ж/б пр. 20: 11; всего 22: 11
1005 |  |  | всего 15: Л2: ул.Свердлова д.1(КР46) -15; всего 17: 2015; всего 18: 0.456; всего 19: СИП-2 3х70+1х95+1х25 = 0,406км, 3х16+1х25+1х16=0,025км, СИП-4 2х16=0,025км; ж/б и на ж/б пр. 20: 13; всего 22: 13
1006 |  |  | всего 28: КЛ-6кВ ТП15-ТП22 2с. | 1991 | 0.37 | АСБ-6 3х95
1007 |  |  | всего 11: ТП-16; всего 13: 1959; всего 14: 250; всего 23: КЛ- КР13 д.9 Маяковск; всего 25: 1960; всего 26: 0.08; всего 27: АПВБ 3х35+1х16; всего 28: КЛ-6 кВ ТП15-ТП16 | 2000 | 0.19 | ААШВ-10 3х70
1008 |  |  | всего 11: пер. Новый
1009
1010
1011 |  |  | всего 23: КЛ- ТП16-ВРУ здания Маяковского,д.9; всего 27: АВБШВ 3х35+1х16. L=0,095км
1012 |  |  | всего 15: ВЛИ от ТП-16 кв-л 13 L общ. =1,02 км:; всего 17: 1958
1013 |  |  | всего 15: Л1: в стор.п.Новый д.3, Ломоносова д.26,28, ул.Декабристов д.20-26; всего 18: 0.35; всего 19: СИП-2А 3х50+1х70+1х25; ж/б и на ж/б пр. 20: 6; всего 22: 6
1014 |  |  | всего 15: Л2: в стор.п.Новый д.1, Маяковского д.11-13, Ломоносова д.30-34; всего 18: 0.33; всего 19: СИП-2А 3х50+1х70+1х25=0,207км 3х25+1х35+1х16=0,123км; ж/б и на ж/б пр. 20: 7; всего 22: 7
1015 |  |  | всего 15: Л3: в сторону пер.Новый д.4,5,6, ул.Маяковского д.7, ул.Свердлова д.17-25; всего 18: 0.34; всего 19: СИП-2А 3х50+1х70+1х25=0,284км 1х16+1х25=0,56 км; ж/б и на ж/б пр. 20: 6; всего 22: 6
1016 |  |  | всего 11: ТП-17; всего 13: 1949; всего 14: 100; всего 15: ВЛ -0,4кВ от ТП-17 Lобщ.=1,297 км; всего 17: 1954; всего 28: КЛ-6 кВ ТП16-ТП17 | 1986 | 0.35 | АШПХЦ-10 3х95
1017 |  |  | всего 11: ул.Ломоносова; всего 15: Л1: ВЛИ-0,4кВ от ТП-17 кв-л 14 ул.Ломоносова д.57-65, Маяковского д.17 кв.1; всего 18: 0.187; всего 19: СИП-2 3х50+1х70+1х25; ж/б и на ж/б пр. 20: 6; всего 22: 6; всего 28: КЛ-6 кВ ТП17 яч.5 - ТП12 яч.2 | 1996 | 0.228 | ААБЛу-10 3х95
1018 |  |  | всего 15: Л2: ВЛИ-0,4кВ от ТП-17 кв-л 14 пер.Полевой д.3-10, ул. Маяковского д.17 кв.2, 23, ул.1Мая д.68 кв.2, ул.Декабристов д.32-38; всего 18: 0.623; всего 19: СИП-2 3х70+1х95+1х25=0,249км, 3х50+1х70+1х25=0,227км, 4х16=0,044км, 2х16=0,103км; ж/б и на ж/б пр. 20: 20; всего 22: 20
1019 |  |  | всего 15: Л3: ВЛИ-0,4кВ от ТП-17 кв-л 14 ул.1 Мая д.68 кв.1-78; 81-97; всего 18: 0.487; всего 19: СИП-2 3х50+1х70+1х25=0,402км, 4х16=0,085км; ж/б и на ж/б пр. 20: 15; всего 22: 15
1020
1021
1022 |  |  | всего 28: КЛ-6 кВ ТП17-ТП22 1с. | 1953 | 0.245 | СБ-6 3х25
1023 | [23 empty] | 1999 | 0.42 | АСБу-6 3х95
1024 |  |  | всего 11: ТП-18; всего 13: 1959; всего 14: Т1 400 Т2 250; всего 15: ВЛ 0,4кВ от ТП-18 L общ.=1,405 км; всего 28: КЛ-6 кВ ТП17-ТП18 | 1990 | 0.43 | СБ-6 3х95
1025 |  |  | всего 11: ул.1 Мая ВНС-2; всего 15: ВЛИ-0,4кВ от ТП-18 Зеленый поселок; всего 17: 1958; всего 18: 1.085; всего 19: СИП-2 3х70+1х95+1х25=0,505км, 3х50+1х70+1х25=0,435км, 3х35+1х50+1х16=0,145км; ж/б и на ж/б пр. 20: 32; всего 22: 32
1026 |  |  | всего 15: ВЛ-база газ. службы; всего 17: 1960; всего 18: 0.32; всего 19: СИП-2 3х35+1х50; ж/б и на ж/б пр. 20: 9; всего 22: 9; всего 23: ВЛ-база газ. службы; всего 25: 1960; всего 26: 0.32; всего 27: СИП-2 3х35+1х50
1027 |  |  | всего 23: КЛ от ТП-18 до ВЛ (изолят. на стене ВНС); всего 27: ГРШ 3х35+1х16; 0,012 км
1028 |  |  | всего 11: ТП-200 (КТП) Кингисеппское шоссе; всего 13: 2013; всего 14: 400
1029
1030 |  | ВЛЗ-6кВ ТП202 - опора №7 ВЛ-6кВ фид.ТП Шахты 2 яч.9 в сторону ТП-34 Общ. длина =0,202км | 2015 (стр) | 0.158 | СИП-3 (1х70) | 5 |  | 5 | ТП-202 (КТП) ул.Школьная | 2014 | 250 | Л1: ВЛИ-0,4кВ от ТП-202 ул.Школьная | 2014 | 0.3 | СИП-2 3х120+1х95 | 10 |  | 10 |  |  |  |  | ВЛЗ-6кВ ТП202 - опора №7 ВЛ-6кВ фид.ТП Шахты 2 яч.9 в сторону ТП-34 Общ. длина =0,202км | 2015 (стр) | 0.044 | АСБ2л-6 3х70
1031 |  |  | всего 15: Л2: ВЛИ-0,4кВ от ТП-202 до КР48 д.14 по ул.Школьная; всего 17: 2014; всего 18: 0.34; всего 19: СИП-2 3х120+1х95 =0,281км; кабель АСБ2л-1 4х150 = 0,059км; ж/б и на ж/б пр. 20: 9; всего 22: 9
1032 |  |  | всего 15: ВЛИ-0,4кВ от конц. оп.№10 ТП-202 до д.20,22,24 по ул.Школьная; всего 17: 2019; всего 18: 0.125; всего 19: СИП-2 3х35+1х50; ж/б и на ж/б пр. 20: 4; всего 22: 4; всего 28: КЛ-6кВ соединит.муфта - ТП202 (в составе ТП-202) | 2014 | 0.076 | АСБ2л-6 3х185
1033 |  | ЛЭП-6 кВ ТП ш.2 яч.9- ТП34:
1034 |  |  | всего 11: ТП-34; всего 13: 1957; всего 14: 250; всего 15: ВЛИ ТП34 - д.18 Кингис. ш. (ВРУ цеха фасовки торф.смесей); всего 17: 2007; всего 19: СИП-2А; всего 28: КЛ-6 кВ ТП ш.2 яч.9-оп.ВЛ в стор. ТП34 - отключена | 1957 | 0.15 | АСБ-6 3х95
1035 |  | ВЛ-6 кВ от опоры №1 до оп. №11 с ЛР 383 ( от оп.7 до оп.11 с ЛР4383) | 5: 1996; 6: 0,56 - 0,318 = 0,242; 7: АС-50; ж/б и на ж/б пр. 8: 5; всего 10: 5; всего 11: Кингисеппское шоссе
1036 |  |  | всего 28: КЛ-6кВ от оп.ВЛ с ЛР 383 - ТП34 | 1957 | 0.03 | СБ-6 3х50
1037 |  |  | всего 15: ВЛ и КЛ-0,4кВ от ТП-34 (ВЛ); всего 17: 1947; всего 18: 1.27; всего 19: ВЛИ-0,4 кВ от ТП-34: Л-2 СИП-2 3х25+1х35=0,197км ВЛИ-0,4кВ от ТП-200 L=1,073км Л1: СИП-2 3х35+1х50+1х16= 0,265км, 3х70+1х95+1х25=0,135км (по опорам УО), Л3:СИП-2 3х95+1х95=0,233км, 3х50+1х70=0,360км; 3х25+1х35= 0,08км.; ж/б и на ж/б пр. 20: 24; всего 22: 24; всего 28: КЛ-6 кВ ТП ш.2 яч.14 оп.ВЛ с ЛР380 - ТП34 - отключена | 1979 | 0.025 | СБ-6 3х50
1038 |  |  | всего 15: Л4: ВЛИ-0,4кВ от ТП-34 до участка по Кингисеппскому ш.,3Б; всего 17: 2019; всего 18: 0.106; всего 19: СИП-2 3х50+1х70; ж/б и на ж/б пр. 20: 1; всего 22: 1
1039 |  |  | всего 15: Л5: КЛ-0,4кВ на тросе
1040 |  |  | всего 11: ТП-20; всего 13: 1959; всего 14: 400; всего 23: КЛ - КР42 Жуковск.19 (общежитие медиков); всего 27: АВВГ 3х50+1х25; 0,2 км; всего 28: КЛ-6кВ ТП1-ТП20 | 1966 Рек. 2017 | 1.6 | АСБ-6 3х150
1041 |  |  | всего 11: Маяковского,; всего 23: КЛ - КР45 д.10 Маяковского; всего 25: 1996; всего 27: АСБУ 3х185+1х95; 0,27 км
1042 |  |  | всего 11: 14а; всего 15: ВЛИ-0,4кВ от ТП-20 Lобщ.=1,03км; всего 23: ВЛИ-0,4кВ от ТП-20 Lобщ.=1,03км
1043 |  |  | всего 15: Л1:ВЛИ в стор. ул. Ломоносова 36-38; всего 17: 1954; всего 18: 0.182; всего 19: СИП-2А 3х50+1х70+1х25 = 0,132км; 3х16+1х25=0,05 км; ж/б и на ж/б пр. 20: 6; всего 22: 6
1044 |  |  | всего 15: Л2:ВЛИ в стор. ул. Маяковского 10-14; всего 17: 2005; всего 18: 0.517; всего 19: СИП-2А 3х50+1х70+1х25 =0,278 км; 3х16+1х25 =0,027 км; 2х16 = 0,164 км; 3х35+1х50 = 0,048 км.; ж/б и на ж/б пр. 20: 10; всего 22: 10
1045 |  |  | всего 15: Л3:ВЛИ в стор. ул. Жуковского 19-23; всего 17: 2005; всего 18: 0.329; всего 19: СИП-2А 3х50+1х70+1х25 = 0,140 км; 3х35+1х50 = 0,138 км; 3х16+1х25 = 0,051 км.; ж/б и на ж/б пр. 20: 8; всего 22: 8
1046 |  |  | всего 11: ТП-21; всего 13: 1964; всего 14: 250; всего 23: КЛ-д.10 Маяковск.; всего 25: 1960; всего 26: 0.11; всего 27: СБ 3х16; всего 28: КЛ-6кВ ТП20-ТП21 | 1958 Рек. .2016г. | 0.231 | АСБ2л-6 3х150
1047 |  |  | всего 11: ул.Свердлова; всего 23: КЛ-д.29 Свердлова; всего 25: 1960; всего 26: 0.08; всего 27: АСБ 3х25+1х10 2х0,04км
1048 |  |  | всего 23: КЛ-ДК СПЗ; всего 25: 1960; всего 26: 0.25; всего 27: СБ 3х35+1х16
1049 |  |  | всего 23: КЛ-КР45 д.10 Маяковского; всего 25: 1996; всего 27: АСБу 3х185+1х95
1050 |  |  | всего 23: КЛ-д.28/8 Свердлова; всего 25: 1990; всего 27: АВРБ 3х95+1х35 0,385 км
1051 |  |  | всего 23: КЛ КР45 -ВРУ д.10 Маяковского; всего 25: 2002; всего 26: 0.07; всего 27: АВВГ 4х35
1052 |  |  | всего 15: Л2: ВЛИ в сторону ул.Жуковского д.13а-17; всего 17: 1999; всего 18: 0.152; всего 19: СИП-2А 3х50+1х70+1х16; ж/б и на ж/б пр. 20: 4; всего 22: 4
1053 |  |  | всего 15: Л1: ВЛИ в сторону ул.Свердлова д.31,33; всего 17: 1999; всего 18: 0.096; всего 19: СИП-2А 3х50+1х70; ж/б и на ж/б пр. 20: 3; всего 22: 3
1054 |  |  | всего 15: отпайка от опоры №3 ВЛИ-0,4кВ Л1 до вышки связи; всего 17: 2022; всего 18: 0.278; всего 19: СИП-2 3х50+1х50+1х16; ж/б и на ж/б пр. 20: 9; всего 22: 9
1055 |  |  | всего 11: ТП-11; всего 13: 1958; всего 14: 630; всего 23: КЛ 0,4кВ от ТП-11 Lобщ.=1,71 км.; всего 28: КЛ-6кВ ТП20-ТП11 | 1968 | 0.4 | АСБ-6 3х25
1056 |  |  | всего 23: КЛ -д.6в Жуковского (бывший д/с №12); всего 25: 1972; всего 26: 0.23; всего 27: СБ-1 3х95; 2х0,115
1057 |  |  | всего 23: КЛ -насосная ?; всего 25: 1960; всего 26: 0.12; всего 27: СБ-1 3х70
1058 |  |  | всего 23: КЛ -КР44 д.8 Жуковского (школа-интернат №7); всего 25: 1960; всего 26: 0.14; всего 27: АВВБ 3х150+1х50
1059 |  |  | всего 23: КЛ -КР школы 7; всего 27: АВВБ 3х150+1х50; 0,08 км
1060 |  |  | всего 23: КЛ -КР3 д.46а Ломонос.; всего 25: 1968; всего 26: 0.15; всего 27: ААБ 3х150+1х50
1061 |  |  | всего 23: КЛ -ЩС д.6, Жуковск.; всего 25: 1963; всего 26: 0.11; всего 27: АСБ 3х50+1х25
1062 |  |  | всего 23: КЛ -ЩС д.6а Жуковск.; всего 26: 0.07; всего 27: АСБ-1 3х120
1063 |  |  | всего 23: КЛ - д.6б ул.Жуковского; всего 26: 0.12; всего 27: АСБ2л-1 4х150
1064 |  |  | всего 23: КЛ -КР1 д.6б Жуковск.; всего 25: 1960; всего 26: 0.15; всего 27: АСБ-1 3х120
1065 |  |  | всего 23: КЛ КР6 д.48а Ломон. - КР38 (склад ЖЭУ); всего 27: ААБ-1 3х70
1066 |  |  | всего 23: КЛ КР6 д.48а - КР3 д.46а ул.Ломоносова; всего 25: 1968; всего 26: 0.11; всего 27: ААБ 3х95+1х35
1067 |  |  | всего 23: КЛ КР6 д.48а - КР7 д.50а ул.Ломоносова; всего 25: 1968; всего 26: 0.12; всего 27: ААБ 3х95+1х35
1068 |  |  | всего 23: КЛ КР7 д.50а - КР8 д.50 ул.Ломоносова; всего 25: 1968; всего 26: 0.045; всего 27: ААБ 3х70+1х25
1069 |  |  | всего 23: КЛ КР3 д.46а Ломон.- КР2 д.10 Жуковского; всего 25: 1968; всего 26: 0.1; всего 27: ААБ 3х70+1х25
1070 |  |  | всего 23: КЛ КР4 д.46 Ломон.- КР2 д.10 Жуковского; всего 25: 1968; всего 26: 0.16; всего 27: ААБ 3х70+1х25
1071 |  |  | всего 23: КЛ КР4 д.46 - КР5 д.48 Ломоносова; всего 25: 1968; всего 26: 0.025; всего 27: ААБ 3х95+1х35
1072 |  |  | всего 23: КЛ КР5 д.48 Ломон. - ЩС (ввод в дом); всего 25: 1960; всего 26: 0.06; всего 27: АСБ 3х95+1х35
1073 |  |  | всего 23: КЛ ТП-11 - д/сад ул. Жуковского; всего 25: 2016; всего 26: 0.57; всего 27: АВБбШв 4х185 (2 х 0,285)
1074 |  |  | всего 23: КЛ ТП-11 - ГРЩ д.1 пл. Ленина каб.1; всего 25: 2024; всего 26: 0.4; всего 27: АПвБбШп 4х185
1075 |  |  | всего 23: КЛ ТП-11 - ГРЩ д.1 пл. Ленина каб.2; всего 25: 2024; всего 26: 0.4; всего 27: АПвБбШп 4х185
1076 |  |  | всего 11: ТП-12; всего 13: 1958; всего 14: 400; всего 23: КЛ -бывший к/р Труд; всего 25: 1960; всего 26: 0.07; всего 27: АСБ-1 3х35+1х16; всего 28: КЛ-6кВ ТП11-ТП12 | 1958 | 0.7 | АСБ-6 3х50
1077 |  |  | всего 23: КЛ -КР32 на оп. у д.86А ул. 1Мая; всего 25: 1960; всего 26: 0.07; всего 27: АСБ-1 3х70
1078 |  |  | всего 15: ВЛИ-0,4кВ от ТП-12, кв-л 15: Lобщ=1,02 км
1079 |  |  | всего 15: Л1: ул.Ломоносова д.69-75, ул.Жуковского д.29,31, ул.1Мая д.94; всего 17: 2007; всего 18: 0.34; всего 19: СИП-2А 3х50+1х70+1х25; ж/б и на ж/б пр. 20: 11; всего 22: 11
1080 |  |  | всего 15: Л2: ул.1Мая д.82,84, ул.Маяковского д.22,24; всего 17: 2007; всего 18: 0.39; всего 19: СИП-2А 3х50+1х70+1х25; ж/б и на ж/б пр. 20: 12; всего 22: 12
1081 |  |  | всего 15: Л3: ул.1Мая д.86-92; всего 17: 2007; всего 18: 0.29; всего 19: СИП-2А 3х50+1х70+1х25; ж/б и на ж/б пр. 20: 4; всего 22: 4
1082 |  |  | всего 15: ВЛИ-0,4 кВ от оп.№11 от ТП-12 до зем.уч-ка; всего 17: 2019; всего 18: 0.07; всего 19: СИП-2 3х25+1х35; ж/б и на ж/б пр. 20: 3; всего 22: 3
1083 |  |  | всего 23: КЛ -КР31 д.22а ул. Маяковского; всего 25: 1984; всего 27: АСБ-1 3х35+1х16; 0,16 км
1084 |  |  | всего 23: КЛ -КР41 д.92А 1Мая; всего 27: АПБШВ 3х35+1х16; 2х0,11 км
1085 |  |  | всего 23: КЛ КР32 на оп.у д.86А-оп у д 92А ул.1Мая; всего 25: 1984; всего 27: ААБ-1 3х70; 0,05 км
1086 |  |  | всего 23: КЛ КР32 на оп. -д.86А 1Мая; всего 25: 1984; всего 27: АСБ-1 3х35+1х16; 0,04 км; всего 28: КЛ-6кВ ТП12-ТП19 | 1994 | 0.4 | АСБ-6 3х70
1087 |  |  | всего 23: КЛ оп.№10- КР41 д.92а 1Мая; всего 25: 1984; всего 27: АПБШВ 3х35+1х16; 0,025 км; всего 28: КЛ-6кВ ТП12-ТП18 | 1968 | 0.8 | АСБ-6 3х95
1088 |  |  | всего 11: ТП-19; всего 13: 1959; всего 14: 400; всего 23: КЛ - КР8 д.50 Ломоносова; всего 25: 1968; всего 26: 0.08; всего 27: ААБ-1 3х95+1х35; всего 28: КЛ-6кВ ТП20-ТП19 | 1998 | 0.4 | АСБУ-6 3х95
1089 |  |  | всего 11: ул.Ломоносова; всего 23: КЛ - КР5 д.48 Ломоносова; всего 25: 1968; всего 26: 0.08; всего 27: ААБ-1 3х95+1х35
1090 |  |  | всего 23: КЛ-котельная (бывшая) за д.77 ул.Ломоносова; всего 25: 1950; всего 26: 0.2; всего 27: ААБ-1 3х95+1х35
1091 |  |  | всего 23: КЛ-прачечная (бывшая) за д.77 .Ломоносова; всего 25: 1960; всего 26: 0.16; всего 27: ААБ-1 3х95+1х35
1092 |  |  | всего 23: КЛ-столовая (бывшая) за д.77 .Ломоносова; всего 25: 1992; всего 26: 0.14; всего 27: ААБ-1 3х35+1х10; 2х0,07
1093 |  |  | всего 23: КЛ ТП-19 - КР №49 д.77 ул.Ломоносова; всего 25: 2016; всего 26: 0.028; всего 27: АСБ2л-1 4х240
1094 |  | ВЛЗ-6кВ от оп.№7 ВЛ-6кВ ТП19-ТП37 до ТП-4204 | 2018 | 0.013 | СИП-3 3(1х35) | - |  | - | ТП-4204 (СТП) СНТ "МИР" | 2018 | 100 | Л1: ВЛИ-0,4кВ от ТП-4204 ул. Социалистическая | 2018 | 0.029 | СИП-4 4х25 | 1 |  | 1
1095 |  |  | всего 15: ВЛИ-0,4кВ от сущ. ВЛИ-0,4кВ Л-1 от ТП-4204 до участка заявителя; всего 17: 2021; всего 18: 0.165; всего 19: СИП-2 3х50+1х70; ж/б и на ж/б пр. 20: 4; всего 22: 4
1096 |  |  | всего 15: Л2: ВЛИ-0,4кВ от ТП-4204 СНТ "МИР"; всего 17: 2022; всего 18: 0.602; всего 19: СИП-2 3х95+1х95; ж/б и на ж/б пр. 20: 23; всего 22: 23
1097 |  |  | всего 15: отпайка от оп.№16 Л-2 ВЛИ-0,4кВ от ТП-4204; всего 17: 2023; всего 18: 0.156; всего 19: СИП-2 3х95+1х95; ж/б и на ж/б пр. 20: 6; всего 22: 6
1098 |  |  | всего 15: отпайка от оп. №13/7 ВЛИ-0,4кВ Л-2 от ТП-4204 (Колотова ); всего 17: 2023; всего 18: 0.162; всего 19: СИП-2 3х95+1х95; ж/б и на ж/б пр. 20: 6; всего 22: 6
1099 |  | ВЛЗ-6кВ от оп.№11 ВЛ-6кВ в стор.ТП-27 до ТП-4205 | 2018 | 0.405 | СИП-3 3(1х70) | 10 |  | 10 | ТП-4205 (МТП) СНТ "Дачник" | 2018 | 160 | Л1: ВЛИ-0,4кВ от ТП-4205 ул.Солнечная | 2018 | 0.544 | СИП-2 3х95+1х95+1х25 | 18 |  | 18
1100 |  |  | всего 15: Л2: ВЛИ-0,4кВ от ТП-4205 ул.Березовая; всего 17: 2018; всего 18: 0.505; всего 19: СИП-2 3х95+1х95+1х25; ж/б и на ж/б пр. 20: 12; всего 22: 12
1101 |  |  | всего 15: Л3: ВЛИ-0,4 кВ от ТП-205 ул. Центральная; всего 17: 2019; всего 18: 0.514; всего 19: СИП-2 3х95+1х95+1х25=0,447км, 4х25=0,067км; ж/б и на ж/б пр. 20: 21; всего 22: 21
1102 |  |  | всего 15: отпайка от оп. №7 Л1 ВЛИ-0,4кВ с ТП-4205 (уч-к Бураковой Т.В.); всего 17: 2021; всего 18: 0.254; всего 19: СИП-2 3х70+1х95+1х16; ж/б и на ж/б пр. 20: 9; всего 22: 9
1103 |  | ВЛЗ-6кВ от оп. №5 ВЛ-6кВ ТП-4019-ТП-4037 в сторону ТП-4211 СНТ "Дружба" | 2023 | 1.076 | СИП-3 3(1х70) | 30 |  | 30 | ТП-4211 (КТП) СНТ "Дружба" 2023г. | 2023 | 250 инв.080003525 | Л1: ВЛИ-0,4кВ от ТП-4211 | 2023 | 0.682 | CИП-2 3х120+1х95+1х95-0,563км, СИП-2 3х70+1х70Х1х16 - 0,119км. | 24 |  | 24
1104 |  |  | всего 15: Л1: отпайка от опоры №1.15.4.; всего 17: 2024; всего 18: 0.058; всего 19: СИП-2 3х70+1х70+1х25; ж/б и на ж/б пр. 20: 2; всего 22: 2
1105 |  |  | всего 15: Л2: ВЛИ-0,4кВ от ТП-4211; всего 17: 2023; всего 18: 0.655; всего 19: СИП-2 3х120+1х95+1х16; ж/б и на ж/б пр. 20: совместная подвеска по опорам 6кВ
1106 |  |  | всего 15: ВЛИ-0,4кВ от оп. №19 Л2; всего 17: 2025; всего 18: 0.08; всего 19: CИП-2 3х50+1х70+1х25 -0,08км,; ж/б и на ж/б пр. 20: 3
1107 |  |  | всего 15: Л3: ВЛИ-0,4кВ от ТП-4211; всего 17: 2023; всего 18: 0.54; всего 19: CИП-2 3х120+1х95+1х95-0,501км, СИП-2 3х70+1х70Х1х16 - 0,039км.; ж/б и на ж/б пр. 20: 18; всего 22: 18
1108 |  |  | всего 15: Л4: ВЛИ-0,4кВ от ТП-4211; всего 17: 2023; всего 18: 0.665; всего 19: CИП-2 3х120+1х95+1х16-0,665км,; ж/б и на ж/б пр. 20: 19; всего 22: 19
1109 |  | ЛЭП-6кВ ТП-19-ТП37:
1110 |  |  | всего 28: КЛ-6кВ ТП19-оп.с ЛР65 | 1965 | 0.02 | СБ-6 3х50
1111 |  | ВЛ-6кВ ТП-19(оп. с ЛР65) -ТП37 | 5: 1995; 6: 1.22; 7: А-50 = 0,45 км А-35 = 0,77 км; ж/б и на ж/б пр. 8: 23; всего 10: 23; всего 11: ТП-23 (КТП) Замошье; всего 13: 1983; всего 14: 160; всего 15: ВЛ-0,4кВ от ГКТПн-23: L общ. (от ТП-23 и от ТП-37) = 2,791 км; всего 17: 1958
1112 |  |  | всего 15: ВЛИ-0,4кВ от ТП-23: длина 1,435 км
1113 |  |  | всего 15: Л1: ул. Сиженская д.22-38, 27-41; всего 18: 0.274; всего 19: СИП-2 3х50+1х70+1х25=0,23км, 4х16=0,044км; ж/б и на ж/б пр. 20: 11; всего 22: 11
1114 |  |  | всего 15: Л2: ул. Сиженская д.6-20/1,3,21,23; пер.Замошский д.29; ул. Пригородная,д.10,13-31; ул. Социалистическая д.4,5; всего 18: 0.596; всего 19: СИП-2 3х50+1х70+1х25=0,501км, 4х16=0,026км, 2х16=0,069км; ж/б и на ж/б пр. 20: 19; всего 22: 19
1115 |  |  | всего 15: Л3: ул.Пригородная,д.5-11,4-8; пер. Социалистический д.1-15; ул.Сиженская д.4; ул. Социалистическая д.1/2, 3; всего 18: 0.565; всего 19: СИП-2 3х50+1х70+1х25=0,46км, 4х16=0,041км, 2х16=0,064км; ж/б и на ж/б пр. 20: 15; всего 22: 15
1116 |  |  | всего 15: ВЛИ-0,4кВ от ТП-37: длина - 1,356 км
1117 |  |  | всего 15: Л1: ул. Сиженская д.40-70, 47-75; всего 18: 0.491; всего 19: СИП-2 3х50+1х70+1х25=0,394км, 4х16=0,064км, 2х16=0,033км; ж/б и на ж/б пр. 20: 22; всего 22: 22
1118 |  |  | всего 15: Л2: ул. Пригородная д.14-32, 37-57; всего 18: 0.405; всего 19: СИП-2 3х50+1х70+1х25=0,328км, 4х16=0,066км, 2х16=0,011км; ж/б и на ж/б пр. 20: 14; всего 22: 14
1119 |  |  | всего 15: Л3: ул. Пригородная д.12/5, ул.Социалистическая д.7-27, магазин; всего 18: 0.46; всего 19: СИП-2 3х50+1х70+1х25=0,405км, 4х25=0,028км, 4х16=0,027км; ж/б и на ж/б пр. 20: 10; всего 22: 10
1120 |  |  | всего 11: ТП-37 (КТПн) Замошье; всего 13: 1979; всего 14: 250
1121
1122 |  | ВЛЗ-6кВ от существующей ВЛ-6кВ ТП19-ТП37 до ТП-27 | 5: 2013; 6: 1.79; 7: СИП-3 1х70; ж/б и на ж/б пр. 8: 38; всего 10: 38; всего 28: КЛ-6 кВ от оп.№38 с ЛР № 4076 до ТП-27 | 2013 | 0.184 | АСБ2л-6 3х70
1123 |  |  | всего 11: ТП-27 (КТП); всего 13: 2007; всего 14: 630; всего 15: ВЛИ-0,4кВ от ТП-27 :Lобщ.=1,004 км
1124 |  |  | всего 11: поселок шахты 3; всего 15: Л1: 1 Линия поселок шахты 3; всего 17: 2007; всего 18: 0.484; всего 19: СИП-2А 3х95+1х95+1х25 = 0,381 км; 3х35+1х50+1х25 = 0,103 км; ж/б и на ж/б пр. 20: 15; всего 22: 15
1125 |  |  | всего 15: Л2: 2 Линия поселок шахты 3; всего 17: 2007; всего 18: 0.52; всего 19: СИП-2А 3х95+1х95+1х25 = 0,078 км; 3х95+1х70+1х25 = 0,152 км; 3х95+1х70+1х16 = 0,240 км; 3х35+1х50+1х25 = 0,050 км;; ж/б и на ж/б пр. 20: 19; всего 22: 19
1126 |  |  | всего 15: ВЛИ-0,4кВ от оп.№6 Л1 ТП-27 до участков по ул. 1 Линия; всего 17: 2016; всего 18: 0.089; всего 19: СИП-2 3 х95+1х95 = 0,028 км; 3х35+1х50 = 0,036 км; СИП-4 4х25 = 0,025 км;; ж/б и на ж/б пр. 20: 3; всего 22: 3
1127 |  |  | всего 15: Л3: ВЛИ-0,4кВ от ТП-27; всего 17: 2023; всего 18: 0.148; всего 19: СИП-2 3х95+1х95; ж/б и на ж/б пр. 20: 6; всего 22: 6

## Волосово
Перечень и состав объектов электрических сетей РЭС г. Волосово
№ п/п | инв.№ | Участок ВЛ, КЛ |  | Протяженность (км) | Год ввода | Марка провода (кабеля) | Количество опор |  |  | Тип, № ТП диспетчерское наименование | Количество и мощность трансформаторов | Инв.№ отходящего фидера КЛ, ВЛ-0,4кВ | Наименование отходящего фидера КЛ, ВЛ-0,4кВ |  | Протяженность (км) | Год ввода | Марка кабеля, провода | Количество опор |  |  | Собстенник
[7 empty] | ж/б опоры | дерев.на ж/б пасынках | всего | [8 empty] | ж/б опоры | дерев.на ж/б пасынках | всего
1 | 2 |  | 3 | 4 | 5 | 6 | 7 | 8 | 9 | 10 | 11 | 12 | 13 |  | 14 | 15 | 16 | 17 | 18 | 19 | 20
1. |  |  | всего 10: ТП-296; всего 11: 2х400 | от ТП-296 КЛ №1 | 60 | 2010 | АСБ2л 4х120
[14 empty] | от ТП-296 КЛ №2 | 60 | 2010 | АСБ2л 4х120
[14 empty] | от ТП-296 к ГРЩ ФГУП РТРС | 150 | 2014 | АВБбШв 4х25
[14 empty] | от ТП-296 к ГРЩ ФГУП РТРС | 150 | 2014 | АВБбШв 4х25
2. |  |  | всего 10: ТП 300; всего 11: 2Х630
3. |  |  | всего 10: ТП 301; всего 11: 1Х400 | от ТП-301на ул. Интернатская +ул.Пионерская | 620 | 2013 | СИП3х95+1х95+1х25 | 20 |  | 20 | Н.осв.
[14 empty] | от ТП-301 на ул.Интернатская в сторону 4 карьера | 1115 | 2019 | СИП 3х70 +1х95+1х16 +СИП2-3х50+1х70+ СИП2 3х95+1х95+1х16, СИП2 3х35+1х50+1х16 | 44 |  | 44 | Н.осв.
[14 empty] | от ТП-301 ул. Вокзальная | 386 | 2018 | СИП2 3х95+1х95+1х25 | 20 |  | 20 | Н.осв.
[14 empty] | от ТП-301 на ул. Новая | 623 | 2018 | СИП3х95+1х95+1х25 | 30 |  | 30 | Н.осв.
[14 empty] | от ТП-301 на ул. Пионерская | 580 | 2013 | СИП3х95+1х95+1х25 | 20 |  | 20 | Н.осв.
[14 empty] | от ТП-301 на улицы Победы, Октябрьская | 806 |  | СИП3х35+1х50 | 24 |  | 24 | Н.осв.
[14 empty] | от ТП-301 на ул.Мира | 450 | 2012 | СИП3х95+1х120+1х16 | 47 |  | 47 | Н.осв.
[14 empty] | от ТП-301 на ул.Вокзальная, Ветеранов | 711 |  | СИП3х35+1х50 | 30 |  | 30 | Н.осв.
[14 empty] | от ТП-301 на Перекачку |  |  | 2СИП3х35+1х50 |  |  |  | Н.осв.
[14 empty] | от ТП-301 на Молодежный пер, | 291 | 2012 | СИП3х95+1х95+1х25 | 14 |  | 14 | Н.осв.
4. |  |  | всего 10: ТП-302; всего 11: 1х400 | от ТП-302 ВЛ №1 на улицы Жукова, Хрустицкого | 691 | 2016 | СИП 70 | 24 |  | 24 | Н.осв.
[14 empty] | от ТП-302 ВЛ №2 на ул.Советов,Хрустицкого | 432 |  | СИП 35 | 32 |  | 32 | Н.осв.
[14 empty] | от ТП-302 на ул.Милицейская | 409 | 2012 | СИП 35+СИП 3х70+1х70+1х25(495 м) | 13 |  | 13 | Н.осв.
[14 empty] | КВЛИ-0,4кВ Л10 ул.Вингиссара (ИП Гребенкин) каб.1 | 171 | 2020 | СИП2 3х95+1х95+1х16 +АПвБшп 4х120 43м | 19 |  | 19
[14 empty] | КВЛИ-0,4кВ Л12 ул.Жукова д.3 | 617 | 2020 | СИП2 3х95+1х95+1х16 2х287м +АПвБшп 4х120 43м | 19 |  | 19
[14 empty] | от ТП-302 д.12-а улПартизанская | 495 | 2014 | СИП 3х70 +1х70+1х25 | 17 |  | 17 | Н.осв.
5. |  |  | всего 10: ТП-303; всего 11: 1х250 | от ТП-303 ВЛ №1 на ул. Полевая | 1157 | 2016 | СИП2 3х120+1х95+1х16 | 23 |  | 23 | Н.осв.
[14 empty] | от ТП-303 ВЛ №2 на ул. Садовая | 920 | 2016 | СИП2 3х95+1х95+1х16 | 14 |  | 14 | Н.осв.
[14 empty] | от ТП-303 ВЛ №3 на ул. Запрудная | 618 | 2018/2022 | СИП2 3х70+1х95+1х16+СИП2 3х50+1х70+1х16 | 19 |  | 19 | Н.осв.
Н.осв.
Н.осв.
6. |  |  | всего 10: ТП-305; всего 11: 2х630 | от ТП-305 к КД котельная №11 | 90 | 1977 | ААБ 3х120
[14 empty] | от ТП-305 к КД котельная №11 | 100 | 1977 | ААБ 3х120
[14 empty] | Л15 от ТП-305 к ВРУ мо. Котельной каб.1 | 115 | 2017 | АПвБбШп 4х120
[14 empty] | Л21 от ТП-305 к ВРУ мо. Котельной каб.2 | 116 | 2017 | АПвБбШп 4х120
[14 empty] | ТП-305 к КД КНС | 225 |  | АСБ 2л 1-4х95
[14 empty] | от ТП-305 к КД пл.Советов 9 | 125 | 2015 | АСБ 2л 1-4х95
[14 empty] | от ТП-305 к КД котельная №7 | 75 | 1968 | АСБ 3х95+50
[14 empty] | от КД котельной №11 к КД пл.Советов 7А | 60 | 1977 | АСБ 3х95+35
[14 empty] | от ТП-305 к КД Вингиссара 101 | 275 |  | АСБ 4х120
[14 empty] | от КД Котельной №7 к КД пл.Советов 5 | 75 | 1968 | АСБ 3х120+59
[14 empty] | от КД пл.Советов 9 к КД КНС | 30 | 2004 | АСБ 4х95
[14 empty] | от КД пл.Советов 9 к КД пл.Советов 3 | 125 | 1997 | АСБ 3х95+35
[14 empty] | от КД пл.Советов 3 к КД ателье | 40 | 1999 | АСБ 3х70+35
[14 empty] | от ТП-305до здания администрации | 91 | 2013 | СИП2-3х50+1х70 | 4 |  | 4
7. |  |  | всего 10: КТП-306; всего 11: 1х250 | от КТП-306 ВЛ ул.Механизаторов | 180 | 2006 | СИП (3х35+1х50+1х16) | 9 |  | 9 | Н.осв.
[14 empty] | отп. От оп. 4 на Рамазанов Г.Г. | 43 | 2019 | СИП (3х35+1х50+1х16) | 2 |  | 2
[14 empty] | Вли-0,4 рВ Л3 ООО "РБК" | 94 | 2020 | СИП2-3х95+1х95 | 3 |  | 3
[14 empty] | ВЛ-0,4 кВ Л4 ул. Строителей д.25 | 74 | 2021 | СИП2 3х70+1х70 | 3 |  | 3
8. |  |  | всего 10: ТП-307; всего 11: 1х250 | от ТП-307 к КД пл.Советов 7а | 72 | 2004 | АСБ 4Х95
[14 empty] | от ТП-307 к КД Хрустицкого 82 | 150 | 2001 | АСБ 3х95+35
[14 empty] | от ТП-307 к КД Вингиссара 119 | 60 | 1968 | АСБ 3х95+50
[14 empty] | от ТП-307 к КД котельная №7 | 50 | 1968 | 3х120+50
[14 empty] | от ТП-307 к КД пл.Советов 7А | 72 | 2004 | АСБ 4х95
[14 empty] | от ТП-307 к КД Вингиссара 121 | 80 | 2015 | АСБ2л 4х95
[14 empty] | от ТП-307 к КД Вингиссара 115 | 125 | 2005 | АСБ2л 4х95
[14 empty] | от ТП-307 к КД ателье | 250 | 2003 | АСБ2л 4х95
[14 empty] | от ТП-307 на ВЛИ Хрустицкого 84 | 66 | 2004 | АСБ 4х95
[14 empty] | от КД пл.Советов 7 к КД Хрустицкого 78 | 55 | 1968 | АВВБ 3х50+1х25
[14 empty] | от КД Вингиссара 121 к Кд Вингиссара 123 | 75 | 2015 | АСБ2л 4х95
[14 empty] | от КД Вингиссара 119 к КД Вингиссара 121 | 80 | 1968 | ААБ 3х50+1х25
[14 empty] | от КД пл.Советов 1 к КД пл. Советов 5 | 65 | 1968 | АВВГ 3х70+35
[14 empty] | от КД пл. Советов 1 к КД Универмаг | 25 | 1968 | АВБ 3х50+25
[14 empty] | от КД пл.Советов 1 к КД Вингиссара115 | 50 | 2005 | АСБ2л 4х95
[14 empty] | от КД Вингиссара 115 к КД Универмаг | 40 | 1968 | АСБ 3х70+35
[14 empty] | КЛ-0,4кВ от КД -307-1/Р8 КЛ-0,4 кВ от ТП-307 до КД-307-18 | 74 | 2020 | АСБл 4х95
[14 empty] | от КД пл.Советов 1 к КД м-н Астра |  | 2005 | АСБ2л 4х95
[14 empty] | от КД Вингиссара 115 к КД Вингиссара 119 | 75 | 1968 | АСБ 3х70+35
[14 empty] | от КД Вингиссара 123 к КД Вингиссара 125 | 75 | 2015 | АСБ2л 4х95
[14 empty] | от КД Вингиссара 125 к КД Хрустицкого 84 | 35 | 2015 | АСБ2л 4х95
[14 empty] | от КД Хрустицкого 84 к КД Хрустицкого 82 | 50 | 2015 | АСБ2л 4х95
[14 empty] | КЛ 0,4 кВ КД 307--1/Р7 пл.Советов д7а - КД 305-1/Р8 Котельная | 60 | 1975 | АСБ 3х95+1х35
[14 empty] | от КД Хрустицкого 80 к КД Хрустицкого 82 | 75 | 2015 | АСБ2л 4х95
[14 empty] | от КД Хрустицкого 80 к КД пл. Советов 7а | 75 | 2015 | АСБ2л 4х95
[14 empty] | от ТП-307 ВЛ на ул.Хрустицкого, дом 84 | 160 |  | СИП 50 | 5 |  | 5
9. |  |  | всего 10: ТП-308; всего 11: 1х250 | от ТП-308 к КД Гатчинское ш.2 | 110 |  | АСБ 3х95+35
[14 empty] | от ТП-308 к КД Гатчинское ш.4 | 20 |  | АСБ 4Х95
[14 empty] | от ТП-308 к КД Гатчинское ш.6 | 150 |  | ААШВ 3х70
[14 empty] | от ТП-308 к КД Гатчинское ш.6 | 150 |  | АСБ 4х95
[14 empty] | от ТП-308 к КД №1 Гатчинское ш.8 | 250 |  | АСБ 4Х95
[14 empty] | от КД Гатчинское ш.2 к КД Гатчинское ш.4 | 130 |  | АСБ 3х95+35
[14 empty] | от КД Гатчинское ш.4 к КД Гатчинское ш.6 | 140 |  | АВВГ 3х50+25
[14 empty] | от КД Гатчинское ш.6 к КД №1 Гатчинское ш.8 | 75 |  | АВВГ 4х120
[14 empty] | от КД №1 Гатчинское ш.8 к КД №2 Гатчинское ш.8 | 55 |  | АВВГ 4х120
10. |  |  | всего 10: ТП-309; всего 11: 1х250 | от ТП -309 к КД аптека | 240 |  | АВВГ 3х95+50
[14 empty] | от ТП -309 к КД молочная кухня | 200 |  | АВВГ 3х120+70
[14 empty] | от ТП-309 к КД детская поликлиника | 15 |  | АСБ 4х95
[14 empty] | от ТП-309 к КД детская поликлиника | 15 |  | АВВГ 3х95+50
[14 empty] | от ТП-309 к КД №1 Вингиссара 101 | 200 |  | АВВГ 3х120+70
[14 empty] | от ТП-309 к КД новое здание милиции кабель №1 | 40 |  | АСБ 3х95+50
[14 empty] | от ТП-309 к КД новое здание милиции кабель №2 | 40 |  | АСБ 3х95+50
[14 empty] | от ТП-309 к КД Вингиссара 99 | 240 |  | АВВГ 3х95+35
[14 empty] | от ТП-309 к Кд старая милиция | 60
[14 empty] | от КД молочная кухня к КД №1 Вингиссара 101 | 80
[14 empty] | от КД молочная кухня к КД №2 Вингиссара 101 | 50
[14 empty] | от КД №1 Вингиссара 101 к КД №2 Вингиссара 101 | 25
[14 empty] | от КД Вингиссара 99 к КД молочная кухня | 80 |  | АВВГ 3х120+70
[14 empty] | от КД аптека к КД Вингиссара 99 | 150 |  | АВВГ 3х95+50
[14 empty] | от КД аптека к КД Лесная 12 | 132 |  | АВВГ 3х120+50
[14 empty] | от КД Лесная 12 к КД пл.Советов 9 | 100 |  | АВВГ 3х120+70
от КД Вингиссара 101 до КД ателье Вингиссара 107
[14 empty] | от КД Вингиссара 99 к КД КНС | 75 |  | АВВГ 3х95+35
[14 empty] | от ТП-309 ВЛ ул.Краснофлотская | 456 | 2012, 2019 | СИП 3х70+1х95+1х16, 3х50+1х70+1х25 | 28 |  | 28
11. |  |  | всего 10: ТП-310; всего 11: 1х400 1х250 | от ТП-310 к КД пенсионный фонд | 285 |  | АСБ2л 4х95
[14 empty] | от ТП-310 к КД РОНО | 190 |  | АСБ 3х95
[14 empty] | от ТП-310 к КД дет.сад №28 | 330
[14 empty] | от ТП-310 к опоре 0.4 кВ (Курицын) |  |  | АВБбШв 4х95
[14 empty] | от КД РОНО к КД дет.сад №28 | 240 |  | АСБ 3х95+50
[14 empty] | от ТП-310 ВЛ №1 ул.Красных Партизан | 500 | 2011 | СИП 3х95+1х120+1х16 | 23 |  | 23
[14 empty] | от ТП-310 ВЛ №2 на здание ЗАГСа | 110 | 2017 | СИП 3х70+1х95 | 5 |  | 5
[14 empty] | от ТП-310 к КД магазин Верный пр. Вингиссара 56 | 280 |  | АПвБбШп 4х150
[14 empty] | от ТП-310 к КД здание прокуратуры пр. Вингиссара 52 | 310 |  | АПвБбШп 4х150
[14 empty] | от ТП-310 к КД здание прокуратуры пр. Вингиссара 52 | 310 |  | АПвБбШп 4х150
ИТОГО:
12. |  |  | всего 10: ТП-311; всего 11: 1х630 1х400
[14 empty] | от ТП-311 ВЛ №2 на Маяк | 180 | 2017 | СИП 3х95+1х120 | 9 |  | 9
[14 empty] | от ТП-311 ВЛ №3 на Горсеть | 160 |  | СИП 50 | 7 |  | 7
[14 empty] | от ТП-311 ВЛ №4 на Горсеть | 140 |  | СИП 50 | 7 |  | 7
[14 empty] | от ТП-311 ВЛ №5 Служба занятости | 140 |  | АВВГ 4х10 ?
13. |  |  | всего 10: ТП-312; всего 11: 2х160
14. |  |  | всего 10: ТП-313; всего 11: 2х250
15. |  |  | всего 10: КТП-314; всего 11: 1х100
16. |  |  | всего 10: ТП-315; всего 11: 1х400 1х400 | от ТП-315 к КД Ленинградская 11 | 30 |  | ААБ 3х95
[14 empty] | от ТП-315 к КД Ленинградская 9 | 174 |  | АСБ2л 4х95
[14 empty] | от ТП-315 к КД Гатчинская 2 | 90 |  | ААБ 3х95
[14 empty] | от ТП-315 к КД Гатчинская 2 | 92 |  | АСБ2л 4х95
[14 empty] | от ТП-315 к КД Гатчинская 1 | 50 |  | ААБ 3х95
[14 empty] | от ТП-315 к КД Восстания 19 | 155 |  | АВВГ 3х120+70
[14 empty] | от ТП-315 к КД Ленинградская 7 | 290 |  | АВШГ 3х150+70
[14 empty] | от ТП-315 к КД магазин Людмила | 75 |  | ААБ 3х95
[14 empty] | от КД Ленинградская 11 к КД Ленинградская 13 | 55 |  | АСБ 3х95
[14 empty] | от КД Ленинградская 9 к КД Ленинградская 13 | 75 |  | АСБ 4х95
[14 empty] | от КД Ленинградская 13 к КД №2 Гатчинское Ш. 8 | 95 |  | АСБ2л 4х95
[14 empty] | от КД Ленинградская 11 к КД Гатчинская 1 | 80 |  | ААШв 3х70
[14 empty] | от КД Гатчинская 1 к КД м-н "Людмила" | 50 |  | ААБ 3х95
[14 empty] | от КД Гатчинская 2 к КД Ленинградская 9 | 106 |  | АСБ2л 4х95
[14 empty] | от КД Гатчинская 2 к КД Восстания 19 | 150 |  | АВВГ 3х120+50
[14 empty] | от КД Восстания 19 к КД Восстания 17 | 100 |  | ААШВ 3х120
[14 empty] | от КД м-н "Людмила" к КД Ленинградская 7 | 235 |  | АВВГ 3х95+35
[14 empty] | от ТП-315 ВЛ №1 Гостиница "Наири" | 240 |  | СИП 70
[14 empty] | от ТП-315 к КД Восстания 19 | 120 |  | ААШВ 3х120
17. |  |  | всего 10: ТП-316; всего 11: 1х400 1х630 | от ТП-316 к КД Вингиссара 82 | 85 |  | ААБ 3х95+35
[14 empty] | от ТП-316 к КД Красных Командиров 5 | 40 |  | ААШВ 3х95
[14 empty] | от ТП-316 к КД магазин "Рыба-мясо" | 105 |  | АСБ 2л 1-4х95
[14 empty] | от ТП-316 к КД магазин |  |  | АСБ 4Х95
[14 empty] | от ТП-316 к КД Вингиссара 88 | 110 |  | АСБ 3х95/4х95
[14 empty] | от ТП-316 к КД Вингиссара 78 | 160 |  | АСБ2л 4х95
[14 empty] | от ТП-316 к КД Красных Командиров 3 | 35 |  | ААБ -1(3х95+1х35)
[14 empty] | от ТП-316 к КД Красных Командиров 8 | 150
[14 empty] | от ТП-316 к КД Красных Командиров 9 | 235 |  | АВВГ 4х95
[14 empty] | от ТП-316 к КД новая школа | 110 |  | АСБ 3х95+50
[14 empty] | от ТП-316 к КД новая школа | 110 |  | АСБ 3х95+50
[14 empty] | от ТП-316 к КД Вингиссара 80б | 170 |  | АСБ 4Х95
[14 empty] | от КД Красных Командиров 5 к КД Вингиссара 88 | 100 |  | АСБ 3х95+35
[14 empty] | от КД Красных Командиров 3 к КД Вингиссара 82 | 95 |  | ААБ 3х95+35
[14 empty] | от КД магазин "рыба-мясо" к КД Вингиссара 86 | 100 |  | АСБ 4Х95
[14 empty] | от КД Вингиссара 84 к КД Вингиссара 86 | 70 |  | АСБ 4Х95
[14 empty] | от КД Вингиссара 80 к КД Вингиссара 84 | 85 |  | ААВГ 3х50+25
[14 empty] | от КД Вингиссара 78 к КД Вингиссара 76 | 80 |  | АВВГ 3х50+25
[14 empty] | от КД Вингиссара 74 к КД Вингиссара 76 | 100 |  | АСБ 3х50+25
[14 empty] | от КД Вингиссара 76 к КД магазин Удача |  |  | АВВГ 4х8
[14 empty] | от КД Вингиссара 74 к КД Красногвардейская 3 | 150 |  | АСБ 3х70+35
[14 empty] | от КД Красногвардейская 3 к КД Красногвардейская 5 | 20 |  | АСБ 3х50+25
[14 empty] | от КД Красных Командиров 9 к КД №1 Красных Командиров 10 | 205 |  | АВВГ 4х120
[14 empty] | от КД №1 Красных Командиров 10 к КД №2 Красных Командиров 10 | 25 |  | АСБ 3х95+50
[14 empty] | от КД Красных Командиров 9 к КД Восстания 17 | 90 |  | АВВГ 4х120
[14 empty] | от КД Вингиссара 78 к КД Вингиссара 80 | 70 |  | АСБ 2л 4х95
[14 empty] | от ТП-316 ВЛ №1 на жил.дом №80 пр.Вингиссара | 200 |  | СИП 50 | 5 |  | 5
18. |  |  | всего 10: ТП-317; всего 11: 2х630 | от ТП-317 к КД Первомайская 2 | 30 |  | АСБ 3х50+1х25
[14 empty] | от ТП-317 к КД Первомайская 2 | 30 |  | АСБ 3х50+1х25
[14 empty] | от ТП-317 к КД Первомайская 4 | 40 |  | АСБ 3х70+25
[14 empty] | от ТП-317 к КД Первомайская 4 | 40 |  | АСБ 3х70+25
[14 empty] | от ТП-317 к КД Зеленая 14 | 150 |  | АСБ 3х95+50
[14 empty] | от ТП-317 к КД Зеленая 14 | 150 |  | АСБ 3х95+50
[14 empty] | от ТП-317 к ВРУ Дет сад каб.1 | 302 |  | АСБ2л 4*185
[14 empty] | КЛ-0,4кВ от ТП -317 до КД-317-5/Р8 (ООО Спецзастройщик каб.1.). | 202 |  | АПвБШп 4х185
[14 empty] | КЛ-0,4кВ от ТП -317 до КД-317-5/Р14 (ООО Спецзастройщик каб.2.) | 204 |  | АПвБШп 4х185
[14 empty] | от ТП-317 к ВРУ Дет сад каб.2 | 302 |  | АСБ2л 4*185
[14 empty] | от ТП-317 к КД Гребёнкина Е.Н. | 390 |  | АПвБШп 4х300
[14 empty] | от ТП-317 к КД Зеленая нов.дом к1 | 208 |  | АПвБШп 4х185
[14 empty] | от ТП-317 к КД Зеленая нов.дом к2 | 208 |  | АПвБШп 4х185
[14 empty] | от ТП-317 ВЛ №1 ул. Первомайская | 400 |  | СИП 35 | 16 |  | 16
[14 empty] | от ТП-317 ВЛ №15 ул. Хрустицкого | 534 | 2013 | СИП 3х95+1х95+1х25 +СИП 3х70+1х70+1х25 | 20 |  | 20
[14 empty] | от ТП-317 ВЛ №2 ул.Афанасьева | 200 |  | СИП 35
[14 empty] | от ТП-317 ВЛ №3 ул.Зелёная | 280 |  | СИП 35 | 14 |  | 14
19. |  |  | всего 10: ТП-318; всего 11: 1х250 | от ТП-318 ВЛ №4 ул.Молодёжная | 450 | 2012 | СИП 3х120+1х95+1х25 | 20 |  | 20 | Н.осв.
[14 empty] | от ТП-318 ВЛ №6 ул.Солнечная | 370 | 2012 | СИП3х95+1х95+1х16 | 14 |  | 14 | Н.осв.
[14 empty] | От ТП-318 ВЛ №2Хрустицкого | 593 | 2013 | СИП3х95+1х95+1х16 | 26 |  | 26 | Н.осв.
[14 empty] | от ТП-318 ВЛ №5 ул.Новосёлов | 618 | 2013 | СИП3х95+1х95+1х25 | 20 |  | 20 | Н.осв.
[14 empty] | от ТП-318 ВЛ №8 ул.Энтузиастов | 560 | 2010 | СИП 3х95+1х95+1х16 | 28 |  | 28 | Н.осв.
[14 empty] | от ТП-318 ВЛ №7 ул.Луговая, Благодатная | 840 | 2012 | СИП 3х70+1х70+1х25 3х95+1х95+1х70 | 27 |  | 27 | Н.осв.
20. |  |  | всего 10: ТП-319; всего 11: 1х400 1х630 | от ТП-319 к КД Красных Командиров 18 | 90 |  | ААШВ 3х95
[14 empty] | от ТП-319 к КД Красных Командиров 18 | 90 |  | ААШВ 3х95
[14 empty] | от ТП-319 к КД Красных Командиров 19 | 155 |  | АСБ 3х95+35 АСБ2л 4х95
[14 empty] | от ТП-319 к КД Красных Командиров 19а | 155 |  | АСБ 3х95+35 АСБ2л 4х95
[14 empty] | от ТП-319 к КД Восстания 32 | 125 |  | АСБ 3х95+50
[14 empty] | от ТП-319 к КД Красногвардейская 17 | 80 |  | АСБ 3х95+50
[14 empty] | от ТП-319 к КД Ленинградская 5 | 15 |  | ААБ 3х150
[14 empty] | от ТП-319 к КД Ленинградская 5 | 15 |  | ААБ 3х150
[14 empty] | от КД Красногвардейская 19 к КД Красногвардейская 19а | 40 |  | 2АСБ 3х95+35
[14 empty] | от КД Красногвардейская 19 к КД Красногвардейская 19а | 40 |  | АСБ2л 4х95
[14 empty] | от КД Красногвардейская 18 к КД Восстания 32 | 90 |  | АСБ 3х95+50
[14 empty] | от КД Восстания 32 к КД Красногвардейская 17 | 109 |  | АСБ2л 4х95
[14 empty] | от КД Красногвардейская 17 к КД магазин | 70 |  | АСБ 3х95+50
[14 empty] | от ТП-319 на СТО | 123 |  | АПвБШп 4х120
[15 empty] | 280 | 2017 | СИП 3х95+1х95 | 11 |  | 11
[14 empty] | Вышка сотовой связи на котельной №28 | 760 | 2014/2020 | СИП 3х95+1х95 | 29 |  | 26
21. |  |  | всего 10: ТП-321; всего 11: 1х400
22. |  |  | всего 10: ТП-322; всего 11: 1х250 | от ТП-322 ВЛ №1 ул.Красных Партизан | 530 | 2018 | СИП 35+СИП4 4х25 |  |  |  | Н.осв.
[14 empty] | от ТП-322 ВЛ №2 ЧП Корчагин |  |  | СИП 35
[14 empty] | от ТП-322 ВЛ №3 Скважина ул.Краснофлотская | 240 |  | СИП 25 | 10 |  | 10
[14 empty] | от ТП-322 ВЛ №4 ул.Комсомольская | 762 | 2018 | СИП 3х95+1х95+1х16 (584 м)+СИП2 3х50+1х50+1х16(63м)+СИП2 3х35+1х50+1х16 - (115 м) | 22 |  | 22 | Н.осв.
[14 empty] | от ТП-322 ВЛ №4 ул.Краснофлотская | 753 | 2014/2020 | СИП2 3х95+1х95+1х25 +СИП2 3х50+1х70+1х25(186м) | 17 |  | 17 | Н.осв.
[14 empty] | ул.Пушкинская | 380 |  | СИП2 3х95+1х120+1х16 | 21 |  | 21 | Н.осв.
[14 empty] | Овощебаза | 57 | 2018 | СИП2 3х50+1х50 (37м)+АВБШв 4х120 (20 м) | 1 |  | 1
23. |  |  | всего 10: ТП-325; всего 11: 2х250 | от ТП-325 ВЛ №2 Никитушин | 90 | 2018 | СИП 2 3х50+1х70
[14 empty] | от ТП-325 к КД-325-1 Л7 ИП Клёпов | 108 | 2021 | СИП 2 4х95 | 3
[14 empty] | от ТП-325 к КД-325-2 Л9 ИП Клёпов | 108 | 2021 | СИП 2 4х95 | 3
24. |  |  | всего 10: КТП-326; всего 11: 1х250 | от КТП-326 ВЛ №1 ул.Ветеранов | 200 |  | СИП 35 |  |  |  | Н.осв.
[14 empty] | от КТП-326 ВЛ №2 Усадьба СХТ | 180 |  | СИП 70+А-35 |  |  |  | Н.осв.
[14 empty] | от КТП-326 ВЛ №3 Мировые судьи | 300 |  | СИП 4 х 16
[14 empty] | от КТП-326 ВЛ №4 ул.Ветеранов | 240 | 2022 | СИП 70,СИП 2 3х50+1х70 | 18 |  | 18 | Н.осв.
[14 empty] | Промсервис - 1 | 179 | 2019 | СИП2 3х95+1х95+1х25 | 6 |  | 6
[14 empty] | Промсервис - 2 | 179 | 2019 | СИП2 3х95+1х95+1х25 | 6 |  | 6
[14 empty] | от КТП-326 ВЛ №5 ул.Ветеранов в ст. Вокзальной | 516 | 2020 | СИП 3х95+1х95+1х25+СИП 35+АСБ4х120, 3х70+1х50 | 14 |  | 14 | Н.осв.
25. |  |  | всего 10: ТП-327; всего 11: 2х630
ИТОГО:
26. |  |  | всего 10: ТП-328; всего 11: 2х630
27. |  |  | всего 10: ТП-329; всего 11: 2х400 | от ТП-329 ВЛ №1 ул.Ленинградская,ул. Гатчинская | 634 | 2018 | СИП2 3х95+1х95+1х25 (547 м)+СИП 3х50+1х50+1х25 (87м) | 23 |  | 23 | Н.осв.
[14 empty] | от ТП-329 ВЛ №2 ул.Юбилейная,ул. Гатчинская | 544 | 1982 | СИП 3х50+1х50+1х16 (390м ) + СИП-2 3х95+1х95+1х25 (154м) | 15 |  | 15 | Н.осв.
[14 empty] | от ТП-329 ВЛ №3 Гаражи ул.Юбилейная |  | 1982 | А -35 |  |  |  | Н.осв.
ИТОГО:
ВСЕГО на 2007 год: |  |  | 4: 0; 5: Протяженность КЛ-10 кВ; ж/б опоры 7: Протяженность ВЛ-0,4 кВ | Протяженность КЛ -0,4 кВ | 0
|  |  |  | 0 | Протяженность ВЛ-10 кВ
2008 год
28. |  |  | всего 10: ТП-330; всего 11: 1х250 | от ТП-330 к КД Лесная 2 | 35
[14 empty] | от ТП-330 к КД Лесная 2 | 35
[14 empty] | от ТП-330 ВЛ №1 ул.Лесная,ул. Хрустицкого | 630 |  | СИП-2 3х50+1х50+1х16 | 23 |  | 23 | Н.осв.
[14 empty] | от ТП-330 ВЛ №2 на дом №16 ул.Лесная | 217 | 2019 | СИП-2 3х50+1х70+1х16 | 10 |  | 10
[14 empty] | от ТП-330на маг. Пятерочка, санта барбара | 143 | 2015 | СИП 3х70+1Х95+1х16 | 7 |  | 7
29. |  |  | всего 10: ТП-331; всего 11: 2х250
[14 empty] | от ТП-331 на ж/д пр. Вингиссара 22 | 83 | 2020 | СИП2 3х35+1Х35+1х16 | 3 |  | 3
30. |  |  | всего 10: КТП-334; всего 11: 1х160 | от КТП-334 ВЛ №1 на жилые дома | ё |  | А-35
[14 empty] | от КТП-334 ВЛ №2 на пилораму | 200 |  | СИП 50
[14 empty] | от КТП-334 ВЛ №3 на ж/дома | 576 | 2015 | СИП 3х95+1Х95+1х25
31. |  |  | всего 10: ТП-335; всего 11: 1х630 1х630 | от ТП-335 к КД Зеленая 5 | 25
[14 empty] | от ТП-335 к КД Вингиссара 39 | 40
[14 empty] | от ТП-335 к КД Вингиссара 39 | 40
[14 empty] | от ТП-335 к КД Вингиссара 49 | 65
[14 empty] | от ТП-335 к КД Афанасьева 14 | 100
[14 empty] | от ТП-335 к КД КНС | 105
[14 empty] | Л3 от ТП-335 к ВРУ мо. Котельной каб.1 | 168
[14 empty] | Л9 от ТП-335 к ВРУ мо. Котельной каб.2 | 171
[14 empty] | от КД Вингиссара 49 к КД Вингиссара 51 | 70
[14 empty] | от КД Вингиссара 49 к КД Вингиссара 39 | 80
[14 empty] | от КД Вингиссара 51 к КД Вингиссара 53 | 60
[14 empty] | от КД Зеленая 5 к КД Афанасьева 14 | 80
[14 empty] | От ТП-335 к КД Школы | 200
[14 empty] | От ТП-335 к КД Школы | 200
[14 empty] | от ТП-335 ВЛ №7 на жилые дома пр.Вингиссара | 323 | 2016 | СИП 3х95+1Х95+1х16 | 12 |  | 12
[14 empty] | от ТП-335 ВЛ №12 ЖКХ | 224 | 2016 | СИП 3х95+1Х95+1х16+СИП 3х70+1Х70+1х16
[14 empty] | от ТП-335 ВЛ №13 ИП Лепёхин | 370 | 2021 | СИП 3х95+1Х95 | 12 |  | 12
32. |  |  | всего 10: ТП-336; всего 11: 2х630 | от ТП-336 к КД Красных Командиров 6 | 120
[14 empty] | от ТП-336 к КД Красных Командиров 6 | 120
[14 empty] | от ТП-336 к КД Красных Командиров 8 | 65
[14 empty] | от ТП-336 к КД Красногвардейская 1 | 60
[14 empty] | от ТП-336 к КД Красногвардейская 5 | 75
[14 empty] | от ТП-336 к КД Красногвардейская 7 кор 1 | 50
[14 empty] | от ТП-336 к КД Красногвардейская 7 кор 2 | 55
[14 empty] | от ТП-336 к КД Красногвардейская 13 | 125
[14 empty] | от КД Красных Командиров 8 к КД №2 Красных командиров 10 | 190
[14 empty] | от КД Красных Командиров 13 к КД магазин | 40
[14 empty] | от КД Красных Командиров 13 к КД Красногвардейская 15 | 95
[14 empty] | от КД №2 Красных Командиров 10 к КД Красногвардейская 15 | 80
[14 empty] | от КД Красногвардейская 7 кор 1 к КД Красногвардейская 7 кор 2 | 35
[14 empty] | от ТП-336 к КД здания суда | 194
33. |  |  | всего 10: ТП-337; всего 11: 2х400 | от ТП-337 к КД Родник
от ТП-337 к КД Родник
от ТП-337 к КД Родник
от ТП-337 к КД Родник
[14 empty] | от ТП-337 к КД магазин "Светлана" | 110
[14 empty] | от ТП-337 к КД Вингиссара 53 | 180
[14 empty] | от ТП-337 к КД Зеленая 12 | 161
[14 empty] | от ТП-337 к КД КНС | 160
[14 empty] | от КД Зеленая 12 к КД Зеленая 14 | 90
[14 empty] | от КД Вингиссара 53 к КД магазин №49 | 65
[14 empty] | КЛ-0,4кВ от ТП -337 до КД-337-10/Р1 (ИП Гребёнкина Г.Н.). | 302
[14 empty] | от КД магазин №49 к КД "блинная" через КД магазин одежда | 185
[14 empty] | от КД магазин "Светлана " к КД "блинная" | 50
[14 empty] | от ТП-337 ВЛ №1 ул.Хрустицкого | 750 |  | СИП 3х95+1Х95+1х25+3х50+1х70+1х16 | 30 |  | 30 | Н.осв.
[14 empty] | от ТП-337 ВЛ №2 пр.Вингиссара | 426 | 20189 | СИП 3х95+1Х95+1х16 + СИП4х25 | 14 |  | 14
[14 empty] | от ТП-337 ВЛ №3 Цех ДОЗа |  |  | СИП 4х16
[14 empty] | от ТП-337 ВЛ №4 ЧП "Никоноров" |  |  | СИП 3х35
34. |  |  | всего 10: ТП-338; всего 11: 1х400 | от ТП-338 к КД РОНО | 15
[14 empty] | от ТП-338 к КД РОНО | 20
[14 empty] | от ТП-338 ВЛ№1 на ул. Красногвардейская в ст. Милиции | 287 | 2018 | СИП 3х95+1Х95+1х25 | 15 |  | 15 | Н.осв.
[14 empty] | от ТП-338 ВЛ№3 на Стомолюкс |  |  | СИП-35 | 8 |  | 8 | Н.осв.
[14 empty] | от ТП-338 ВЛИ№4 на ул. Красногвардейская в ст. Бани | 330 |  | СИП-70 |  |  |  | Н.осв.
[14 empty] | от ТП-338 на ж/дом по ул. Краснофлотская | 266 | 2016 | СИП 3х70+1Х95 | 10 |  | 10
[14 empty] | от ТП-338 на ул. Восстания | 162 | 2017 | СИП 3х70+1Х95+1х16 | 7 |  | 7
35. |  |  | всего 10: ТП-339; всего 11: 1х400 | от ТП-339 ВЛ №4 Усадьба ВИЗ (напротив столовой) | 350 | 2017 | СИП 3х95+1Х95+1х25 | 15 |  | 15 | Н.осв.
[14 empty] | от ТП-339 ВЛ №2 ВИЗ дом №5, 12 , столовая | 270 | 2010 | СИП 95 | 11 |  | 11 | Н.осв.
[14 empty] | от ТП-339 ВЛ №3 ВИЗ 2-эт дома №№ 9, 10,15,ж/д 19,20,21,23 | 286 | 2014 | СИП 3х95+1Х95+1х25 | 11 |  | 11 | Н.осв.
[14 empty] | от ТП-339 ВЛ №5 ул.ВИЗ | 758 | 2014, 2019 | СИП 3х95+1Х95+1х25+СИП2 3х50+1х70+1х16, 3х50+1х70+1х25, 3х35+1х50 | 28 |  | 28 | Н.осв.
[14 empty] | от ТП-339 ВЛ №8 скважина | 109 | 1980 | СИП 2 3х35+1Х50+1х16 | 4 |  | 4
36. |  |  | всего 10: КТП-341; всего 11: 1х250 | от КТП-341 ВЛ №1 ул.Ветеранов | 520 | 2016 | СИП 3х95+1Х120+1х16 | 25 |  | 25 | Н.осв.
[14 empty] | от КТП-341 ВЛ №2 Автомойка |  |  | СИП 35
[14 empty] | от КТП-341 ВЛ №3 Лесхоз |  |  | А-35
[14 empty] | от КТП-341 ВЛ№4 Березин | 0.326 | 2025 | СИП 3х95+1Х95+1х25 | 10 |  | 10
[14 empty] | от КТП-341 ВЛ№5 Колосов | 0.158 | 2025 | СИП 3х95+1Х95+1х25 | 4 | 4 | 10
37. |  |  | всего 10: ТП-343; всего 11: 1х630 | от ТП-343 ВЛ №1 ул.Заводская | 340 | 2015 | СИП 3х95+1Х120+1х16 |  |  |  | Н.осв.
[14 empty] | от ТП-343 ВЛ №7 Прокуратура | 170 | 2011 | СИП 50
[14 empty] | от ТП-343 ВЛ №3 "Мебель", "Вояж", Вневедомственная охрана и магазин "Всё для сада и огорода" | 450 |  | СИП 50
[14 empty] | от ТП-343 ВЛ №3 на жилые дома пер. Школьный | 512 | 2013/2022 | СИП 3х95+1Х120+1х16СИП 3х95+1Х120+1х16, СИП 3х50+1Х70 | 19 |  | 19 | Н.осв.
[14 empty] | отТП-343 ВЛ №5 на "Вторчермет" | 260 |  | СИП 35
[14 empty] | от ТП-343 ВЛ №6 "РАЙПО" |  |  | А-35
[14 empty] | от ТП-343 ВЛ№10 ул.Железнодорожная | 568 | 2013 | СИП 3х70+1Х95+1х16 | 20
[14 empty] | от ТП-343 ВЛ№1 Восстания,Красноармейская, пер.Школьный | 405 | 2013 | СИП 3х95+1Х120+1х16 | 17 |  | 17
38. |  |  | всего 10: КТП-346; всего 11: 1х400
39. |  |  | всего 10: ТП-347; всего 11: 1х400 | от ТП-347 ВЛИ №6 ул.Комсомольская | 470 | 2017 | СИП2-3х95+1х95+1х16 | 35 |  | 35 | Н.осв.
[14 empty] | от ТП-347 ВЛИ №12 ул.Комсомольская окончание | 245 | 2017 | СИП2-3х95+1х95+1х16 | 10 |  | 10 | Н.осв.
[14 empty] | от ТП-347 ВЛ №2 ул.Пушкинская | 723 | 2018 | СИП2-3х95+1х95+1х25 | 38 |  | 38 | Н.осв.
[14 empty] | Л-6 ул. Пушкинская, лесхоз | 100 |  | СИП 50 | 4 |  | 4 | Н.осв.
[14 empty] | от ТП-347 ВЛ №4 ул.Суворовская (начало) | 652 | 2013 | СИП4 4х50 | 15 |  | 15 | Н.осв.
[14 empty] | от ТП-347 ВЛ №9 ул.Суворовская (окончание) | 439 | 2013 | СИП2-3х95+1х95+1х16 | 20 |  | 20 | Н.осв.
[14 empty] | от ТП-347 ВЛ №7 ул.Суворовская (средняя) | 868 | 2013 | СИП АМКА 3х50+1х70+1х16 | 26 |  | 26 | Н.осв.
[14 empty] | от ТП-347 ВЛ №13 | 0.026 | 2023 | СИП 2 3х35+1х50+1х16 | 1 |  | 1
40. |  |  | всего 10: КТП-353; всего 11: 1х160 | от ТП-353 ВЛ№1 | 355 | 2012 | СИП2а 3х70+1х70+1х16 | 10 |  | 10 | Н.осв.
[14 empty] | от ТП-353 ВЛ№2 | 528 | 2012 | СИП2а 3х70+1х70+1х16 | 15 |  | 15 | Н.осв.
[14 empty] | от ТП-353 ВЛ№3 | 158 | 2016 | 3х70+1х70 | 6 |  | 6
[14 empty] | от ТП-353 ВЛ№4 | 294 | 2017 | СИП2а 3х95+1х95+1х16 + 3х50+1х70 | 14 |  | 14
41. |  |  | всего 10: ТП-354; всего 11: 1х250 | от ТП-354 ВЛ №1 ул.Строителей | 390 | 2013 | СИП2-3х95+1х95+1х25 | 15 |  | 15
[14 empty] | от ТП-354 ВЛ №2 ул.Нарвская | 466 | 2017/2022 | СИП2-3х95+1х120+1х16, СИП2-3х35+1х50 | 19 |  | 19
[14 empty] | от ТП-354 ВЛ №3 ул.Строителей (магазин) | 170 |  | СИП 35
[14 empty] | от ТП-354 ВЛ №7 пер.Строителей | 506 | 2013/2022 | СИП2-3х95+1х95+1х25 | 20 |  | 20
[14 empty] | от ТП-354 ВЛ №8 пер.Строителей | 601 | 2013 | СИП2-3х70+1х70+1х16,СИП2-3х50+1х70+1х16 | 11 |  | 11
[14 empty] | от ТП-354 ВЛ №9 пер. Строителей | 0.025 | 2023 | СИП-2-3х95+1х95+1х16 | 1 |  | 1
42. |  | Отпайка к КТП -356 | 3: Отпайка воздушной ЛЭП-10 кВ от РТП-189 ф. 11 к КТП-356 Вруда; 4: 726; 5: 2017; 6: СИП3 1х50; всего 10: КТП-356; всего 11: 1х100 | от ТП-356 ВЛ№1 Посёлок | 900 |  | А-35 |  |  |  | Н.осв.
[14 empty] | от ТП-356 ВЛ№2 Посёлок | 861 | 2019 | А-35+ СИП-2 3х50+1х70+1х25мм2=129м.; СИП-4 2х16=32м; |  |  |  | Н.осв.
43. |  |  | всего 10: КТП-357; всего 11: 1х400
44. |  |  | всего 10: ТП-360; всего 11: 2х630 | от ТП-360 к КД дом 1,2,3,4 | 400
[14 empty] | от ТП-360 к КД дом 11 корпус 1 | 175
[14 empty] | от ТП-360 к КД дом 11 корпус 2 | 250
[14 empty] | от КД дом 13 корпус 1 к КД КНС | 120
[14 empty] | от КД дом 13 корпус 2 к КД КНС | 150
[14 empty] | от ТП-360 к КД Курковицкое шоссе 3 | 185
[14 empty] | от ТП-360 к КД Курковицкое шоссе 3 | 185
[14 empty] | от ТП-360 ВЛ №1 Новая деревня | 1129 | 2017.2018 | СИП 2а 3х95+1х95+1х25 + СИП2 3х70+1х95(110м) | 32 |  | 32 | Н.осв.
[14 empty] | от ТП-360 ВЛ №2 на ж/д 6,7,10 12 | 166 |  | СИП 50 | 5 |  | 5 | Н.осв.
[14 empty] | от ТП-360 к амбулатории | 200 |  | СИП 50 | 4 |  | 4
[14 empty] | от ТП-360 к насосной | 555 | 2017 | СИП 2а 3х95+1х95 | 20 |  | 20
45. |  |  | всего 10: ТП-361; всего 11: 1х400 | от ТП-361 ВЛ №6 ул. Александровская | 416 |  | СИП 2а 3х95+1х95+1х16 | 11 |  | 11 | Н.осв
[14 empty] | от ТП-361 ВЛ №7 ул. Александровская, пер. Михайловский | 587 |  | СИП 2а 3х95+1х95+1х16 | 20 |  | 20 | Н.осв
[14 empty] | от ТП-361 ВЛ №3 пер. Александровский | 144 |  | СИП 50 | 4 |  | 4 | Н.осв
[14 empty] | от ТП-361 ВЛ №2 ул. Александровская, ул. Театральная | 421 |  | СИП 2а 3х95+1х95+1х16+СИП 50 | 14 |  | 14 | Н.осв
[14 empty] | от ТП-361 ВЛ №4 пер. Безымянный, ул. Андреевская | 475 |  | СИП 50 | 15 |  | 15 | Н.осв
[14 empty] | от ТП-361 ВЛ №5 Приют, котельная | 150
[14 empty] | от ТП-361 ВЛ №8 Дет. Сад, скважина | 120
46. |  |  | всего 10: ТП-362; всего 11: 1х400 | от ТП-362 ВЛ №1 пер. Лесной | 353 |  | СИП 50 | 14 |  | 14 | Н.осв
[14 empty] | от ТП-362 ВЛ №2 ул. Лесная | 345 |  | СИП 50 | 8 |  | 8 | Н.осв
[14 empty] | от ТП-362 ВЛ №3 ул. Фадеевская | 354 | 2018 | СИП 2а 3х70+1х95+1х25 | 12 |  | 12 | Н.осв
[14 empty] | от ТП-362 ВЛ №4 ул. Фадеевская | 367 |  | СИП 35 | 20 |  | 20 | Н.осв
[14 empty] | от ТП-362 ВЛ №5 ул.Лесная в ст. Водозабора | 281 | 2011 | СИП 70 | 15 |  | 15 | Н.осв
[14 empty] | от ТП-362 ВЛ №5 ул. Мира | 300 | 2017 | СИП 2а 3х95+1х95+1х16 + СИП 70 | 5 |  | 5 | Н.осв
47. |  |  | всего 10: КТП-365; всего 11: 1х160 | от КТП-365ВЛ №1 ул. Пер. Флотский,Зелёный, Гатчинское шоссе | 692 | 2017 | СИП 2а 3х95+1х95+1х16+СИП 50 | 21 |  | 21 | Н.осв
[14 empty] | от КТП-365 ВЛ №2 пер. Гатчинский | 884 |  | СИП 2а 3х95+1х95+1х16 | 24 |  | 24 | Н.осв
[14 empty] | от КТП-365 ВЛ №3 ул. Флотская, Болотная, Широкая | 899 |  | СИП 2а 3х70+1х95+1х16 | 22 |  | 22 | Н.осв
48. |  |  | всего 10: КТП-366; всего 11: 1х160 | от КТП-366ВЛ №1 ул. Ивановская | 150 |  | СИП 35 | 7 |  | 7
[14 empty] | от КТП-366ВЛ №2 ул. Михайловская | 200 |  | СИП 35 | 10 | 10 | 29 | Н.осв
[14 empty] | от КТП-366ВЛ №3 ул. Михайловская | 480 |  | СИП 35 | 29 |  | 29 | Н.осв
49. |  |  | всего 10: ТП-367; всего 11: 1х400 | от ТП-367 ВЛ №8 Гатчинское ш. | 450 | 2013 | СИП 2а 3х95+1х95 | 19 |  | 19 | Н.осв
[14 empty] | от ТП-367 ВЛ №2 Гатчинское ш. | 200 | 2017 | СИП 2а 3х70+1х95 | 9 |  | 9 | Н.осв
[14 empty] | от ТП-367 ВЛ № 3 Банная | 506 | 2012/2022 | СИП 2а 3х95+1х95+1х16,СИП 2а 3х50+1х70 | 23 |  | 23 | Н.осв
от ТП-367 ВЛ №4 Баня
[14 empty] | от ТП-367 ВЛ №5 Карапетян | 110 | 2018 | СИП 2а 3х50+1х70 | 4 |  | 4
50. |  |  | всего 10: ТП-369; всего 11: 1х400 | от ТП-369 КЛ№1на школу | 200
[14 empty] | от ТП-369 КЛ№2на школу (резерв) | 200
[14 empty] | от ТП-369ВЛ №1 УЛ. 1Я Новая | 749 | 2017 | СИП 35, СИП 50 | 23 |  | 23 | Н.осв
[14 empty] | от ТП-369ВЛ №2 УЛ. Театральная, пер.Театральный | 489 | 2012 | СИП 2а 3х50+1х70+1х16+ 3х95+1х95+1х25 | 18 |  | 18 | Н.осв
[14 empty] | пер.Проезжий в ст. Курковицкого шоссе | 622 |  | СИП 35, СИП 50 | 18 |  | 18 | Н.осв
51. |  |  | всего 10: КТП-370; всего 11: 1х160
52. |  |  | всего 10: КТП-371; всего 11: 1х250 | от КТП-371 ВЛ №1 ул. Андреевская,пер. Михайловский | 558 | 2010 | СИП 2а 3х70+1х95+1х16 | 30 |  | 30 | Н.осв
[14 empty] | от КТП-371 ВЛ №2 ул. Ломакина | 320 |  | СИП 35 | 12 |  | 12 | Н.осв
[14 empty] | от КТП-371 ВЛ №3 ул. Ломакина | 210 |  | СИП 35 | 9 |  | 9 | Н.осв
ВСЕГО на 2008 год: |  |  | 4: #REF!; 5: Протяженность КЛ-10 кВ | Протяженность КЛ-0,4 кВ | #REF!
|  |  |  | 0 | Протяженность ВЛ-10 кВ
2009 год
53. |  |  | всего 10: КТП-372; всего 11: 1х100 | от КТП-372 ВЛ №1 ул. Магазины | 157 | 2016 | СИП 2а 3х70+1х95+СИП4х35(137м) | 6 |  | 6
54. |  |  | всего 10: КТП-373; всего 11: 1х250 | от КТП-373 ВЛ №1 пер. Спортивный | 408 |  | СИП 3х50+1х70+1х16 | 12 |  | 12 | Н.осв
[14 empty] | от КТП-373 ВЛ №2 ул. Заводская | 539 | 2015 | СИП 3х95+1х95+1х25 | 16 |  | 16 | Н.осв
[14 empty] | от КТП-373 ВЛ №3 ул. Заводская окончание | 337 |  | СИП 3х50+1х70+1х16 | 11 |  | 11 | Н.осв
[14 empty] | от КТП-373 ВЛ №6 ул. Заводская | 546 | 2018 | СИП 3х95+1х95+1х25 +СИП 3х50+1х70+1х25 | 17 |  | 17 | Н.осв
[14 empty] | от КТП-373 ВЛ №2 ул. Комсомольская Лев. стор) | 496 | 2015 | СИП 3х70+1х95+1х25 | 17 |  | 17 | Н.осв
[14 empty] | от КТП-373 ВЛ №4 ул. Комсомольская (прав стор) | 288 |  | СИП 3х70+1х95+1х25 | 11 |  | 11 | Н.осв
55. |  |  | всего 10: КТП-374; всего 11: 1х63
56. |  |  | всего 10: КТП-375; всего 11: 1х250 | от КТП-375 ВЛ №1 ул. Болотная | 540 |  | А-35 | 18 |  | 18 | Н.осв
[14 empty] | от КТП-375 ВЛ №2 Гатчинское ш. | 494 | 2016 | СИП2а 3х95+1х95 | 16 |  | 16 | Н.осв
[14 empty] | от КТП-375 ВЛ №3 ул. Широкая, пер. Зелёный. | 400 | 2012 | СИП2а 3х95+1х95+1х16 | 24 |  | 24 | Н.осв
57. |  | Отпайка к КТП -377 | 3: Отпайка воздушной ЛЭП-10 кВ от РТП-09 ф. 04 к КТП-377 АТП п. 81 км; 4: 191; 5: 2017; 6: СИП3 1х50; всего 10: КТП-377; всего 11: 1х400
58. |  |  | всего 10: КТП-378; всего 11: 1х160 | от КТП-378 ВЛ №1 | 456 |  | СИП 50 | 37 |  | 37 | Н.осв
[14 empty] | от КТП-378 ВЛ №2 | 260 |  | СИП 50 | 12 |  | 12 | Н.осв
[14 empty] | от КТП-378 ВЛ №3 | 356 | 2017 | СИП2а 3х95+1х95+1х16 | 11 |  | 11 | Н.осв
59. |  |  | всего 10: КТП-382; всего 11: 1х250 | от КТП-382 ВЛ №1 | 65 |  | СИП2а 3х50+1х70+1х16 |  |  |  | Н.осв
[14 empty] | от КТП-382 ВЛ №2 | 77 |  | СИП2а 3х50+1х70+1х16 |  |  |  | Н.осв
[14 empty] | от КТП-382 ВЛ№3 ул. Заводская, пер. Комсомольский | 375 | 2018 | СИП-2-3х95+1х95+1х16
60. |  |  | всего 10: МТП-279; всего 11: 1х160
61. |  |  | всего 10: ТП-291; всего 11: 2х630
[14 empty] | От ТП-291 к КД Школа искусств Л3 | 311
[14 empty] | От ТП-291 к КД Школа искусств Л15 | 314
62. |  |  | всего 10: СТП-289; всего 11: 1х100 | от СТП-289 ВЛ №1 | 243 | 2015.2018 | СИП2а 3х95+1х95 | 8 |  | 8
[14 empty] | от СТП-289 ВЛ №2 | 145 | 2015/2022 | СИП2а 3х95+1х95+СИП4 4х25, СИП2а 3х35+1х50 | 8 |  | 8
[14 empty] | от СТП-289 ВЛ №3 | 439 | 2015 | СИП2а 3х95+1х95 | 14 |  | 14
[14 empty] | от СТП-289 ВЛ №4 | 0.036 | 2023 | СИП-2-3х95+1х95+1х16 | 1 |  | 1
[14 empty] | от СТП-289 ВЛ №5 | 0.048 | 2023 | СИП-2-3х95+1х95+1х16 | 1 |  | 1
63. |  |  | всего 10: СТП-385; всего 11: 1х100 | от СТП-385 ВЛ№1 | 191 | 2016 | СИП2 3х50+1х70 | 6 |  | 6
[14 empty] | от СТП-385 ВЛ№2 | 460 | 2017 | СИП-2-3х95+1х95+1х16 | 15
64. |  |  | всего 10: КТП-285; всего 11: 1х630 |  |  | 2016
65. |  |  | всего 10: МТП-286; всего 11: 1х160 | от МТП-286 ВЛ№1 | 711 | 2016,2019,2020 | СИП-2-3х95+1х95+1х16 + СИП2 3х50+1х70+1х16(174м) | 16 |  | 19
[14 empty] | от МТП-286 ВЛ№2 (гаражи) | 144 | 2019 | СИП-2-3х35+1х50 | 4 |  | 7
[14 empty] | от МТП-286 ВЛ№3 (гаражи) | 211 | 2022 | СИП-2-3х95+1х95+1х16 | 12 |  | 12
[14 empty] | от МТП-286 ВЛ №4 | 0.184 | 2023 | СИП-2-3х95+1х95+1х16 | 6 |  | 6
66. |  |  | всего 10: МТП-283; всего 11: 1х100 | от МТП-283 ВЛ№1 | 313 | 2016 | СИП-2-3х95+1х95+1х16 | 11
[14 empty] | от МТП-283 ВЛ№2 | 231 | 2016 | СИП-2-3х95+1х95+1х16
67. |  |  | всего 10: МТП-282; всего 11: 1х160 | от МТП-282 ВЛ№1 | 265 | 2016 | СИП-2-3х95+1х95+1х16
[14 empty] | от МТП-282 ВЛ№2 | 313 | 2016 | СИП-2-3х95+1х95+1х16
68. |  |  | всего 10: МТП-281; всего 11: 1х160 | от МТП-281 ВЛ№1 | 310 | 2016 | СИП-2-3х95+1х95+1х16 | 14
[14 empty] | от МТП-281 ВЛ№2 | 352 |  | СИП-2-3х95+1х95+1х16
69. |  |  | всего 10: МТП-278; всего 11: 1х100 | от МТП-278 ВЛ№1 | 316 | 2016 | СИП-2-3х95+1х95+1х16 | 12
70. |  |  | всего 10: РП-2; всего 11: 2х40 |  |  | 2016
71. |  |  | всего 10: СТП-386; всего 11: 1х100 | от МТП-386 ВЛ№1 | 170 | 2017 | СИП-2-3х70+1х95+1х16 | 7
72. |  |  | всего 10: КТП-383; всего 11: 1х250 | от КТП-383 ВЛ №1 Елгавская | 512 | 2017 | СИП-2-3х95+1х95+1х16 | 19 |  | 19
[14 empty] | от КТП-383 ВЛ №2 Звездная | 401 | 2017 | СИП-2-3х95+1х95+1х16 | 15 |  | 15
[14 empty] | от КТП-383 ВЛ №3 Ракетчиков | 155 | 2017 | СИП-2-3х95+1х95+1х16 | 6 |  | 6
73.
|  |  | всего 10: КТП-384; всего 11: 1х160 | от КТП-384 ВЛ №1 | 328 | 2017 | СИП-2-3х95+1х95+1х16 | 18 |  | 18
[14 empty] | от КТП-384ВЛ №2 | 308 | 2017 | СИП-2-3х95+1х95+1х16 | 10 |  | 10
[14 empty] | от КТП-384 ВЛ №3 | 400 | 2017 | СИП-2-3х95+1х95+1х16 | 15 |  | 15
74. |  |  | всего 10: МТП-287; всего 11: 1х160 | от МТП-287 ВЛ №1 пер. Интернатский в ст.ул. Интернатская | 116 | 2017 | СИП-2-3х35+1х50+1х16 | 5 |  | 5
[14 empty] | от МТП-287 ВЛ №2 ул. Труда | 470 | 2017 | СИП-2-3х35+1х50+1х16 | 19 |  | 19
[14 empty] | от МТП-284 ВЛ №3 пер. Интернатский | 187 | 2017 | СИП-2-3х95+1х95+1х25 | 7 |  | 7
75. |  |  | всего 10: РП-1; всего 11: 2х40 |  |  | 2017
76. |  |  | всего 10: МТП-280; всего 11: 1х25 | от КТП-280 ВЛ №1 (Тимонина) | 45 | 2018 | СИП-2-3х35+1х50+1х16 | 2 |  | 2
[14 empty] | от КТП-280 ВЛ №2 (Григорьев) | 257 | 2019 | СИП-2-3х35+1х50 | 4 |  | 4
77. |  |  | всего 10: МТП-284; всего 11: 1х40 | от КТП-284 ВЛ №1 (Склад) | 50 | 2018 | СИП-2-3х35+1х50+1х16 | 3 |  | 3
[14 empty] | от КТП-284 ВЛ №2 (Хомко) | 5 |  | СИП-2-3х35+1х50+1х16 | 1 |  | 1
78. |  |  | всего 10: МТП-274; всего 11: 1х250
79. |  |  | всего 10: МТП-276; всего 11: 1х160
80. |  |  | всего 10: КТП-273; всего 11: 1х1000
81. |  |  | всего 10: МТП-272; всего 11: 1х100
82. |  |  | всего 10: КТП-270; всего 11: 1х400
83. |  |  | всего 10: РП-3; всего 11: 2х38
84. |  |  | всего 10: МТП-268; всего 11: 1х160
85. |  |  | всего 10: МТП-269; всего 11: 1х250
86. |  |  | всего 10: МТП-376; всего 11: 1х160 | от МТП-376 ВЛ№1 пер. Лесной | 553 | 2020 | СИП-2-3х95+1х95+1х16 | 26 |  | 26
87. |  |  | всего 10: МТП-267; всего 11: 1х160 | от МТП-267 ВЛ№1 Статкевич | 30 | 2021 | СИП-2-3х95+1х95+1х16 | 1 |  | 1
|  |  | всего 10: СТП-388; всего 11: 1х400 | от КТП-388 КЛ№1 СОШ | 0.3 | 2025 | АПвБбШп-1 4х120
88. |  | Кабельная ЛЭП-10 кВ от ПС-189 ф. 01 | 3: от ПС-189 к ТП-312; 4: 2250; 5: 2017; 6: АСБ 2л3х240
|  |  | от ТП-312 к РП-3 | 1434 | 2017 | АСБ 2л3х240
|  |  | от РП-3 к ТП-313 | 213 | 2020 | АСБ 2л3х240
89. |  | Кабельная ЛЭП-10 кВ от ПС-189 ф. 06 | 3: от ТП-310 к ТП-311; 4: 860; 5: 1980; 6: АСБ 3х95
|  |  | от ТП-310 к ТП-330 | 300 | 1989 | АСБ 3х95
|  |  | от ТП-310 к ТП-291 | 577 | 2022 | АПвПу2г 3х95/50
|  |  | от ТП-291 к ТП-343 | 421 | 1978 | АСБ 3х95
|  |  | от ТП-305 к ТП-309 | 498 | 1985 | АСБ 3х120
|  |  | от ТП-309 к ТП-330 | 400 | 1986 | АСБ 3х70
|  |  | от ТП-309 к ТП-336 | 245 | 1989 | АСБ 3х120
|  |  | от ТП-316 к ТП-336 | 355 | 1988 | АСБ 3х95
|  |  | от ТП-308 к ТП-316 | 360 | 1988 | АСБ 3х95
|  |  | от ТП-336 к ТП-338 | 400 | 1999 | АСБ 3х120
|  |  | от ТП-308 к ТП-315 | 340 | 1989 | ААШВ 3х150
|  |  | от ТП-315 к ТП-319 | 488 | 1988 | АСБ 3х95
|  |  | от РП-2 к ТП-319 | 370 | 2016 | АСБ2лШв 3х95
|  |  | от РП-2 к ТП-319 | 363 | 2016 | АСБ2лШв 3х95
|  |  | от ТП-319 к ТП-329 | 660 | 1989 | АСБ 3х95
|  |  | от ТП-319 к ТП-338 | 450 | 1999 | АСБ 3х120
|  |  | от ТП-337 к РП-1 | 586 | 2017 | АСБ2лШВ 3х120
|  |  | от ТП-300 к РП-1 | 721 | 2017 | АСБ2лШВ 3х120
|  |  | от РП-1 к ТП-305 | 580 | 1994 | АСБ 3х95
|  |  | от РП-1 к ТП-304 | 100 | 2018 | АСБ2лШВ 3х120
|  |  | От ПС 189 к РП-1 | 4900 | 2018 | АСБ2лШВ 3х240
90. |  | Кабельная ЛЭП-10 кВ от ПС-189 ф. 08 | 3: от ТП-302 к ВР-82; 4: 300
|  |  | от ТП-331 к ВР-81 | 190 |  | АСБ 3х120
|  |  | от ТП-302 к ТП-317 | 650 | 1984 | АСБ 3х120
|  |  | от ТП-317 к ТП-337 | 530 | 2022 | АПвПу2г 3х95/50
|  |  | от ТП-317 к ТП-335 | 225 | 1983 | АСБ 3х95
|  |  | от ТП-311 к ТП-331 | 350 |  | АСБ 3х95
|  |  | от ТП-311 к ТП-335 | 400 |  | АСБ 3х95
|  |  | от ТП-337 к РП-1 | 600 | 2017 | АСБ2лШВ 3х120
|  |  | от ТП-300 к РП-1 | 710 | 2017 | АСБ2лШВ 3х120
|  |  | от РП-1 к ТП-304 | 100 | 2018 | АСБ2лШВ 3х120
|  |  | От ПС 189 к РП-1 | 4900 | 2018 | АСБ2лШВ 3х240
91. |  | Кабельная ЛЭП-10 кВ от ПС-189 ф. 13 | 3: от ПС-189 к РП-2; 4: 2910; 5: 2017; 6: АСБ2лШВ 3х240
92. |  | Кабельная ЛЭП-10 кВ от ПС-189 ф. 15 | 3: от ПС-189 к ТП-312; 4: 2250; 5: 2017; 6: АСБ 2л3х240
|  |  | от РП-3 к ТП-313 | 213 | 2020 | АСБ 2л3х240
|  |  | от ТП-312 к РП-3 | 1434 | 2017 | АСБ 2л3х240
|  |  | от ТП-312 к ТП-332 | 1900 | 1978 | АСБ 3х95
93. |  | Кабельная ЛЭП-10 кВ от ПС-189 ф. 19 | 3: от ПС-189 к ТП-РП-2; 4: 3090; 5: 2017; 6: АСБ2лШВ 3х240
|  |  | от РП-2 к ТП-327 | 353 | 2016 | АСБ 3х120+АСБ2лШВ 3х120 (349 м)
|  |  | от ТП-322 к РП-2 | 920 | 2016 | АСБ 3х120+АСБ2лШВ 3х120 (344 м)
|  |  | от ТП-322 к ТП-339 | 260
|  |  | от ТП-327 к РП-2 | 355 | 2016 | ААШВ 3х120 до муфты после АСБ 3х120
|  |  | от ТП-343 к РП-2 | 1700 | 1993/2016 | АСБ 3х95+АСБ2лШв-10-3х120 (63м)
|  |  | ТП-329 к РП-2 | 253 | 1989/2016 | АСБ 3х95+АСБ2лШв-10-3х120 (38м)
|  |  | ТП-329 к РП-2 | 250 | 1989/2016 | АСБ 3х95+АСБ2лШв-10-3х120 (52м)
|  |  | от ТП-322 к ТП-291 | 871 | 2015 | АСБ2лШВ 3х120
94. |  | Кабельная ЛЭП-10 кВ от ПС-189 ф. 19 | 3: от ТП-303 к ТП-328; 4: 2619; 5: 2021; 6: АПвПу2г 3х120/50
|  |  | от ПС-189 к ТП-303 | 2318 | 2020 | 3хАПвПу2г 1х120/50
|  |  | от РП-1 к ТП-328 | 1300 | 1993 | АСБ 3х120
|  |  | от ТП-300 к ТП-305 каб.№1 | 95 | 2005 | АСБ2л 3х120
|  |  | от ТП-300 к ТП-305 каб.№2 | 95 | 2005 | АСБ2л 3х120
|  |  | от ТП-305 к ТП-307 | 160 |  | АСБ 3х95
|  |  | от ТП-305 к ТП-330 | 480 | 1994 | АСБ 3х95
|  |  | от ТП-307 к ТП-308 | 750 | 1986 | АСБ 3х95
95. |  | Кабельная ЛЭП-10 кВ от ПС-189 ф. 22 | 3: от ПС-189 к ТП ККЗ; 4: 1650; 5: 1979; 6: вставки АСБ 3х120(АСБ 3х185)
96. |  | Кабельная ЛЭП-10 кВ от ПС-189 ф. 23 | 3: от ПС-189 к ТП 332; 4: 350; 5: 1979; 6: АСБ 3х120
97. |  | Кабельная ЛЭП-10 кВ от ПС-189 ф. 25 | 3: от ПС-189 к ТП ККЗ; 4: 1650; 5: 1979; 6: вставки АСБ 3х120(АСБ 3х185)
98. |  | Кабельная ЛЭП-10 кВ от ПС-189 ф. 25 | 3: от ПС-189 к ТП-303; 4: 2317; 5: 2020; 6: 3хАПвПу2г 1х120/50
|  |  | от ТП-303 к ТП-328 | 2619 | 2021 | АПвПу2г 3х120/50
|  |  | от РП-1 к ТП-328 | 1525 | 2019 | АСБ2лШВ 3х120
99. |  | от ПС-189 к ТП-347 ф.04 | 3: Воздушная ЛЭП-10 кВ от ПС-189 ф. 04; 4: 2846; 5: 2017; 6: СИП 3х70; ж/б опоры 7: 72; всего 9: 72
|  | от оп.№23 до оп.№234/1 (ТП-272) | 4: 6; 5: 2016; 6: СИП3 1х50
|  | от оп.№14/2 до КТП-285 | 4: 118; 5: 2016; 6: СИП3 1х50
|  | от ТП-347 до МТП-278 | 4: 283; 5: 2016; 6: СИП 3х70
|  | от оп. Ф.189-04 к ТП-313,ТП-ККЗ | 4: 5250; 5: 1978; 6: А-50
Кабельная
|  |  | от оп.№23 до оп.№234/1 (ТП-272) | 60 | 2016 | АСБ2л -10-3х95
|  |  | от ТП-347 к ТП-296 | 870 | 2010 | АСБ2л -3х120
|  |  | от ТП-296 к ТП-329 | 347 | 2010 | АСБ2л -3х120
|  |  | от оп.№23 до оп.№23/1 | 36 | 2020 | АСБ2л -3х120
100. |  | от ПС-189 к ТП-339 ф.05 | 3: Воздушная ЛЭП-10 кВ от ПС-189 ф. 05; 4: 1350; 5: 2013; 6: СИП 3х70
|  | от ТП-339 к ТП-359 | 4: 750; 5: 2007
|  | от ТП-339 к КТП-348 | 4: 700; 6: SAX 70
|  | от ТП-339 к ТП-322 | 4: 180
|  | от ВЛЗ-10 кВ до ТП-288 | 4: 0.047; 5: 2025; 6: АПвПу2г 3х120/25-10
101. |  | от ПС-189 к ТП-323 | 3: Воздушная ЛЭП-10 кВ от ПС-189 ф. 06; 4: 1674; 5: 2012; 6: SAX 70
|  | от ТП-323 к ТП-343 | 4: 300; 5: 2012; 6: SAX 70
102. |  | от ПС-189 к ТП-301 ф.08 | 3: Воздушная ЛЭП-10 кВ от ПС-189 ф. 08; 4: 600; 5: 1975; 6: SAX 70
|  | от ТП-301 к ТП-302, 331 | 4: 500; 5: 1975
103. |  | от ПС-189 к ТП-321 ф.07 | 3: Воздушная ЛЭП-10 кВ от ПС-189 ф. 07; 4: 650; 5: 1978; 6: SAX 70
|  | от ТП-321 к ТП-325 | 4: 360; 6: СИП-3-1х70
|  | от ТП-325 к ТП-326 | 4: 500; 5: 2007; 6: СИП-3-1х70
|  | от ТП-325 к ТП-354 | 4: 400; 5: 2018; 6: СИП-3-1х70
|  | от опоры №16 к ТП-287 | 4: 75; 5: 2017; 6: СИП-3-1х70
104. |  | от ПС-189 к ТП-318 | 3: Воздушная ЛЭП-10 кВ от ПС-189 ф. 09; 4: 2750; 5: 2014; 6: СИП-3-1х70
|  | от ТП-318 к ТП-347,8176 | 4: 5000; 5: 2017; 6: СИП-3-1х70
|  | от оп.№15 до соед.муфты КЛ 10 кВ на ТП-327 | 4: 754; 5: 2016; 6: СИП-3-1х70
|  | от оп.№94 до МТП-282,283 | 4: 930; 5: 2016; 6: СИП-3-1х70
|  | от оп.№94 до МТП-281 | 4: 405; 5: 2016; 6: СИП-3-1х70
|  | от ТП-318 к ТП-334 | 4: 1200; 5: 2013; 6: СИП-3-1х70
|  | Отпайка к КТП -352 | 3: Отпайка воздушной ЛЭП-10 кВ от РТП-189 ф. 09 к КТП-352 ДРСУ; 4: 103; 5: 1980; 6: А-50
|  | Воздушная ЛЭП-10 кВ от ТП-354 к ТП-303 | 3: Воздушная ЛЭП-10 кВ от ТП-354 к ТП-303; 4: 940; 5: 2005; 6: SAX-70
|  | КЛ | 3: КЛ-10 кВ от ТП-328 к ТП-347 ф.189-09; 4: 85; 5: 1988; 6: АСБ3х120
105. |  | от РТП-9 к ТП-8119, КТП-8132,КТП-8170, ТП-8115 | 3: Воздушная ЛЭП-10 кВ от РТП-09 ф. 02; 4: 7200; 5: 1982; 6: СИП3 1х70; ж/б опоры 7: 103; всего 9: 103
|  | от оп.№2 ф.9-02 к ТП-384 | 4: 245; 5: 2017; 6: СИП3 1х70+АСБ2л 3х95(49 м); ж/б опоры 7: 5; всего 9: 5
106. |  | от РТП-9 к ТП-379 (Н+Н) | 3: Воздушная ЛЭП-10 кВ от РТП-09 ф. 03; 4: 1830; 5: 2009; 6: SAX 70
107. |  | от РТП-9 к ТП-370 | 3: Воздушная ЛЭП-10 кВ от РТП-09 ф. 05; 4: 3663; 5: 1995; 6: SAX 70
108. |  | от РТП-9 к ТП-369 | 3: Воздушная ЛЭП-10 кВ от РТП-09 ф. 08; 4: 1919; 5: 2016; 6: СИП3 1х70
|  | от ТП-369 к ТП-361, КТП-373 | 4: 500; 5: 2016; 6: СИП3 1х70
|  | от ТП-361 к ТП-367 | 4: 1540; 5: 2016; 6: СИП3 1х70
|  | от ТП-362 к ТП-367, КТП-370 | 4: 400; 5: 2016; 6: СИП3 1х70
|  | от КТП-367 к КТП-365,КТП-375 | 4: 1060; 5: 2016; 6: СИП3 1х70
|  | от опоры № 24 к КТП-382 | 4: 201; 5: 2012; 6: СИП3 1х70
|  | от опоры № 23 к КТП-380 | 4: 290; 5: 2019; 6: СИП3 1х70